{"text_format":"3","workbook":"xlsb","n_sheets":21,"sheets":["¿","Importar","Optimiza","resHE1","Fachadas","Espacios","Ventanas","Cubiertas","Suelo","NH","Adiab","Pts","list","export","rcc","Ky","tbl","ERROR","vent","res","glsw"],"not_rendered":{"charts":5,"images":8,"macros":1,"defined_names":2982,"comments":9},"read":"bin_skipped_in_rows","date_system":"1900","formulas":"cached_only","passed_over":{"ids":[37,38,1024],"n":3741}}

{"sheet":"¿","index":0,"n_rows":51,"n_cols":9,"rows_kept":51,"merged":[[1,1,2,5],[1,7,1,9],[4,1,4,5],[4,7,9,11],[11,1,11,5],[23,1,23,5],[23,7,23,11],[34,1,34,5]],"flags":["formulas_cached_only"]}
[]
[null,"HULC 2019.   Calculo del factor K  v 1.5",{"$nulls":5},"Actualizaciones y otras herramientas en:"]
[{"$nulls":7},"Autor: Oscar Redondo Rivera.       o.redondo.rivera@gmail.com"]
[]
[null,"PASO 1",{"$nulls":5},"Nota:  Para un completo funcionamiento el modelo de HULC debe haberse calculado en los apartados de CTE-HE1 y Demanda Térmica,     y por tanto haber generado la geometría del edificio."]
[]
[null,"Iniciar la carga de los archivos mediante el icono:"]
[]
[]
[]
[]
[null,"PASO 2"]
[]
[null,"Seleccionar el directorio de archivos del modelo HULC"]
{"$rows_empty":9}
[null,"Valores de calculo",{"$nulls":5},"EXPORTAR DATOS.   CALCULO DE CARGAS TÉRMICAS"]
[]
[]
[{"$nulls":7},"Desde le menu principal se puedes realizar la exportación de"]
[{"$nulls":7},"datos de geometría y envolvente  a un archivo de datos *.csv"]
[null,"K HULC","Valor de K según calculo de HULC"]
[null,"K límite","Valor límite de K según CTE-HE1",{"$nulls":5},"Los datos exportados pueden emplearse para"]
[null,"Klim minorado","Valor K limite minorado por el factor seleccionado",{"$nulls":5},"el cálculo de cargas térmicas desde la aplicación:"]
[{"$nulls":8},"https://oscarredondorivera.weebly.com/app-13790.html"]
[null,"Se permite elegir el tipo de ajuste en la gráfica (trazado azul)"]
[]
[null,"Grafico relación Uf  Vs  Uv"]
[]
[null,"Trzado rojo","Muestra el punto actual de diseño según los valores"]
[null,null,"del archivo tbl de HULC (en el ejemplo K=0,56)"]
[]
[null,"Trazado azul","Muestra la línea de relación entre Uf y Uv en la que"]
[null,null,"se cumple el valo límite de K (en el ejemplo K=0,62)"]
[null,null,"Un punto por debajo de la recta Klim cumple su valor"]
[]
[null,"Trazado verde","Muestra el punto de selección según la relación Uf Vs Uv"]
[null,null,"en el ejmeplo K=0,52"]
[]
[]
[]
[]
[null,null,"Kcalculo se calcula a partir de la salida de datos de HULC"]
[null,null,"y de la transmitancia de fachada y ventana establecidas"]

{"sheet":"Importar","index":1,"n_rows":31,"n_cols":26,"rows_kept":31,"merged":[[1,2,1,7],[1,9,1,11],[2,9,2,16],[4,3,4,7],[5,5,5,6],[5,9,5,14],[5,16,5,19],[6,5,6,6],[6,16,6,19],[7,5,7,6],[7,16,7,19],[9,5,9,6],[9,9,10,14],[10,5,10,6],[12,9,12,14],[24,9,24,14]],"flags":["formulas_cached_only"]}
[]
[null,null,"HULC 2019.   Calculo del factor K  v 1.5",{"$nulls":6},"Actualizaciones y              otras herramientas en:"]
[{"$nulls":9},"Autor: Oscar Redondo Rivera.       o.redondo.rivera@gmail.com"]
[null,null,"DATOS GENERALES",{"$nulls":13},"OPTIMIZACIÓN DE AISLAMIENTOS"]
[null,null,"Nombre del modelo","ejemploVIV_UNIF",{"$nulls":5},"A",0.62,{"$nulls":5},"(trazado verde en grafico)"]
[null,null,"Nº plantas",2,null,"Sup. opacos (m2)",null,{"v":200.26,"d":"200"},null,"Factor Klim según zona (viviendas)",{"$nulls":6},"U fachada",{"$nulls":3},0.18,null,null,0.18,0]
[null,null,"Nº espacios",10,null,"Sup. ventanas (m2)",null,{"v":14.36,"d":"14.4"},null,"Alfa","A","B","C","D","E",null,"U ventana",{"$nulls":3},1.25,null,null,0.18,1.25]
[null,null,"Nº elementos",76,null,"% huecos fachada",null,{"v":0.1577848588067245,"d":"15.78%"},0.71,0.69,0.62,{"v":0.6,"d":"0.60"},0.55,{"v":0.5,"d":"0.50"},0.45,0.43,"K calculo",{"$nulls":3},{"v":0.4797008666480291,"d":"0.48"},"",null,0,1.25]
[{"$nulls":23},0.18,1.25]
[null,null,"K HULC",0.62,null,"Minoración",null,{"v":1,"d":"1.00"},null,"CUMPLE VALOR Klim"]
[null,null,"K limite",0.62,null,"Klim minorada",null,0.62]
[null,null,"Tipo de ajuste grafica","Klim",{"$nulls":12},"Klim=",0.62,null,"Kactual",{"v":0.6202804957599478,"d":"0.62"},"Uv lim",{"v":1.8258077994428972,"d":"1.83"},"Uf lim",{"v":0.41933853422700795,"d":"0.42"},{"v":1,"d":"1.000"}]
[{"$nulls":9},"FACTOR K.  % por componente",{"$nulls":6},"RELACIÓN ENTRE TRANSMITANCIA DE FACHADAS Y VENTANAS"]
[null,null,"ENVOLVENTE","Superficie","Upromedio","AU","K","%"]
[null,null,"Fachada",{"v":91.01000000000002,"d":"91.01"},0.42,{"v":38.2242,"d":"38.22"},{"v":0.1781017612524462,"d":"0.18"},{"v":0.287260905245881,"d":"28.7%"}]
[null,null,"Ventanas",14.36,1.83,{"v":26.2788,"d":"26.28"},{"v":0.1224433883142298,"d":"0.12"},{"v":0.1974893359906932,"d":"19.7%"}]
[null,null,"Cubiertas",54.63,0.29,{"v":15.842699999999999,"d":"15.84"},{"v":0.07381744478613363,"d":"0.07"},{"v":0.11906039481634456,"d":"11.9%"}]
[null,null,"Suelos / Terreno",{"v":54.61999999999999,"d":"54.62"},0.54,{"v":29.494799999999998,"d":"29.49"},{"v":0.13742801230081073,"d":"0.14"},{"v":0.22165808435614634,"d":"22.2%"}]
[null,null,"Puentes Termicos",{"$nulls":3},{"v":0.5117906066536203,"d":"0.51"}]
[]
[null,null,"PUENTES TERMICOS","Longitud","Ypromedio","LY","K","%"]
[null,null,"Puentes Termicos",206.23,{"v":0.10885565184978101,"d":"0.109"},{"v":22.449301080980337,"d":"22.45"},{"v":0.10885565184978101,"d":"0.11"},{"v":0.17557363201577583,"d":"17.6%"}]
[{"$nulls":6},{"v":0.10885565184978101,"d":"0.11"}]
[]
[null,null,"TIPOLOGÍA PTs","Longitud","Ypromedio","LY","K","%",null,"FACTOR K PUENTES TÉRMICOS.  % por componente"]
[null,null,"Forjado","12,19","0,100",{"v":1.219,"d":"1.22"},{"v":0.00591087620617757,"d":"0.01"},{"v":0.0543001314652406,"d":"5.4%"}]
[null,null,"Cubierta","40,17","0,240",{"v":9.6408,"d":"9.64"},{"v":0.046747805847839795,"d":"0.05"},{"v":0.4294476681132826,"d":"42.9%"}]
[null,null,"Ventanas","53,72","0,050",{"v":2.686,"d":"2.69"},{"v":0.013024293264801435,"d":"0.01"},{"v":0.11964737745335212,"d":"12.0%"}]
[null,null,"Pilares","30,22","0,020",{"v":0.6043999999999999,"d":"0.60"},{"v":0.002930708432332832,"d":"0.00"},{"v":0.026922887167835446,"d":"2.7%"}]
[null,null,"Solera","17,11","0,280",{"v":4.7908,"d":"4.79"},{"v":0.02323037385443437,"d":"0.02"},{"v":0.2134053074845567,"d":"21.3%"}]
[null,null,"Esquinas",{"v":52.819999999999965,"d":"52.82"},{"v":0.06641993716358084,"d":"0.066"},{"v":3.508301080980338,"d":"3.51"},{"v":0.017011594244195016,"d":"0.02"},{"v":0.1562766283157326,"d":"15.6%"}]

{"sheet":"Optimiza","index":2,"n_rows":44,"n_cols":41,"rows_kept":44,"hidden":true,"read":"bin_skipped_in_rows","flags":["formulas_cached_only","records_skipped"],"rows_in_doubt":{"n":0,"rows":[]},"rows_in_doubt_other":5}
[{"$nulls":5},"x","y"]
[null,"Klim",0.62,null,"Fachada",0.42,0,null,"Klim",null,null,"Compacidad",1.36422]
[null,"Senvol",214.62,null,null,0.42,3.5,null,"Kminorada",null,null,"K HULC",0.62]
[null,"Uvidrio",1.83,null,"Ventanas",0,1.83,null,"K HULC",null,null,"Zona","alfa","A","B","C","D","E"]
[null,"Svidrio",14.36,null,null,0.65,1.83,{"$nulls":3},"min",1,0.67,{"v":0.6,"d":"0.60"},0.58,0.53,0.48,0.43]
[null,"Ufachada",0.42,null,"Cruce",0.42,1.83,{"$nulls":3},"max",4,0.86,{"v":0.8,"d":"0.80"},0.77,0.72,0.67,0.62]
[null,"Sfachada",{"v":91.01000000000002,"d":"91.01"}]
[null,"Resto",{"v":0.3197353461932718,"d":"0.32"},{"$nulls":7},"compacidad",1.36422,{"v":0.6930672666666667,"d":"0.69"},{"v":0.6242813333333334,"d":"0.62"},{"v":0.6030672666666667,"d":"0.60"},{"v":0.5530672666666667,"d":"0.55"},{"v":0.5030672666666667,"d":"0.50"},{"v":0.45306726666666663,"d":"0.45"}]
[null,"Queda",{"v":0.3002646538067282,"d":"0.30"}]
[{"$nulls":10},"Zona","A"]
[null,"Actual"]
[null,"fPT",{"v":1.175573632015776,"d":"1.18"},{"$nulls":16},"x","y",null,null,"x","y",null,null,"x","y",null,null,"x","y",null,null,"x","y",null,null,"x","y"]
[null,"Ufachada","Uvidrio","K",{"$nulls":14},"Alfa","Uf","Uv",null,"A","Uf","Uv",null,"B","Uf","Uv",null,"C","Uf","Uv",null,"D","Uf","Uv",null,"E","Uf","Uv"]
[null,{"v":0,"d":"0.000"},{"v":4.48766016713092,"d":"4.49"},0.62,{"$nulls":14},{"v":0.6930672666666667,"d":"0.69"},{"v":0,"d":"0.000"},{"v":5.579700332311979,"d":"5.58"},null,{"v":0.6242813333333334,"d":"0.62"},{"v":0,"d":"0.000"},{"v":4.5516476155988865,"d":"4.55"},null,{"v":0.6030672666666667,"d":"0.60"},{"v":0,"d":"0.000"},{"v":4.234588911699165,"d":"4.23"},null,{"v":0.5530672666666667,"d":"0.55"},{"v":0,"d":"0.000"},{"v":3.4873047891364917,"d":"3.49"},null,{"v":0.5030672666666667,"d":"0.50"},{"v":0,"d":"0.000"},{"v":2.740020666573817,"d":"2.74"},null,{"v":0.45306726666666663,"d":"0.45"},{"v":0,"d":"0.000"},{"v":1.992736544011142,"d":"1.99"}]
[null,0.025,{"v":4.329216573816157,"d":"4.33"},{"v":0.6200000000000001,"d":"0.62"},{"$nulls":14},{"v":0.6930672666666667,"d":"0.69"},0.025,{"v":5.421256738997216,"d":"5.42"},null,{"v":0.6242813333333334,"d":"0.62"},0.025,{"v":4.393204022284124,"d":"4.39"},null,{"v":0.6030672666666667,"d":"0.60"},0.025,{"v":4.076145318384402,"d":"4.08"},null,{"v":0.5530672666666667,"d":"0.55"},0.025,{"v":3.3288611958217285,"d":"3.33"},null,{"v":0.5030672666666667,"d":"0.50"},0.025,{"v":2.5815770732590537,"d":"2.58"},null,{"v":0.45306726666666663,"d":"0.45"},0.025,{"v":1.8342929506963785,"d":"1.83"}]
[null,{"v":0.05,"d":"0.050"},{"v":4.170772980501393,"d":"4.17"},0.62,{"$nulls":14},{"v":0.6930672666666667,"d":"0.69"},{"v":0.05,"d":"0.050"},{"v":5.262813145682452,"d":"5.26"},null,{"v":0.6242813333333334,"d":"0.62"},{"v":0.05,"d":"0.050"},{"v":4.23476042896936,"d":"4.23"},null,{"v":0.6030672666666667,"d":"0.60"},{"v":0.05,"d":"0.050"},{"v":3.917701725069638,"d":"3.92"},null,{"v":0.5530672666666667,"d":"0.55"},{"v":0.05,"d":"0.050"},{"v":3.1704176025069652,"d":"3.17"},null,{"v":0.5030672666666667,"d":"0.50"},{"v":0.05,"d":"0.050"},{"v":2.4231334799442905,"d":"2.42"},null,{"v":0.45306726666666663,"d":"0.45"},{"v":0.05,"d":"0.050"},{"v":1.6758493573816151,"d":"1.68"}]
[null,{"v":0.07500000000000001,"d":"0.075"},{"v":4.01232938718663,"d":"4.01"},0.62,{"$nulls":14},{"v":0.6930672666666667,"d":"0.69"},{"v":0.07500000000000001,"d":"0.075"},{"v":5.1043695523676895,"d":"5.10"},null,{"v":0.6242813333333334,"d":"0.62"},{"v":0.07500000000000001,"d":"0.075"},{"v":4.076316835654597,"d":"4.08"},null,{"v":0.6030672666666667,"d":"0.60"},{"v":0.07500000000000001,"d":"0.075"},{"v":3.759258131754875,"d":"3.76"},null,{"v":0.5530672666666667,"d":"0.55"},{"v":0.07500000000000001,"d":"0.075"},{"v":3.0119740091922016,"d":"3.01"},null,{"v":0.5030672666666667,"d":"0.50"},{"v":0.07500000000000001,"d":"0.075"},{"v":2.264689886629527,"d":"2.26"},null,{"v":0.45306726666666663,"d":"0.45"},{"v":0.07500000000000001,"d":"0.075"},{"v":1.517405764066852,"d":"1.52"}]
[null,{"v":0.1,"d":"0.100"},{"v":3.853885793871867,"d":"3.85"},0.62,{"$nulls":14},{"v":0.6930672666666667,"d":"0.69"},{"v":0.1,"d":"0.100"},{"v":4.945925959052926,"d":"4.95"},null,{"v":0.6242813333333334,"d":"0.62"},{"v":0.1,"d":"0.100"},{"v":3.9178732423398337,"d":"3.92"},null,{"v":0.6030672666666667,"d":"0.60"},{"v":0.1,"d":"0.100"},{"v":3.600814538440112,"d":"3.60"},null,{"v":0.5530672666666667,"d":"0.55"},{"v":0.1,"d":"0.100"},{"v":2.8535304158774384,"d":"2.85"},null,{"v":0.5030672666666667,"d":"0.50"},{"v":0.1,"d":"0.100"},{"v":2.1062462933147637,"d":"2.11"},null,{"v":0.45306726666666663,"d":"0.45"},{"v":0.1,"d":"0.100"},{"v":1.3589621707520887,"d":"1.36"}]
[null,0.125,{"v":3.6954422005571037,"d":"3.70"},0.62,{"$nulls":14},{"v":0.6930672666666667,"d":"0.69"},0.125,{"v":4.787482365738163,"d":"4.79"},null,{"v":0.6242813333333334,"d":"0.62"},0.125,{"v":3.7594296490250705,"d":"3.76"},null,{"v":0.6030672666666667,"d":"0.60"},0.125,{"v":3.4423709451253486,"d":"3.44"},null,{"v":0.5530672666666667,"d":"0.55"},0.125,{"v":2.695086822562675,"d":"2.70"},null,{"v":0.5030672666666667,"d":"0.50"},0.125,{"v":1.9478027000000004,"d":"1.95"},null,{"v":0.45306726666666663,"d":"0.45"},0.125,{"v":1.2005185774373255,"d":"1.20"}]
[null,{"v":0.15,"d":"0.150"},{"v":3.5369986072423405,"d":"3.54"},0.62,{"$nulls":14},{"v":0.6930672666666667,"d":"0.69"},{"v":0.15,"d":"0.150"},{"v":4.6290387724233995,"d":"4.63"},null,{"v":0.6242813333333334,"d":"0.62"},{"v":0.15,"d":"0.150"},{"v":3.6009860557103073,"d":"3.60"},null,{"v":0.6030672666666667,"d":"0.60"},{"v":0.15,"d":"0.150"},{"v":3.2839273518105854,"d":"3.28"},null,{"v":0.5530672666666667,"d":"0.55"},{"v":0.15,"d":"0.150"},{"v":2.536643229247912,"d":"2.54"},null,{"v":0.5030672666666667,"d":"0.50"},{"v":0.15,"d":"0.150"},{"v":1.7893591066852372,"d":"1.79"},null,{"v":0.45306726666666663,"d":"0.45"},{"v":0.15,"d":"0.150"},{"v":1.0420749841225623,"d":"1.04"}]
[null,0.175,{"v":3.3785550139275773,"d":"3.38"},0.62,{"$nulls":14},{"v":0.6930672666666667,"d":"0.69"},0.175,{"v":4.470595179108637,"d":"4.47"},null,{"v":0.6242813333333334,"d":"0.62"},0.175,{"v":3.442542462395544,"d":"3.44"},null,{"v":0.6030672666666667,"d":"0.60"},0.175,{"v":3.125483758495822,"d":"3.13"},null,{"v":0.5530672666666667,"d":"0.55"},0.175,{"v":2.3781996359331488,"d":"2.38"},null,{"v":0.5030672666666667,"d":"0.50"},0.175,{"v":1.630915513370474,"d":"1.63"},null,{"v":0.45306726666666663,"d":"0.45"},0.175,{"v":0.8836313908077991,"d":"0.88"}]
[null,{"v":0.19999999999999998,"d":"0.200"},{"v":3.220111420612814,"d":"3.22"},0.62,{"$nulls":14},{"v":0.6930672666666667,"d":"0.69"},{"v":0.19999999999999998,"d":"0.200"},{"v":4.312151585793873,"d":"4.31"},null,{"v":0.6242813333333334,"d":"0.62"},{"v":0.19999999999999998,"d":"0.200"},{"v":3.284098869080781,"d":"3.28"},null,{"v":0.6030672666666667,"d":"0.60"},{"v":0.19999999999999998,"d":"0.200"},{"v":2.967040165181059,"d":"2.97"},null,{"v":0.5530672666666667,"d":"0.55"},{"v":0.19999999999999998,"d":"0.200"},{"v":2.2197560426183855,"d":"2.22"},null,{"v":0.5030672666666667,"d":"0.50"},{"v":0.19999999999999998,"d":"0.200"},{"v":1.4724719200557108,"d":"1.47"},null,{"v":0.45306726666666663,"d":"0.45"},{"v":0.19999999999999998,"d":"0.200"},{"v":0.7251877974930359,"d":"0.73"}]
[null,{"v":0.22499999999999998,"d":"0.225"},{"v":3.061667827298051,"d":"3.06"},0.62,{"$nulls":14},{"v":0.6930672666666667,"d":"0.69"},{"v":0.22499999999999998,"d":"0.225"},{"v":4.15370799247911,"d":"4.15"},null,{"v":0.6242813333333334,"d":"0.62"},{"v":0.22499999999999998,"d":"0.225"},{"v":3.1256552757660176,"d":"3.13"},null,{"v":0.6030672666666667,"d":"0.60"},{"v":0.22499999999999998,"d":"0.225"},{"v":2.8085965718662957,"d":"2.81"},null,{"v":0.5530672666666667,"d":"0.55"},{"v":0.22499999999999998,"d":"0.225"},{"v":2.0613124493036223,"d":"2.06"},null,{"v":0.5030672666666667,"d":"0.50"},{"v":0.22499999999999998,"d":"0.225"},{"v":1.3140283267409476,"d":"1.31"},null,{"v":0.45306726666666663,"d":"0.45"},{"v":0.22499999999999998,"d":"0.225"},{"v":0.5667442041782726,"d":"0.57"}]
[null,{"v":0.24999999999999997,"d":"0.250"},{"v":2.9032242339832877,"d":"2.90"},0.62,{"$nulls":14},{"v":0.6930672666666667,"d":"0.69"},{"v":0.24999999999999997,"d":"0.250"},{"v":3.9952643991643466,"d":"4.00"},null,{"v":0.6242813333333334,"d":"0.62"},{"v":0.24999999999999997,"d":"0.250"},{"v":2.9672116824512544,"d":"2.97"},null,{"v":0.6030672666666667,"d":"0.60"},{"v":0.24999999999999997,"d":"0.250"},{"v":2.6501529785515325,"d":"2.65"},null,{"v":0.5530672666666667,"d":"0.55"},{"v":0.24999999999999997,"d":"0.250"},{"v":1.9028688559888591,"d":"1.90"},null,{"v":0.5030672666666667,"d":"0.50"},{"v":0.24999999999999997,"d":"0.250"},{"v":1.1555847334261844,"d":"1.16"},null,{"v":0.45306726666666663,"d":"0.45"},{"v":0.24999999999999997,"d":"0.250"},{"v":0.4083006108635094,"d":"0.41"}]
[null,{"v":0.27499999999999997,"d":"0.275"},{"v":2.7447806406685245,"d":"2.74"},0.62,{"$nulls":14},{"v":0.6930672666666667,"d":"0.69"},{"v":0.27499999999999997,"d":"0.275"},{"v":3.8368208058495834,"d":"3.84"},null,{"v":0.6242813333333334,"d":"0.62"},{"v":0.27499999999999997,"d":"0.275"},{"v":2.8087680891364912,"d":"2.81"},null,{"v":0.6030672666666667,"d":"0.60"},{"v":0.27499999999999997,"d":"0.275"},{"v":2.4917093852367693,"d":"2.49"},null,{"v":0.5530672666666667,"d":"0.55"},{"v":0.27499999999999997,"d":"0.275"},{"v":1.744425262674096,"d":"1.74"},null,{"v":0.5030672666666667,"d":"0.50"},{"v":0.27499999999999997,"d":"0.275"},{"v":0.9971411401114212,"d":"1.00"},null,{"v":0.45306726666666663,"d":"0.45"},{"v":0.27499999999999997,"d":"0.275"},{"v":0.2498570175487462,"d":"0.25"}]
[null,{"v":0.3,"d":"0.300"},{"v":2.586337047353761,"d":"2.59"},0.62,{"$nulls":14},{"v":0.6930672666666667,"d":"0.69"},{"v":0.3,"d":"0.300"},{"v":3.6783772125348198,"d":"3.68"},null,{"v":0.6242813333333334,"d":"0.62"},{"v":0.3,"d":"0.300"},{"v":2.6503244958217276,"d":"2.65"},null,{"v":0.6030672666666667,"d":"0.60"},{"v":0.3,"d":"0.300"},{"v":2.3332657919220057,"d":"2.33"},null,{"v":0.5530672666666667,"d":"0.55"},{"v":0.3,"d":"0.300"},{"v":1.5859816693593325,"d":"1.59"},null,{"v":0.5030672666666667,"d":"0.50"},{"v":0.3,"d":"0.300"},{"v":0.8386975467966578,"d":"0.84"},null,{"v":0.45306726666666663,"d":"0.45"},{"v":0.3,"d":"0.300"},{"v":0.09141342423398272,"d":"0.09"}]
[null,0.325,{"v":2.4278934540389967,"d":"2.43"},0.62,{"$nulls":14},{"v":0.6930672666666667,"d":"0.69"},0.325,{"v":3.519933619220056,"d":"3.52"},null,{"v":0.6242813333333334,"d":"0.62"},0.325,{"v":2.491880902506964,"d":"2.49"},null,{"v":0.6030672666666667,"d":"0.60"},0.325,{"v":2.174822198607242,"d":"2.17"},null,{"v":0.5530672666666667,"d":"0.55"},0.325,{"v":1.427538076044569,"d":"1.43"},null,{"v":0.5030672666666667,"d":"0.50"},0.325,{"v":0.6802539534818942,"d":"0.68"},null,{"v":0.45306726666666663,"d":"0.45"},0.325,{"v":0,"d":"0.00"}]
[null,{"v":0.35000000000000003,"d":"0.350"},{"v":2.2694498607242335,"d":"2.27"},0.62,{"$nulls":14},{"v":0.6930672666666667,"d":"0.69"},{"v":0.35000000000000003,"d":"0.350"},{"v":3.361490025905293,"d":"3.36"},null,{"v":0.6242813333333334,"d":"0.62"},{"v":0.35000000000000003,"d":"0.350"},{"v":2.3334373091922007,"d":"2.33"},null,{"v":0.6030672666666667,"d":"0.60"},{"v":0.35000000000000003,"d":"0.350"},{"v":2.016378605292479,"d":"2.02"},null,{"v":0.5530672666666667,"d":"0.55"},{"v":0.35000000000000003,"d":"0.350"},{"v":1.2690944827298054,"d":"1.27"},null,{"v":0.5030672666666667,"d":"0.50"},{"v":0.35000000000000003,"d":"0.350"},{"v":0.5218103601671308,"d":"0.52"},null,{"v":0.45306726666666663,"d":"0.45"},{"v":0.35000000000000003,"d":"0.350"},{"v":0,"d":"0.00"}]
[null,{"v":0.37500000000000006,"d":"0.375"},{"v":2.1110062674094703,"d":"2.11"},0.62,{"$nulls":14},{"v":0.6930672666666667,"d":"0.69"},{"v":0.37500000000000006,"d":"0.375"},{"v":3.2030464325905297,"d":"3.20"},null,{"v":0.6242813333333334,"d":"0.62"},{"v":0.37500000000000006,"d":"0.375"},{"v":2.1749937158774375,"d":"2.17"},null,{"v":0.6030672666666667,"d":"0.60"},{"v":0.37500000000000006,"d":"0.375"},{"v":1.8579350119777156,"d":"1.86"},null,{"v":0.5530672666666667,"d":"0.55"},{"v":0.37500000000000006,"d":"0.375"},{"v":1.1106508894150422,"d":"1.11"},null,{"v":0.5030672666666667,"d":"0.50"},{"v":0.37500000000000006,"d":"0.375"},{"v":0.3633667668523675,"d":"0.36"},null,{"v":0.45306726666666663,"d":"0.45"},{"v":0.37500000000000006,"d":"0.375"},{"v":0,"d":"0.00"}]
[null,{"v":0.4000000000000001,"d":"0.400"},{"v":1.9525626740947069,"d":"1.95"},0.62,{"$nulls":14},{"v":0.6930672666666667,"d":"0.69"},{"v":0.4000000000000001,"d":"0.400"},{"v":3.044602839275766,"d":"3.04"},null,{"v":0.6242813333333334,"d":"0.62"},{"v":0.4000000000000001,"d":"0.400"},{"v":2.0165501225626734,"d":"2.02"},null,{"v":0.6030672666666667,"d":"0.60"},{"v":0.4000000000000001,"d":"0.400"},{"v":1.6994914186629517,"d":"1.70"},null,{"v":0.5530672666666667,"d":"0.55"},{"v":0.4000000000000001,"d":"0.400"},{"v":0.9522072961002785,"d":"0.95"},null,{"v":0.5030672666666667,"d":"0.50"},{"v":0.4000000000000001,"d":"0.400"},{"v":0.20492317353760384,"d":"0.20"},null,{"v":0.45306726666666663,"d":"0.45"},{"v":0.4000000000000001,"d":"0.400"},{"v":0,"d":"0.00"}]
[null,{"v":0.4250000000000001,"d":"0.425"},{"v":1.7941190807799434,"d":"1.79"},0.62,{"$nulls":14},{"v":0.6930672666666667,"d":"0.69"},{"v":0.4250000000000001,"d":"0.425"},{"v":2.886159245961003,"d":"2.89"},null,{"v":0.6242813333333334,"d":"0.62"},{"v":0.4250000000000001,"d":"0.425"},{"v":1.8581065292479104,"d":"1.86"},null,{"v":0.6030672666666667,"d":"0.60"},{"v":0.4250000000000001,"d":"0.425"},{"v":1.5410478253481885,"d":"1.54"},null,{"v":0.5530672666666667,"d":"0.55"},{"v":0.4250000000000001,"d":"0.425"},{"v":0.7937637027855153,"d":"0.79"},null,{"v":0.5030672666666667,"d":"0.50"},{"v":0.4250000000000001,"d":"0.425"},{"v":0.0464795802228406,"d":"0.05"},null,{"v":0.45306726666666663,"d":"0.45"},{"v":0.4250000000000001,"d":"0.425"},{"v":0,"d":"0.00"}]
[null,{"v":0.4500000000000001,"d":"0.450"},{"v":1.6356754874651802,"d":"1.64"},0.62,{"$nulls":14},{"v":0.6930672666666667,"d":"0.69"},{"v":0.4500000000000001,"d":"0.450"},{"v":2.7277156526462396,"d":"2.73"},null,{"v":0.6242813333333334,"d":"0.62"},{"v":0.4500000000000001,"d":"0.450"},{"v":1.6996629359331472,"d":"1.70"},null,{"v":0.6030672666666667,"d":"0.60"},{"v":0.4500000000000001,"d":"0.450"},{"v":1.3826042320334253,"d":"1.38"},null,{"v":0.5530672666666667,"d":"0.55"},{"v":0.4500000000000001,"d":"0.450"},{"v":0.6353201094707521,"d":"0.64"},null,{"v":0.5030672666666667,"d":"0.50"},{"v":0.4500000000000001,"d":"0.450"},{"v":0,"d":"0.00"},null,{"v":0.45306726666666663,"d":"0.45"},{"v":0.4500000000000001,"d":"0.450"},{"v":0,"d":"0.00"}]
[null,{"v":0.47500000000000014,"d":"0.475"},{"v":1.4772318941504166,"d":"1.48"},0.62,{"$nulls":14},{"v":0.6930672666666667,"d":"0.69"},{"v":0.47500000000000014,"d":"0.475"},{"v":2.569272059331476,"d":"2.57"},null,{"v":0.6242813333333334,"d":"0.62"},{"v":0.47500000000000014,"d":"0.475"},{"v":1.5412193426183833,"d":"1.54"},null,{"v":0.6030672666666667,"d":"0.60"},{"v":0.47500000000000014,"d":"0.475"},{"v":1.2241606387186617,"d":"1.22"},null,{"v":0.5530672666666667,"d":"0.55"},{"v":0.47500000000000014,"d":"0.475"},{"v":0.4768765161559884,"d":"0.48"},null,{"v":0.5030672666666667,"d":"0.50"},{"v":0.47500000000000014,"d":"0.475"},{"v":0,"d":"0.00"},null,{"v":0.45306726666666663,"d":"0.45"},{"v":0.47500000000000014,"d":"0.475"},{"v":0,"d":"0.00"}]
[null,{"v":0.5000000000000001,"d":"0.500"},{"v":1.3187883008356538,"d":"1.32"},0.62,{"$nulls":14},{"v":0.6930672666666667,"d":"0.69"},{"v":0.5000000000000001,"d":"0.500"},{"v":2.410828466016713,"d":"2.41"},null,{"v":0.6242813333333334,"d":"0.62"},{"v":0.5000000000000001,"d":"0.500"},{"v":1.3827757493036208,"d":"1.38"},null,{"v":0.6030672666666667,"d":"0.60"},{"v":0.5000000000000001,"d":"0.500"},{"v":1.0657170454038989,"d":"1.07"},null,{"v":0.5530672666666667,"d":"0.55"},{"v":0.5000000000000001,"d":"0.500"},{"v":0.31843292284122565,"d":"0.32"},null,{"v":0.5030672666666667,"d":"0.50"},{"v":0.5000000000000001,"d":"0.500"},{"v":0,"d":"0.00"},null,{"v":0.45306726666666663,"d":"0.45"},{"v":0.5000000000000001,"d":"0.500"},{"v":0,"d":"0.00"}]
[null,{"v":0.5250000000000001,"d":"0.525"},{"v":1.1603447075208901,"d":"1.16"},0.62,{"$nulls":14},{"v":0.6930672666666667,"d":"0.69"},{"v":0.5250000000000001,"d":"0.525"},{"v":2.2523848727019495,"d":"2.25"},null,{"v":0.6242813333333334,"d":"0.62"},{"v":0.5250000000000001,"d":"0.525"},{"v":1.224332155988857,"d":"1.22"},null,{"v":0.6030672666666667,"d":"0.60"},{"v":0.5250000000000001,"d":"0.525"},{"v":0.9072734520891352,"d":"0.91"},null,{"v":0.5530672666666667,"d":"0.55"},{"v":0.5250000000000001,"d":"0.525"},{"v":0.15998932952646194,"d":"0.16"},null,{"v":0.5030672666666667,"d":"0.50"},{"v":0.5250000000000001,"d":"0.525"},{"v":0,"d":"0.00"},null,{"v":0.45306726666666663,"d":"0.45"},{"v":0.5250000000000001,"d":"0.525"},{"v":0,"d":"0.00"}]
[null,{"v":0.5500000000000002,"d":"0.550"},{"v":1.001901114206127,"d":"1.00"},0.62,{"$nulls":14},{"v":0.6930672666666667,"d":"0.69"},{"v":0.5500000000000002,"d":"0.550"},{"v":2.0939412793871863,"d":"2.09"},null,{"v":0.6242813333333334,"d":"0.62"},{"v":0.5500000000000002,"d":"0.550"},{"v":1.0658885626740937,"d":"1.07"},null,{"v":0.6030672666666667,"d":"0.60"},{"v":0.5500000000000002,"d":"0.550"},{"v":0.748829858774372,"d":"0.75"},null,{"v":0.5530672666666667,"d":"0.55"},{"v":0.5500000000000002,"d":"0.550"},{"v":0.0015457362116987337,"d":"0.00"},null,{"v":0.5030672666666667,"d":"0.50"},{"v":0.5500000000000002,"d":"0.550"},{"v":0,"d":"0.00"},null,{"v":0.45306726666666663,"d":"0.45"},{"v":0.5500000000000002,"d":"0.550"},{"v":0,"d":"0.00"}]
[null,{"v":0.5750000000000002,"d":"0.575"},{"v":0.8434575208913632,"d":"0.84"},0.62,{"$nulls":14},{"v":0.6930672666666667,"d":"0.69"},{"v":0.5750000000000002,"d":"0.575"},{"v":1.9354976860724225,"d":"1.94"},null,{"v":0.6242813333333334,"d":"0.62"},{"v":0.5750000000000002,"d":"0.575"},{"v":0.9074449693593301,"d":"0.91"},null,{"v":0.6030672666666667,"d":"0.60"},{"v":0.5750000000000002,"d":"0.575"},{"v":0.5903862654596083,"d":"0.59"},null,{"v":0.5530672666666667,"d":"0.55"},{"v":0.5750000000000002,"d":"0.575"},{"v":0,"d":"0.00"},null,{"v":0.5030672666666667,"d":"0.50"},{"v":0.5750000000000002,"d":"0.575"},{"v":0,"d":"0.00"},null,{"v":0.45306726666666663,"d":"0.45"},{"v":0.5750000000000002,"d":"0.575"},{"v":0,"d":"0.00"}]
[null,{"v":0.6000000000000002,"d":"0.600"},{"v":0.6850139275766,"d":"0.69"},0.62,{"$nulls":14},{"v":0.6930672666666667,"d":"0.69"},{"v":0.6000000000000002,"d":"0.600"},{"v":1.7770540927576592,"d":"1.78"},null,{"v":0.6242813333333334,"d":"0.62"},{"v":0.6000000000000002,"d":"0.600"},{"v":0.7490013760445668,"d":"0.75"},null,{"v":0.6030672666666667,"d":"0.60"},{"v":0.6000000000000002,"d":"0.600"},{"v":0.43194267214484505,"d":"0.43"},null,{"v":0.5530672666666667,"d":"0.55"},{"v":0.6000000000000002,"d":"0.600"},{"v":0,"d":"0.00"},null,{"v":0.5030672666666667,"d":"0.50"},{"v":0.6000000000000002,"d":"0.600"},{"v":0,"d":"0.00"},null,{"v":0.45306726666666663,"d":"0.45"},{"v":0.6000000000000002,"d":"0.600"},{"v":0,"d":"0.00"}]
[null,{"v":0.6250000000000002,"d":"0.625"},{"v":0.5265703342618367,"d":"0.53"},0.62,{"$nulls":14},{"v":0.6930672666666667,"d":"0.69"},{"v":0.6250000000000002,"d":"0.625"},{"v":1.618610499442896,"d":"1.62"},null,{"v":0.6242813333333334,"d":"0.62"},{"v":0.6250000000000002,"d":"0.625"},{"v":0.5905577827298036,"d":"0.59"},null,{"v":0.6030672666666667,"d":"0.60"},{"v":0.6250000000000002,"d":"0.625"},{"v":0.27349907883008184,"d":"0.27"},null,{"v":0.5530672666666667,"d":"0.55"},{"v":0.6250000000000002,"d":"0.625"},{"v":0,"d":"0.00"},null,{"v":0.5030672666666667,"d":"0.50"},{"v":0.6250000000000002,"d":"0.625"},{"v":0,"d":"0.00"},null,{"v":0.45306726666666663,"d":"0.45"},{"v":0.6250000000000002,"d":"0.625"},{"v":0,"d":"0.00"}]
[null,{"v":0.6500000000000002,"d":"0.650"},{"v":0.36812674094707304,"d":"0.37"},0.62,{"$nulls":14},{"v":0.6930672666666667,"d":"0.69"},{"v":0.6500000000000002,"d":"0.650"},{"v":1.4601669061281322,"d":"1.46"},null,{"v":0.6242813333333334,"d":"0.62"},{"v":0.6500000000000002,"d":"0.650"},{"v":0.4321141894150399,"d":"0.43"},null,{"v":0.6030672666666667,"d":"0.60"},{"v":0.6500000000000002,"d":"0.650"},{"v":0.1150554855153181,"d":"0.12"},null,{"v":0.5530672666666667,"d":"0.55"},{"v":0.6500000000000002,"d":"0.650"},{"v":0,"d":"0.00"},null,{"v":0.5030672666666667,"d":"0.50"},{"v":0.6500000000000002,"d":"0.650"},{"v":0,"d":"0.00"},null,{"v":0.45306726666666663,"d":"0.45"},{"v":0.6500000000000002,"d":"0.650"},{"v":0,"d":"0.00"}]
[{"$nulls":6},"Uf","Uv"]
["K actual",{"v":0.42,"d":"0.420"},1.83,{"v":0.6202804957599478,"d":"0.62"},null,"Uv limite",0.42,{"v":1.8258077994428972,"d":"1.83"}]
[{"$nulls":5},"Uf limite",{"v":0.41933853422700795,"d":"0.42"},1.83]
["Kprueba",{"v":0.18,"d":"0.180"},1.25,{"v":0.4797008666480291,"d":"0.48"}]

{"sheet":"resHE1","index":3,"n_rows":60,"n_cols":5,"rows_kept":60,"hidden":true,"read":"bin_skipped_in_rows","flags":["formulas_cached_only","records_skipped"],"rows_in_doubt":{"n":0,"rows":[]},"rows_in_doubt_other":1}
["Elementos","Sup","Upromedio","Archivo HULC"]
["Fachada",{"v":91.01000000000002,"d":"91.01"},0.42,"K global W/m2K",0.62]
["Ventanas",14.36,1.83,"K limite W/m2K",0.62]
["Cubiertas",54.63,0.29,"Qsol global",0.54]
["Suelos Terreno",{"v":54.61999999999999,"d":"54.62"},0.54,"Qsol limite",{"v":2,"d":"2.00"}]
["NH",{"v":0,"d":"0.00"},{"v":0,"d":"0.00"},"Compacidad",{"v":1.36422,"d":"1.36"}]
["Adiabaticos",{"v":223.45967499999995,"d":"223.46"},1.32,"n50",{"v":6.89226,"d":"6.89"}]
[{"$nulls":4},{"v":-1,"d":"-1.00 "}]
["SUP OPACOS",200.26,null,null,{"v":2.0437,"d":"2.04"}]
["SUP VENTANAS",14.36,null,null,{"v":13.2851,"d":"13.29"}]
["SUP TOTAL",214.62,null,"Sup util de calculo",{"v":102.377,"d":"102.38"}]
["% HUECOS RESPECTO FACHADA",{"v":0.1577848588067245,"d":"15.78%"}]
["% HUECOS RESPECTO TOTAL",{"v":0.07170678118446021,"d":"7.17%"},null,"Componentes no asignados",{"v":0,"d":"0.00"}]
[]
[]
["AU elementos","AU","K"]
["Fachada",{"v":38.224199999999996,"d":"38.22"},{"v":0.17810176125244617,"d":"0.178"}]
["Ventanas",{"v":26.278799999999997,"d":"26.28"},{"v":0.12244338831422978,"d":"0.122"}]
["Cubiertas",{"v":15.8427,"d":"15.84"},{"v":0.07381744478613363,"d":"0.074"}]
["Suelos",{"v":29.4163,"d":"29.42"},{"v":0.13706224955735719,"d":"0.137"}]
["NH",{"v":0,"d":"0.00"},{"v":0,"d":"0.000"}]
[null,null,{"v":0.5114248439101667,"d":"0.51"}]
[]
["AL Pts","AL","K"]
["AL PTs",{"v":23.3626,"d":"23.36"},{"v":0.10885565184978101,"d":"0.109"}]
["Log PTs",206.23]
[{"$nulls":3},"HULC"]
["TOTAL K",null,{"v":0.6202804957599477,"d":"0.62"},0.62]
[]
["Volumen",{"v":258.102175,"d":"258.10"},{"v":258.102142,"d":"258.10"}]
["r/h",null,{"v":0.489234,"d":"0.49"},{"v":0.593209,"d":"0.59"}]
["Caudal l/s",null,{"v":35.07565092756333,"d":"35.08"},"HULC"]
["Compacidad REAL",null,{"v":1.2026006057217409,"d":"1.20"},{"v":1.36422,"d":"1.36"}]
[]
["Volumen calculo HULC",null,{"v":292.7888964,"d":"292.79"}]
["altura promedio HULC",null,{"v":2.8599089287632964,"d":"2.86"}]
["altura real",null,{"v":2.521094992039228,"d":"2.52"}]
[]
[]
["Tipologia Pts","L","Y","K"]
["FRENTE_FORJADO","12,19","0,100",{"v":0.00567980616904296,"d":"0.01"}]
["UNION_CUBIERTA","40,17","0,240",{"v":0.044920324294101206,"d":"0.04"}]
["ESQUINA_CONVEXA_FORJADO","12,62","0,430",{"v":0.025284689218153012,"d":"0.03"}]
["ESQUINA_CONCAVA_CERRAMIENTO","20,10","-0,160",{"v":-0.014984623986580934,"d":"-0.01 "}]
["ESQUINA_CONVEXA_CERRAMIENTO","20,10","0,110",{"v":0.010301928990774393,"d":"0.01"}]
["PILAR","30,22","0,020",{"v":0.0028161401546920135,"d":"0.00"}]
["UNION_SOLERA_PAREDEXT","17,11","0,280",{"v":0.022322243966079583,"d":"0.02"}]
["HUECO_VENTANA","53,72","0,050",{"v":0.012515143043518777,"d":"0.01"}]
[null,206.23,"TOTAL",{"v":0.10885565184978102,"d":"0.109"}]
[]
[{"$nulls":3},"HULC"]
["n50",null,{"v":3.653677387923422,"d":"3.65"},{"v":6.89226,"d":"6.89"}]
["A opaco",{"v":91.01000000000002,"d":"91.01"}]
["Copacos",16]
["Ahuecos",14.36]
["Cventanas",3]
["Volumen",{"v":258.102142,"d":"258.10"}]
[]
[]
["num espacios habitable",{"v":10,"d":"10.00"}]

{"sheet":"Fachadas","index":4,"n_rows":20,"n_cols":14,"rows_kept":20,"flags":["formulas_cached_only"]}
["fach","Nombre","Codigo esp","Tipo ","Area m2","U (W/m2K)","densidad","Orientación","Azimut N","inclinacion","AU","TOTAL sup","Total AU","Total K"]
[null,"P01_E01_PE001",-1,0,8.27,0.42,314.25,"N ",{"v":0,"d":"0.00"},90,{"v":3.4734,"d":"3.47"},{"v":91.01000000000002,"d":"91.01"},{"v":38.224199999999996,"d":"38.22"},{"v":0.4199999999999999,"d":"0.42"}]
[null,"P01_E01_PE003",-1,0,8.32,0.42,314.25,"S ",{"v":179.778427,"d":"179.78"},90,{"v":3.4944,"d":"3.49"}]
[null,"P01_E02_PE004",-2,0,1.53,0.42,314.25,"S ",{"v":179.778397,"d":"179.78"},90,{"v":0.6426,"d":"0.64"}]
[null,"P01_E02_PE005",-2,0,{"v":5.6,"d":"5.60"},0.42,314.25,"E ",{"v":90.754311,"d":"90.75"},90,{"v":2.352,"d":"2.35"}]
[null,"P01_E03_PE001",-3,0,6.11,0.42,314.25,"S ",{"v":179.587952,"d":"179.59"},90,{"v":2.5662000000000003,"d":"2.57"}]
[null,"P01_E03_PE003",-3,0,4.18,0.42,314.25,"N ",{"v":359.990601,"d":"359.99"},90,{"v":1.7555999999999998,"d":"1.76"}]
[null,"P01_E04_PE001",-4,0,2.55,0.42,314.25,"E ",{"v":89.387833,"d":"89.39"},90,{"v":1.071,"d":"1.07"}]
[null,"P01_E04_PE002",-4,0,3.33,0.42,314.25,"N ",{"v":0,"d":"0.00"},90,{"v":1.3986,"d":"1.40"}]
[null,"P01_E04_PE003",-4,0,2.51,0.42,314.25,"O ",{"v":271.146149,"d":"271.15"},90,{"v":1.0541999999999998,"d":"1.05"}]
[null,"P02_E01_PE001",-5,0,9.35,0.42,314.25,"N ",{"v":0,"d":"0.00"},90,{"v":3.9269999999999996,"d":"3.93"}]
[null,"P02_E02_PE003",-6,0,6.66,0.42,314.25,"S ",{"v":178.902435,"d":"178.90"},90,{"v":2.7972,"d":"2.80"}]
[null,"P02_E03_PE007",-7,0,7.39,0.42,314.25,"S ",{"v":179.778427,"d":"179.78"},90,{"v":3.1037999999999997,"d":"3.10"}]
[null,"P02_E04_PE002",-8,0,4.62,0.42,314.25,"N ",{"v":359.990601,"d":"359.99"},90,{"v":1.9404,"d":"1.94"}]
[null,"P02_E05_PE001",-9,0,2.18,0.42,314.25,"O ",{"v":268.022644,"d":"268.02"},90,{"v":0.9156000000000001,"d":"0.92"}]
[null,"P02_E05_PE002",-9,0,5.38,0.42,314.25,"S ",{"v":179.056839,"d":"179.06"},90,{"v":2.2596,"d":"2.26"}]
[null,"P02_E05_PE003",-9,0,2.62,0.42,314.25,"E ",{"v":92.526855,"d":"92.53"},90,{"v":1.1004,"d":"1.10"}]
[null,"P02_E06_PE001",-10,0,2.84,0.42,314.25,"E ",{"v":89.387833,"d":"89.39"},90,{"v":1.1927999999999999,"d":"1.19"}]
[null,"P02_E06_PE002",-10,0,4.78,0.42,314.25,"N ",{"v":0,"d":"0.00"},90,{"v":2.0076,"d":"2.01"}]
[null,"P02_E06_PE003",-10,0,2.79,0.42,314.25,"O ",{"v":271.146149,"d":"271.15"},90,{"v":1.1718,"d":"1.17"}]

{"sheet":"Espacios","index":5,"n_rows":11,"n_cols":9,"rows_kept":11,"flags":["formulas_cached_only"]}
["esp","Nombre","m2","codigo","tipo","Cint W/m2","Volumen","Altura","  AUext W/K"]
[null,"P01_E01",{"v":25.037327,"d":"25.04"},{"v":-1,"d":"-1 "},1,{"v":4.812179,"d":"4.81"},{"v":62.092572,"d":"62.09"},{"v":2.48000004153798,"d":"2.48"},{"v":26.998823,"d":"27.00"}]
[null,"P01_E02",{"v":5.454088,"d":"5.45"},{"v":-2,"d":"-2 "},1,{"v":4.812179,"d":"4.81"},{"v":13.526139,"d":"13.53"},{"v":2.48000013934502,"d":"2.48"},{"v":36.461708,"d":"36.46"}]
[null,"P01_E03",{"v":10.783252,"d":"10.78"},{"v":-3,"d":"-3 "},1,{"v":4.812179,"d":"4.81"},{"v":26.742465,"d":"26.74"},{"v":2.4800000037094563,"d":"2.48"},{"v":50.326363,"d":"50.33"}]
[null,"P01_E04",{"v":6.472106,"d":"6.47"},{"v":-4,"d":"-4 "},1,{"v":4.812179,"d":"4.81"},{"v":16.050823,"d":"16.05"},{"v":2.4800000185411055,"d":"2.48"},{"v":61.216896,"d":"61.22"}]
[null,"P02_E01",{"v":11.116772,"d":"11.12"},{"v":-5,"d":"-5 "},1,{"v":4.812179,"d":"4.81"},{"v":28.425585,"d":"28.43"},{"v":2.5569999096860134,"d":"2.56"},{"v":71.15625,"d":"71.16"}]
[null,"P02_E02",{"v":9.870887,"d":"9.87"},{"v":-6,"d":"-6 "},1,{"v":4.812179,"d":"4.81"},{"v":25.239858,"d":"25.24"},{"v":2.556999994022827,"d":"2.56"},{"v":80.148094,"d":"80.15"}]
[null,"P02_E03",{"v":12.39675,"d":"12.40"},{"v":-7,"d":"-7 "},1,{"v":4.812179,"d":"4.81"},{"v":31.698491,"d":"31.70"},{"v":2.5570001008328793,"d":"2.56"},{"v":89.632614,"d":"89.63"}]
[null,"P02_E04",{"v":5.7644,"d":"5.76"},{"v":-8,"d":"-8 "},1,{"v":4.812179,"d":"4.81"},{"v":14.73957,"d":"14.74"},{"v":2.556999861217126,"d":"2.56"},{"v":95.119705,"d":"95.12"}]
[null,"P02_E05",{"v":5.87929,"d":"5.88"},{"v":-9,"d":"-9 "},1,{"v":4.812179,"d":"4.81"},{"v":15.033345,"d":"15.03"},{"v":2.5570000799416257,"d":"2.56"},{"v":102.710091,"d":"102.71"}]
[null,"P02_E06",{"v":9.602396,"d":"9.60"},{"v":-10,"d":"-10 "},1,{"v":4.812179,"d":"4.81"},{"v":24.553327,"d":"24.55"},{"v":2.5570000445722085,"d":"2.56"},{"v":111.698822,"d":"111.70"}]

{"sheet":"Ventanas","index":6,"n_rows":18,"n_cols":27,"rows_kept":18,"flags":["formulas_cached_only"]}
["vent","Nombre","Codigo esp","Area m2","Usin","Ucon","Orientación","Azimut N","%Marco","g_gl win","g_gl sh","F_sh_inv","F_sh_ver","Inclinacion","perm.","UsinP","UconP","TOTAL sup","Total AUs","Total Ks","Total AUc","Total Kc","R Solar","R Obstac.","R Fachada","R Lamas","Ganancia"]
[null,"P01_E01_PE001_V",-1,1.44,1.83,{"v":2.0086,"d":"2.01"},"N ",{"v":0,"d":"0.00"},{"v":15,"d":"15.00"},{"v":0.7,"d":"0.70"},"0,08",{"v":0.718161,"d":"0.72"},{"v":0.718161,"d":"0.72"},{"v":90,"d":"90.00"},27,{"v":2.6352,"d":"2.64"},{"v":2.892384,"d":"2.89"},14.36,{"v":26.278799999999997,"d":"26.28"},{"v":1.8299999999999998,"d":"1.83"},{"v":28.84349624,"d":"28.84"},{"v":2.008600016713092,"d":"2.01"},{"v":62599.105469,"d":"62,599.11"},{"v":56868.460938,"d":"56,868.46"},{"v":51602.355469,"d":"51,602.36"},{"v":51602.355469,"d":"51,602.36"},{"v":3508.960938,"d":"3,508.96"}]
[null,"P01_E01_PE003_V",-1,1.44,1.83,{"v":2.0086,"d":"2.01"},"S ",{"v":179.778427,"d":"179.78"},{"v":15,"d":"15.00"},{"v":0.7,"d":"0.70"},"0,08",{"v":0.718161,"d":"0.72"},{"v":0.718161,"d":"0.72"},{"v":90,"d":"90.00"},27,{"v":2.6352,"d":"2.64"},{"v":2.892384,"d":"2.89"},{"$nulls":5},{"v":92863.84375,"d":"92,863.84"},{"v":87202.671875,"d":"87,202.67"},{"v":64199.105469,"d":"64,199.11"},{"v":64199.105469,"d":"64,199.11"},{"v":4365.542969,"d":"4,365.54"}]
[null,"P01_E02_PE004_V",-2,1.68,1.83,{"v":2.008599,"d":"2.01"},"S ",{"v":179.778427,"d":"179.78"},{"v":15,"d":"15.00"},{"v":0.7,"d":"0.70"},"0,08",{"v":0.718161,"d":"0.72"},{"v":0.718161,"d":"0.72"},{"v":90,"d":"90.00"},27,{"v":3.0744,"d":"3.07"},{"v":3.3744463199999997,"d":"3.37"},{"$nulls":5},{"v":92863.765625,"d":"92,863.77"},{"v":65877.929688,"d":"65,877.93"},{"v":65633.953125,"d":"65,633.95"},{"v":65633.953125,"d":"65,633.95"},{"v":4463.108887,"d":"4,463.11"}]
[null,"P01_E03_PE001_V",-3,0.86,1.83,{"v":2.0086,"d":"2.01"},"S ",{"v":179.587936,"d":"179.59"},{"v":15,"d":"15.00"},{"v":0.7,"d":"0.70"},"0,08",{"v":0.718161,"d":"0.72"},{"v":0.718161,"d":"0.72"},{"v":90,"d":"90.00"},27,{"v":1.5738,"d":"1.57"},{"v":1.727396,"d":"1.73"},{"$nulls":5},{"v":92886.65625,"d":"92,886.66"},{"v":51255.898438,"d":"51,255.90"},{"v":51169.753906,"d":"51,169.75"},{"v":51169.753906,"d":"51,169.75"},{"v":3479.542969,"d":"3,479.54"}]
[null,"P01_E03_PE003_V",-3,0.84,1.83,{"v":2.0086,"d":"2.01"},"N ",{"v":359.990601,"d":"359.99"},{"v":15,"d":"15.00"},{"v":0.7,"d":"0.70"},"0,08",{"v":0.718161,"d":"0.72"},{"v":0.718161,"d":"0.72"},{"v":90,"d":"90.00"},27,{"v":1.5372,"d":"1.54"},{"v":1.6872239999999998,"d":"1.69"},{"$nulls":5},{"v":62601.496094,"d":"62,601.50"},{"v":54484.113281,"d":"54,484.11"},{"v":49062.003906,"d":"49,062.00"},{"v":49062.003906,"d":"49,062.00"},{"v":3336.217041,"d":"3,336.22"}]
[null,"P01_E04_PE002_V",-4,1.84,1.83,{"v":2.0086,"d":"2.01"},"N ",{"v":0,"d":"0.00"},{"v":15,"d":"15.00"},{"v":0.7,"d":"0.70"},"0,08",{"v":0.718161,"d":"0.72"},{"v":0.718161,"d":"0.72"},{"v":90,"d":"90.00"},27,{"v":3.3672000000000004,"d":"3.37"},{"v":3.695824,"d":"3.70"},{"$nulls":5},{"v":62599.105469,"d":"62,599.11"},{"v":61103.445312,"d":"61,103.45"},{"v":50788.894531,"d":"50,788.89"},{"v":50788.894531,"d":"50,788.89"},{"v":3453.644043,"d":"3,453.64"}]
[null,"P02_E01_PE001_V",-5,1.44,1.83,{"v":2.0086,"d":"2.01"},"N ",{"v":0,"d":"0.00"},{"v":15,"d":"15.00"},{"v":0.7,"d":"0.70"},"0,08",{"v":0.718161,"d":"0.72"},{"v":0.718161,"d":"0.72"},{"v":90,"d":"90.00"},27,{"v":2.6352,"d":"2.64"},{"v":2.892384,"d":"2.89"},{"$nulls":5},{"v":62599.105469,"d":"62,599.11"},{"v":58018.328125,"d":"58,018.33"},{"v":52229.003906,"d":"52,229.00"},{"v":52229.003906,"d":"52,229.00"},{"v":3551.57251,"d":"3,551.57"}]
[null,"P02_E02_PE003_V",-6,0.96,1.83,{"v":2.0086,"d":"2.01"},"S ",{"v":178.902466,"d":"178.90"},{"v":15,"d":"15.00"},{"v":0.7,"d":"0.70"},"0,08",{"v":0.718161,"d":"0.72"},{"v":0.718161,"d":"0.72"},{"v":90,"d":"90.00"},27,{"v":1.7568,"d":"1.76"},{"v":1.928256,"d":"1.93"},{"$nulls":5},{"v":92965,"d":"92,965.00"},{"v":88200.015625,"d":"88,200.02"},{"v":60882.941406,"d":"60,882.94"},{"v":60882.941406,"d":"60,882.94"},{"v":4140.041016,"d":"4,140.04"}]
[null,"P02_E03_PE007_V",-7,1.44,1.83,{"v":2.0086,"d":"2.01"},"S ",{"v":179.778427,"d":"179.78"},{"v":15,"d":"15.00"},{"v":0.7,"d":"0.70"},"0,08",{"v":0.718161,"d":"0.72"},{"v":0.718161,"d":"0.72"},{"v":90,"d":"90.00"},27,{"v":2.6352,"d":"2.64"},{"v":2.892384,"d":"2.89"},{"$nulls":5},{"v":92863.84375,"d":"92,863.84"},{"v":89125.609375,"d":"89,125.61"},{"v":63559.699219,"d":"63,559.70"},{"v":63559.699219,"d":"63,559.70"},{"v":4322.058594,"d":"4,322.06"}]
[null,"P02_E04_PE002_V",-8,0.96,1.83,{"v":2.008601,"d":"2.01"},"N ",{"v":359.990601,"d":"359.99"},{"v":15,"d":"15.00"},{"v":0.7,"d":"0.70"},"0,08",{"v":0.718161,"d":"0.72"},{"v":0.718161,"d":"0.72"},{"v":90,"d":"90.00"},27,{"v":1.7568,"d":"1.76"},{"v":1.92825696,"d":"1.93"},{"$nulls":5},{"v":62601.488281,"d":"62,601.49"},{"v":55537.964844,"d":"55,537.96"},{"v":49431.832031,"d":"49,431.83"},{"v":49431.832031,"d":"49,431.83"},{"v":3361.369141,"d":"3,361.37"}]
[null,"P02_E05_PE001_V",-9,{"v":0.5,"d":"0.50"},1.83,{"v":2.0086,"d":"2.01"},"O ",{"v":268.022614,"d":"268.02"},{"v":15,"d":"15.00"},{"v":0.7,"d":"0.70"},"0,08",{"v":0.718161,"d":"0.72"},{"v":0.718161,"d":"0.72"},{"v":90,"d":"90.00"},27,{"v":0.915,"d":"0.92"},{"v":1.0043,"d":"1.00"},{"$nulls":5},{"v":130807.90625,"d":"130,807.91"},{"v":102639.5625,"d":"102,639.56"},{"v":83350.046875,"d":"83,350.05"},{"v":83350.046875,"d":"83,350.05"},{"v":5667.806641,"d":"5,667.81"}]
[null,"P02_E06_PE002_V",-10,0.96,1.83,{"v":2.008601,"d":"2.01"},"N ",{"v":0,"d":"0.00"},{"v":15,"d":"15.00"},{"v":0.7,"d":"0.70"},"0,08",{"v":0.718161,"d":"0.72"},{"v":0.718161,"d":"0.72"},{"v":90,"d":"90.00"},27,{"v":1.7568,"d":"1.76"},{"v":1.92825696,"d":"1.93"},{"$nulls":5},{"v":62599.105469,"d":"62,599.11"},{"v":61103.445312,"d":"61,103.45"},{"v":50206.976562,"d":"50,206.98"},{"v":50206.976562,"d":"50,206.98"},{"v":3414.075928,"d":"3,414.08"}]
[{"$nulls":26},{"v":9207.232422,"d":"9,207.23"}]
[{"$nulls":26},{"v":9429.676758,"d":"9,429.68"}]
[{"$nulls":26},{"v":24707.080078,"d":"24,707.08"}]
[{"$nulls":26},{"v":23539.041016,"d":"23,539.04"}]
[{"$nulls":26},{"v":26856.703125,"d":"26,856.70"}]

{"sheet":"Cubiertas","index":7,"n_rows":7,"n_cols":14,"rows_kept":7,"flags":["formulas_cached_only"]}
["cub","Nombre","Codigo esp","Tipo ","Area m2","U (W/m2K)","densidad","Orientación","Azimut N","inclinacion","AU","TOTAL sup","Total AU","Total K"]
[null,"P02_E01_FE001",-5,0,11.12,0.29,{"v":430.100006,"d":"430.10"},"H ",270,0,{"v":3.2247999999999997,"d":"3.22"},54.63,{"v":15.8427,"d":"15.84"},0.29]
[null,"P02_E02_ME002",-6,0,9.87,0.29,{"v":430.100006,"d":"430.10"},"H ",270,0,{"v":2.8622999999999994,"d":"2.86"}]
[null,"P02_E03_FE002",-7,0,{"v":12.4,"d":"12.40"},0.29,{"v":430.100006,"d":"430.10"},"H ",270,0,{"v":3.5959999999999996,"d":"3.60"}]
[null,"P02_E04_ME001",-8,0,5.76,0.29,{"v":430.100006,"d":"430.10"},"H ",270,0,{"v":1.6703999999999999,"d":"1.67"}]
[null,"P02_E05_FE003",-9,0,5.88,0.29,{"v":430.100006,"d":"430.10"},"H ",270,0,{"v":1.7051999999999998,"d":"1.71"}]
[null,"P02_E06_FE005",-10,0,{"v":9.6,"d":"9.60"},0.29,{"v":430.100006,"d":"430.10"},"H ",270,0,{"v":2.784,"d":"2.78"}]

{"sheet":"Suelo","index":8,"n_rows":7,"n_cols":14,"rows_kept":7,"flags":["formulas_cached_only"]}
["sue","Nombre","Codigo esp","Tipo ","Area m2","U (W/m2K)","densidad","Orientación","Azimut N","inclinacion","AU","TOTAL sup","Total AU","Total K"]
[null,"P01_E01_FTER001",-1,-3,25.04,0.57,{"v":2,"d":"2.00"},"H ",{"v":270,"d":"270.00"},180,{"v":14.272799999999998,"d":"14.27"},{"v":54.61999999999999,"d":"54.62"},{"v":29.4163,"d":"29.42"},{"v":0.5385627975100696,"d":"0.54"}]
[null,"P01_E02_FTER002",-2,-3,5.45,0.57,{"v":3,"d":"3.00"},"H ",{"v":270,"d":"270.00"},180,{"v":3.1065,"d":"3.11"}]
[null,"P01_E03_FTER003",-3,-3,10.78,0.57,{"v":3,"d":"3.00"},"H ",{"v":270,"d":"270.00"},180,{"v":6.144599999999999,"d":"6.14"}]
[null,"P01_E04_FTER004",-4,-3,6.47,0.57,{"v":4,"d":"4.00"},"H ",{"v":270,"d":"270.00"},180,{"v":3.6878999999999995,"d":"3.69"}]
[null,"P02_E05_FE001",-9,0,1.61,0.42,314.25,"N ",{"v":270,"d":"270.00"},180,{"v":0.6762,"d":"0.68"}]
[null,"P02_E02_ME001",-6,0,5.27,0.29,{"v":430.099976,"d":"430.10"},"S ",{"v":90,"d":"90.00"},180,{"v":1.5282999999999998,"d":"1.53"}]

{"sheet":"NH","index":9,"n_rows":2,"n_cols":15,"rows_kept":2,"flags":["formulas_cached_only"]}
["nh","Nombre","Codigo esp","Tipo ","Area m2","U (W/m2K)","densidad","Orientación","Azimut N","inclinacion","b","AU","TOTAL sup","Total AU","Total K"]
[{"$nulls":12},{"v":0,"d":"0.00"},{"v":0,"d":"0.00"}]

{"sheet":"Adiab","index":10,"n_rows":34,"n_cols":13,"rows_kept":34,"flags":["formulas_cached_only"]}
["adb","Nombre","Codigo esp","Tipo ","Area m2","U (W/m2K)","densidad","Azimut N","inclinacion","AU","TOTAL sup","Total AU","Total K"]
[null,"P02_E05_Med001",-9,-4,{"v":3.604657,"d":"3.60"},{"v":2.155425,"d":"2.16"},{"v":154.100006,"d":"154.10"},{"v":1.195827,"d":"1.20"},90,{"v":7.769567814225001,"d":"7.77"},{"v":223.45967499999995,"d":"223.46"},{"v":294.30314909589003,"d":"294.30"},{"v":1.3170302386588995,"d":"1.32"}]
[null,"P02_E04_MED001",-8,-2,{"v":9.235354,"d":"9.24"},{"v":0.546394,"d":"0.55"},{"v":543.300049,"d":"543.30"},{"v":89.913971,"d":"89.91"},90,{"v":5.0461420134759996,"d":"5.05"}]
[null,"P02_E04_Med001",-8,-4,{"v":9.188933,"d":"9.19"},{"v":2.155425,"d":"2.16"},{"v":154.100006,"d":"154.10"},{"v":270.575317,"d":"270.58"},90,{"v":19.806055911525004,"d":"19.81"}]
[null,"P02_E03_MED001",-7,-2,{"v":11.609782,"d":"11.61"},{"v":0.546394,"d":"0.55"},{"v":543.300049,"d":"543.30"},{"v":270.094299,"d":"270.09"},90,{"v":6.343515226108,"d":"6.34"}]
[null,"P02_E03_Med009",-7,-4,{"v":4.599003,"d":"4.60"},{"v":2.155425,"d":"2.16"},{"v":154.100006,"d":"154.10"},{"v":89.923759,"d":"89.92"},90,{"v":9.912806041275001,"d":"9.91"}]
[null,"P02_E03_Med008",-7,-4,{"v":1.967518,"d":"1.97"},{"v":2.155425,"d":"2.16"},{"v":154.100006,"d":"154.10"},{"v":177.315674,"d":"177.32"},90,{"v":4.24083748515,"d":"4.24"}]
[null,"P02_E03_Med007",-7,-4,{"v":6.838829,"d":"6.84"},{"v":2.155425,"d":"2.16"},{"v":154.100006,"d":"154.10"},{"v":90.390091,"d":"90.39"},90,{"v":14.740582997325,"d":"14.74"}]
[null,"P02_E02_MED002",-6,-2,{"v":6.134184,"d":"6.13"},{"v":0.546394,"d":"0.55"},{"v":543.300049,"d":"543.30"},{"v":92.015114,"d":"92.02"},90,{"v":3.3516813324960006,"d":"3.35"}]
[null,"P02_E02_MED001",-6,-2,{"v":5.231702,"d":"5.23"},{"v":0.546394,"d":"0.55"},{"v":543.300049,"d":"543.30"},{"v":89.913948,"d":"89.91"},90,{"v":2.8585705825880003,"d":"2.86"}]
[null,"P02_E02_Med006",-6,-4,{"v":5.684953,"d":"5.68"},{"v":2.155425,"d":"2.16"},{"v":154.100006,"d":"154.10"},{"v":0.463207,"d":"0.46"},90,{"v":12.253489820025,"d":"12.25"}]
[null,"P02_E02_Med005",-6,-4,{"v":6.834008,"d":"6.83"},{"v":2.155425,"d":"2.16"},{"v":154.100006,"d":"154.10"},{"v":270.207825,"d":"270.21"},90,{"v":14.7301916934,"d":"14.73"}]
[null,"P02_E02_Med004",-6,-4,{"v":4.720158,"d":"4.72"},{"v":2.155425,"d":"2.16"},{"v":154.100006,"d":"154.10"},{"v":270.207825,"d":"270.21"},90,{"v":10.17394655715,"d":"10.17"}]
[null,"P02_E02_Med003",-6,-4,{"v":2.096523,"d":"2.10"},{"v":2.155425,"d":"2.16"},{"v":154.100006,"d":"154.10"},{"v":0.003988,"d":"0.00"},90,{"v":4.518898087275,"d":"4.52"}]
[null,"P02_E01_MED001",-5,-2,{"v":9.239976,"d":"9.24"},{"v":0.546394,"d":"0.55"},{"v":543.300049,"d":"543.30"},{"v":270.094299,"d":"270.09"},90,{"v":5.048667446544001,"d":"5.05"}]
[null,"P02_E01_Med002",-5,-4,{"v":9.285784,"d":"9.29"},{"v":2.155425,"d":"2.16"},{"v":154.100006,"d":"154.10"},{"v":89.923759,"d":"89.92"},90,{"v":20.0148109782,"d":"20.01"}]
[null,"P02_E01_Med001",-5,-4,{"v":10.815166,"d":"10.82"},{"v":2.155425,"d":"2.16"},{"v":154.100006,"d":"154.10"},{"v":180.242706,"d":"180.24"},90,{"v":23.311279175550002,"d":"23.31"}]
[null,"P02_E06_FI005",-10,-5,{"v":6.465667,"d":"6.47"},{"v":0.698239,"d":"0.70"},{"v":270.199982,"d":"270.20"},{"v":90,"d":"90.00"},180,{"v":4.514580860413,"d":"4.51"}]
[null,"P02_E06_FI004",-10,-5,{"v":0.46246,"d":"0.46"},{"v":0.698239,"d":"0.70"},{"v":270.199982,"d":"270.20"},{"v":270,"d":"270.00"},180,{"v":0.32290760794,"d":"0.32"}]
[null,"P02_E04_FI003",-8,-5,{"v":5.756862,"d":"5.76"},{"v":0.698239,"d":"0.70"},{"v":270.199982,"d":"270.20"},{"v":270,"d":"270.00"},180,{"v":4.019665566018,"d":"4.02"}]
[null,"P02_E02_FI001",-6,-5,{"v":4.562869,"d":"4.56"},{"v":0.698239,"d":"0.70"},{"v":270.199982,"d":"270.20"},{"v":90,"d":"90.00"},180,{"v":3.1859730876910004,"d":"3.19"}]
[null,"P01_E03_MED001",-3,-2,{"v":13.020351,"d":"13.02"},{"v":0.546394,"d":"0.55"},{"v":543.300049,"d":"543.30"},{"v":89.913963,"d":"89.91"},90,{"v":7.114241664294,"d":"7.11"}]
[null,"P01_E03_Med002",-3,-4,{"v":1.935217,"d":"1.94"},{"v":2.155425,"d":"2.16"},{"v":154.100006,"d":"154.10"},{"v":357.027405,"d":"357.03"},90,{"v":4.171215102225,"d":"4.17"}]
[null,"P01_E03_Med001",-3,-4,{"v":6.448374,"d":"6.45"},{"v":2.155425,"d":"2.16"},{"v":154.100006,"d":"154.10"},{"v":270.446045,"d":"270.45"},90,{"v":13.898986528950001,"d":"13.90"}]
[null,"P02_E06_FI003",-10,-5,{"v":2.673454,"d":"2.67"},{"v":0.698239,"d":"0.70"},{"v":270.199982,"d":"270.20"},{"v":270,"d":"270.00"},180,{"v":1.8667098475060002,"d":"1.87"}]
[null,"P02_E05_FI002",-9,-5,{"v":2.741307,"d":"2.74"},{"v":0.698239,"d":"0.70"},{"v":270.199982,"d":"270.20"},{"v":270,"d":"270.00"},180,{"v":1.914087458373,"d":"1.91"}]
[null,"P01_E02_Med005",-2,-4,{"v":6.521318,"d":"6.52"},{"v":2.155425,"d":"2.16"},{"v":154.100006,"d":"154.10"},{"v":89.57045,"d":"89.57"},90,{"v":14.056211850150001,"d":"14.06"}]
[null,"P01_E02_Med003",-2,-4,{"v":3.255784,"d":"3.26"},{"v":2.155425,"d":"2.16"},{"v":154.100006,"d":"154.10"},{"v":1.90233,"d":"1.90"},90,{"v":7.0175982282,"d":"7.02"}]
[null,"P02_E05_FI001",-9,-5,{"v":1.524253,"d":"1.52"},{"v":0.698239,"d":"0.70"},{"v":270.199982,"d":"270.20"},{"v":270,"d":"270.00"},180,{"v":1.0642928904670002,"d":"1.06"}]
[null,"P02_E03_FI002",-7,-5,{"v":12.396767,"d":"12.40"},{"v":0.698239,"d":"0.70"},{"v":270.199982,"d":"270.20"},{"v":270,"d":"270.00"},180,{"v":8.655906193313001,"d":"8.66"}]
[null,"P02_E01_FI001",-5,-5,{"v":11.116661,"d":"11.12"},{"v":0.698239,"d":"0.70"},{"v":270.199982,"d":"270.20"},{"v":270,"d":"270.00"},180,{"v":7.762086259979001,"d":"7.76"}]
[null,"P01_E01_MED001",-1,-2,{"v":18.764786,"d":"18.76"},{"v":0.546394,"d":"0.55"},{"v":543.300049,"d":"543.30"},{"v":270.094299,"d":"270.09"},90,{"v":10.252966481684002,"d":"10.25"}]
[null,"P01_E01_Med002",-1,-4,{"v":6.486861,"d":"6.49"},{"v":2.155425,"d":"2.16"},{"v":154.100006,"d":"154.10"},{"v":89.923759,"d":"89.92"},90,{"v":13.981942370925001,"d":"13.98"}]
[null,"P01_E01_Med001",-1,-4,{"v":12.240154,"d":"12.24"},{"v":2.155425,"d":"2.16"},{"v":154.100006,"d":"154.10"},{"v":89.923767,"d":"89.92"},90,{"v":26.382733935450002,"d":"26.38"}]

{"sheet":"Pts","index":11,"n_rows":9,"n_cols":8,"rows_kept":9,"flags":["formulas_cached_only"]}
["pts","Tipo","Long (m)","Y (W7m)","LY","Total L","Total LY","K"]
[null,"FRENTE_FORJADO","12,19","0,100",{"v":1.219,"d":"1.22"},206.23,{"v":23.3626,"d":"23.36"},{"v":0.11328419725549145,"d":"0.1133"}]
[null,"UNION_CUBIERTA","40,17","0,240",{"v":9.6408,"d":"9.64"}]
[null,"ESQUINA_CONVEXA_FORJADO","12,62","0,430",{"v":5.4266,"d":"5.43"}]
[null,"ESQUINA_CONCAVA_CERRAMIENTO","20,10","-0,160",{"v":-3.216,"d":"-3.22 "}]
[null,"ESQUINA_CONVEXA_CERRAMIENTO","20,10","0,110",{"v":2.2110000000000003,"d":"2.21"}]
[null,"PILAR","30,22","0,020",{"v":0.6043999999999999,"d":"0.60"}]
[null,"UNION_SOLERA_PAREDEXT","17,11","0,280",{"v":4.7908,"d":"4.79"}]
[null,"HUECO_VENTANA","53,72","0,050",{"v":2.686,"d":"2.69"}]

{"sheet":"list","index":12,"n_rows":53,"n_cols":4,"rows_kept":53,"flags":["formulas_cached_only"]}
["list",null,"Espacios","Componentes"]
[null,null,"P01_E01","P01_E01_PE001"]
[{"$nulls":3},"P01_E01_PE003"]
[{"$nulls":3},"P01_E01_FTER001"]
[{"$nulls":3},"P01_E01_PE001_V"]
[{"$nulls":3},"P01_E01_PE003_V"]
[null,null,"---","---"]
[null,null,"P01_E02","P01_E02_PE004"]
[{"$nulls":3},"P01_E02_PE005"]
[{"$nulls":3},"P01_E02_FTER002"]
[{"$nulls":3},"P01_E02_PE004_V"]
[null,null,"---","---"]
[null,null,"P01_E03","P01_E03_PE001"]
[{"$nulls":3},"P01_E03_PE003"]
[{"$nulls":3},"P01_E03_FTER003"]
[{"$nulls":3},"P01_E03_PE001_V"]
[{"$nulls":3},"P01_E03_PE003_V"]
[null,null,"---","---"]
[null,null,"P01_E04","P01_E04_PE001"]
[{"$nulls":3},"P01_E04_PE002"]
[{"$nulls":3},"P01_E04_PE003"]
[{"$nulls":3},"P01_E04_FTER004"]
[{"$nulls":3},"P01_E04_PE002_V"]
[null,null,"---","---"]
[null,null,"P02_E01","P02_E01_PE001"]
[{"$nulls":3},"P02_E01_FE001"]
[{"$nulls":3},"P02_E01_PE001_V"]
[null,null,"---","---"]
[null,null,"P02_E02","P02_E02_PE003"]
[{"$nulls":3},"P02_E02_ME002"]
[{"$nulls":3},"P02_E02_ME001"]
[{"$nulls":3},"P02_E02_PE003_V"]
[null,null,"---","---"]
[null,null,"P02_E03","P02_E03_PE007"]
[{"$nulls":3},"P02_E03_FE002"]
[{"$nulls":3},"P02_E03_PE007_V"]
[null,null,"---","---"]
[null,null,"P02_E04","P02_E04_PE002"]
[{"$nulls":3},"P02_E04_ME001"]
[{"$nulls":3},"P02_E04_PE002_V"]
[null,null,"---","---"]
[null,null,"P02_E05","P02_E05_PE001"]
[{"$nulls":3},"P02_E05_PE002"]
[{"$nulls":3},"P02_E05_PE003"]
[{"$nulls":3},"P02_E05_FE003"]
[{"$nulls":3},"P02_E05_FE001"]
[{"$nulls":3},"P02_E05_PE001_V"]
[null,null,"---","---"]
[null,null,"P02_E06","P02_E06_PE001"]
[{"$nulls":3},"P02_E06_PE002"]
[{"$nulls":3},"P02_E06_PE003"]
[{"$nulls":3},"P02_E06_FE005"]
[{"$nulls":3},"P02_E06_PE002_V"]

{"sheet":"export","index":13,"n_rows":107,"n_cols":27,"rows_kept":107,"hidden":true,"flags":["formulas_cached_only"]}
["‘\u0090’\u009d\u008dš","APP13790_D3"]
["´ß·ª³¼",0.44]
["´ß“–’",0.57]
["¼\u0090’\u008fžœ–›ž›",2.48]
["\u008f“ž‘‹žŒ",{"v":1,"d":"1.00"}]
["šŒ\u008fžœ–\u0090Œ",{"v":7,"d":"7.00"}]
["šŒ\u008fžœ–\u0090Œß·¾½",{"v":7,"d":"7.00"}]
["š“š’š‘‹\u0090Œ",{"v":42,"d":"42.00"}]
["\u008dÐ—ß‰š‘‹–“žœ–\u0090‘",0.73]
["\u008dÐ—ß‹\u0090‹ž“",0.75]
["Úß¯«Œ",1.05]
["ª ™žœ—ž›ž",0.28]
["ª ‰š‘‹ž‘ž",1.56]
["ª œŠ\u009d–š\u008d‹ž",{"v":0,"d":"0.00"}]
["ª ŒŠš“\u0090",{"v":0,"d":"0.00"}]
["ª ž›–ž\u009d",1.56]
[]
["šŒ\u008f","±\u0090’\u009d\u008dš","m2","codigo","tipo","Cint W/m2","Volumen","Altura","  AUext W/K"]
[null,"¯ÏÎ ºÏÎ",{"v":21.699999,"d":"21.70"},{"v":-1,"d":"-1.00"},{"v":1,"d":"1.00"},{"v":4.812179,"d":"4.81"},{"v":56.745497,"d":"56.75"},{"v":2.614999982258064,"d":"2.61"},{"v":17.589382,"d":"17.59"}]
[null,"¯ÏÎ ºÏÍ",{"v":7.559999,"d":"7.56"},{"v":-2,"d":"-2.00"},{"v":1,"d":"1.00"},{"v":4.812179,"d":"4.81"},{"v":19.769399,"d":"19.77"},{"v":2.615000213624367,"d":"2.62"},{"v":20.796034,"d":"20.80"}]
[null,"¯ÏÎ ºÏÌ",{"v":9.000002,"d":"9.00"},{"v":-3,"d":"-3.00"},{"v":1,"d":"1.00"},{"v":4.812179,"d":"4.81"},{"v":23.535005,"d":"23.54"},{"v":2.61499997444445,"d":"2.61"},{"v":25.058372,"d":"25.06"}]
[null,"¯ÏÎ ºÏË",{"v":11.5,"d":"11.50"},{"v":-4,"d":"-4.00"},{"v":1,"d":"1.00"},{"v":4.812179,"d":"4.81"},{"v":30.0725,"d":"30.07"},{"v":2.615,"d":"2.62"},{"v":29.320711,"d":"29.32"}]
[null,"¯ÏÎ ºÏÊ",{"v":4,"d":"4.00"},{"v":-5,"d":"-5.00"},{"v":1,"d":"1.00"},{"v":4.812179,"d":"4.81"},{"v":10.459999,"d":"10.46"},{"v":2.61499975,"d":"2.61"},{"v":30.668743,"d":"30.67"}]
[null,"¯ÏÎ ºÏÉ",{"v":4,"d":"4.00"},{"v":-6,"d":"-6.00"},{"v":1,"d":"1.00"},{"v":4.812179,"d":"4.81"},{"v":10.460001,"d":"10.46"},{"v":2.61500025,"d":"2.62"},{"v":32.775043,"d":"32.78"}]
[null,"¯ÏÎ ºÏÈ",7.96,{"v":-7,"d":"-7.00"},{"v":1,"d":"1.00"},{"v":4.812179,"d":"4.81"},{"v":20.8154,"d":"20.82"},{"v":2.615,"d":"2.62"},{"v":34.544334,"d":"34.54"}]
[]
["“–Œ‹",null,"Espacios","Componentes"]
[null,null,"¯ÏÎ ºÏÎ","¯ÏÎ ºÏÎ ¯ºÏÏÎ"]
[{"$nulls":3},"¯ÏÎ ºÏÎ ¯ºÏÏÍ"]
[{"$nulls":3},"¯ÏÎ ºÏÎ ¯ºÏÏÌ"]
[{"$nulls":3},"¯ÏÎ ºÏÎ ¯ºÏÏÎ ©"]
[{"$nulls":3},"¯ÏÎ ºÏÎ ¯ºÏÏÍ ©"]
[{"$nulls":3},"¯ÏÎ ºÏÎ ¯ºÏÏÌ ©"]
[null,null,"ÒÒÒ","ÒÒÒ"]
[null,null,"¯ÏÎ ºÏÍ","¯ÏÎ ºÏÍ ¯ºÏÏÎ"]
[{"$nulls":3},"¯ÏÎ ºÏÍ ¯ºÏÏÎ ©"]
[null,null,"ÒÒÒ","ÒÒÒ"]
[null,null,"¯ÏÎ ºÏÌ","¯ÏÎ ºÏÌ ¯ºÏÏÎ"]
[{"$nulls":3},"¯ÏÎ ºÏÌ ¯ºÏÏÎ ©"]
[null,null,"ÒÒÒ","ÒÒÒ"]
[null,null,"¯ÏÎ ºÏË","¯ÏÎ ºÏË ¯ºÏÏÎ"]
[{"$nulls":3},"¯ÏÎ ºÏË ¯ºÏÏÎ ©"]
[null,null,"ÒÒÒ","ÒÒÒ"]
[null,null,"¯ÏÎ ºÏÊ","¯ÏÎ ºÏÊ ¯ºÏÏÎ"]
[null,null,"ÒÒÒ","ÒÒÒ"]
[null,null,"¯ÏÎ ºÏÉ","¯ÏÎ ºÏÉ ¯ºÏÏÎ"]
[null,null,"ÒÒÒ","ÒÒÒ"]
[null,null,"¯ÏÎ ºÏÈ","¯ÏÎ ºÏÈ ¯ºÏÏÎ"]
[]
["™žœ—","±\u0090’\u009d\u008dš","Codigo esp","Tipo ","Area m2","U (W/m2K)","densidad","Orientación","Azimut N","inclinacion","AU","TOTAL sup","Total AU","Total K"]
[null,"¯ÏÎ ºÏÎ ¯ºÏÏÎ",{"v":-1,"d":"-1.00"},{"v":0,"d":"0.00"},{"v":9,"d":"9.00"},0.28,{"v":456.549988,"d":"456.55"},"N ",{"v":0,"d":"0.00"},{"v":90,"d":"90.00"},{"v":2.5200000000000005,"d":"2.52"},{"v":70.99999999999999,"d":"71.00"},{"v":19.880000000000003,"d":"19.88"},{"v":0.2800000000000001,"d":"0.28"}]
[null,"¯ÏÎ ºÏÎ ¯ºÏÏÍ",{"v":-1,"d":"-1.00"},{"v":0,"d":"0.00"},{"v":17.1,"d":"17.10"},0.28,{"v":456.549988,"d":"456.55"},"O ",{"v":270,"d":"270.00"},{"v":90,"d":"90.00"},{"v":4.788000000000001,"d":"4.79"}]
[null,"¯ÏÎ ºÏÎ ¯ºÏÏÌ",{"v":-1,"d":"-1.00"},{"v":0,"d":"0.00"},{"v":9,"d":"9.00"},0.28,{"v":456.549988,"d":"456.55"},"S ",{"v":180,"d":"180.00"},{"v":90,"d":"90.00"},{"v":2.5200000000000005,"d":"2.52"}]
[null,"¯ÏÎ ºÏÍ ¯ºÏÏÎ",{"v":-2,"d":"-2.00"},{"v":0,"d":"0.00"},{"v":5.3,"d":"5.30"},0.28,{"v":456.549988,"d":"456.55"},"S ",{"v":180,"d":"180.00"},{"v":90,"d":"90.00"},{"v":1.484,"d":"1.48"}]
[null,"¯ÏÎ ºÏÌ ¯ºÏÏÎ",{"v":-3,"d":"-3.00"},{"v":0,"d":"0.00"},{"v":6,"d":"6.00"},0.28,{"v":456.549988,"d":"456.55"},"S ",{"v":180,"d":"180.00"},{"v":90,"d":"90.00"},{"v":1.6800000000000002,"d":"1.68"}]
[null,"¯ÏÎ ºÏË ¯ºÏÏÎ",{"v":-4,"d":"-4.00"},{"v":0,"d":"0.00"},{"v":6,"d":"6.00"},0.28,{"v":456.549988,"d":"456.55"},"S ",{"v":180,"d":"180.00"},{"v":90,"d":"90.00"},{"v":1.6800000000000002,"d":"1.68"}]
[null,"¯ÏÎ ºÏÊ ¯ºÏÏÎ",{"v":-5,"d":"-5.00"},{"v":0,"d":"0.00"},{"v":4.8,"d":"4.80"},0.28,{"v":456.549988,"d":"456.55"},"E ",{"v":90,"d":"90.00"},{"v":90,"d":"90.00"},{"v":1.344,"d":"1.34"}]
[null,"¯ÏÎ ºÏÉ ¯ºÏÏÎ",{"v":-6,"d":"-6.00"},{"v":0,"d":"0.00"},{"v":7.5,"d":"7.50"},0.28,{"v":456.549988,"d":"456.55"},"N ",{"v":0,"d":"0.00"},{"v":90,"d":"90.00"},{"v":2.1,"d":"2.10"}]
[null,"¯ÏÎ ºÏÈ ¯ºÏÏÎ",{"v":-7,"d":"-7.00"},{"v":0,"d":"0.00"},{"v":6.3,"d":"6.30"},0.28,{"v":456.549988,"d":"456.55"},"N ",{"v":0,"d":"0.00"},{"v":90,"d":"90.00"},{"v":1.764,"d":"1.76"}]
[]
["‰š‘‹","±\u0090’\u009d\u008dš","Codigo esp","Area m2","Usin","Ucon","Orientación","Azimut N","%Marco","g_gl win","g_gl sh","F_sh_inv","F_sh_ver","Inclinacion","perm.","UsinP","UconP","TOTAL sup","Total AUs","Total Ks","Total AUc","Total Kc","R Solar","R Obstac.","R Fachada","R Lamas","Ganancia"]
[null,"¯ÏÎ ºÏÎ ¯ºÏÏÎ ©",{"v":-1,"d":"-1.00"},{"v":1.5,"d":"1.50"},1.56,{"v":1.7182,"d":"1.72"},"N ",{"v":0,"d":"0.00"},{"v":20,"d":"20.00"},0.61,"0,08",{"v":0.604293,"d":"0.60"},{"v":0.604293,"d":"0.60"},{"v":90,"d":"90.00"},{"v":3,"d":"3.00"},2.34,{"v":2.5773,"d":"2.58"},{"v":8.5,"d":"8.50"},13.26,1.56,{"v":14.604700000000001,"d":"14.60"},{"v":1.7182000000000002,"d":"1.72"},{"v":61031.46875,"d":"61031.47"},{"v":59694.128906,"d":"59694.13"},{"v":52073.03125,"d":"52073.03"},{"v":52073.03125,"d":"52073.03"},{"v":3332.677979,"d":"3332.68"}]
[null,"¯ÏÎ ºÏÎ ¯ºÏÏÍ ©",{"v":-1,"d":"-1.00"},{"v":1.5,"d":"1.50"},1.56,{"v":1.7182,"d":"1.72"},"O ",{"v":270,"d":"270.00"},{"v":20,"d":"20.00"},0.61,"0,08",{"v":0.604293,"d":"0.60"},{"v":0.604293,"d":"0.60"},{"v":90,"d":"90.00"},{"v":3,"d":"3.00"},2.34,{"v":2.5773,"d":"2.58"},{"$nulls":5},{"v":120642.84375,"d":"120642.84"},{"v":120600.210938,"d":"120600.21"},{"v":102062.773438,"d":"102062.77"},{"v":102062.773438,"d":"102062.77"},{"v":6532.016602,"d":"6532.02"}]
[null,"¯ÏÎ ºÏÎ ¯ºÏÏÌ ©",{"v":-1,"d":"-1.00"},{"v":1.5,"d":"1.50"},1.56,{"v":1.7182,"d":"1.72"},"S ",{"v":180,"d":"180.00"},{"v":20,"d":"20.00"},0.61,"0,08",{"v":0.604293,"d":"0.60"},{"v":0.604293,"d":"0.60"},{"v":90,"d":"90.00"},{"v":3,"d":"3.00"},2.34,{"v":2.5773,"d":"2.58"},{"$nulls":5},{"v":88472.460938,"d":"88472.46"},{"v":87362.078125,"d":"87362.08"},{"v":62679.503906,"d":"62679.50"},{"v":62679.503906,"d":"62679.50"},{"v":4011.48877,"d":"4011.49"}]
[null,"¯ÏÎ ºÏÍ ¯ºÏÏÎ ©",{"v":-2,"d":"-2.00"},{"v":1,"d":"1.00"},1.56,{"v":1.7182,"d":"1.72"},"S ",{"v":180,"d":"180.00"},{"v":20,"d":"20.00"},0.61,"0,08",{"v":0.604293,"d":"0.60"},{"v":0.604293,"d":"0.60"},{"v":90,"d":"90.00"},{"v":3,"d":"3.00"},1.56,{"v":1.7182,"d":"1.72"},{"$nulls":5},{"v":88472.460938,"d":"88472.46"},{"v":87362.078125,"d":"87362.08"},{"v":61286.136719,"d":"61286.14"},{"v":61286.136719,"d":"61286.14"},{"v":3922.311035,"d":"3922.31"}]
[null,"¯ÏÎ ºÏÌ ¯ºÏÏÎ ©",{"v":-3,"d":"-3.00"},{"v":1.5,"d":"1.50"},1.56,{"v":1.7182,"d":"1.72"},"S ",{"v":180,"d":"180.00"},{"v":20,"d":"20.00"},0.61,"0,08",{"v":0.604293,"d":"0.60"},{"v":0.604293,"d":"0.60"},{"v":90,"d":"90.00"},{"v":3,"d":"3.00"},2.34,{"v":2.5773,"d":"2.58"},{"$nulls":5},{"v":88472.460938,"d":"88472.46"},{"v":87362.078125,"d":"87362.08"},{"v":62679.503906,"d":"62679.50"},{"v":62679.503906,"d":"62679.50"},{"v":4011.48877,"d":"4011.49"}]
[null,"¯ÏÎ ºÏË ¯ºÏÏÎ ©",{"v":-4,"d":"-4.00"},{"v":1.5,"d":"1.50"},1.56,{"v":1.7182,"d":"1.72"},"S ",{"v":180,"d":"180.00"},{"v":20,"d":"20.00"},0.61,"0,08",{"v":0.604293,"d":"0.60"},{"v":0.604293,"d":"0.60"},{"v":90,"d":"90.00"},{"v":3,"d":"3.00"},2.34,{"v":2.5773,"d":"2.58"},{"$nulls":5},{"v":88472.460938,"d":"88472.46"},{"v":87362.078125,"d":"87362.08"},{"v":62679.503906,"d":"62679.50"},{"v":62679.503906,"d":"62679.50"},{"v":4011.48877,"d":"4011.49"}]
[{"$nulls":26},{"v":0,"d":"0.00"}]
["œŠ\u009d","±\u0090’\u009d\u008dš","Codigo esp","Tipo ","Area m2","U (W/m2K)","densidad","Orientación","Azimut N","inclinacion","AU","TOTAL sup","Total AU","Total K"]
[{"$nulls":11},{"v":0,"d":"0.00"},{"v":0,"d":"0.00"}]
["ŒŠš","±\u0090’\u009d\u008dš","Codigo esp","Tipo ","Area m2","U (W/m2K)","densidad","Orientación","Azimut N","inclinacion","AU","TOTAL sup","Total AU","Total K"]
[{"$nulls":11},{"v":0,"d":"0.00"},{"v":0,"d":"0.00"}]
["‘—","±\u0090’\u009d\u008dš","Codigo esp","Tipo ","Area m2","U (W/m2K)","densidad","Orientación","Azimut N","inclinacion","b","AU","TOTAL sup","Total AU","Total K"]
[{"$nulls":12},{"v":0,"d":"0.00"},{"v":0,"d":"0.00"}]
["ž›\u009d","±\u0090’\u009d\u008dš","Codigo esp","Tipo ","Area m2","U (W/m2K)","densidad","Azimut N","inclinacion","AU","TOTAL sup","Total AU","Total K"]
[null,"¯ÏÎ ºÏÈ ¹¶ÏÏÍ",{"v":-7,"d":"-7.00"},{"v":-2,"d":"-2.00"},7.96,{"v":1.51042,"d":"1.51"},{"v":464.350006,"d":"464.35"},{"v":270,"d":"270.00"},{"v":0,"d":"0.00"},{"v":12.0229432,"d":"12.02"},{"v":234.33999800000004,"d":"234.34"},{"v":278.54355819202505,"d":"278.54"},{"v":1.188630027179675,"d":"1.19"}]
[null,"¯ÏÎ ºÏÈ ²º»ÏÏÍ",{"v":-7,"d":"-7.00"},{"v":-2,"d":"-2.00"},7.96,{"v":0.437638,"d":"0.44"},{"v":170,"d":"170.00"},{"v":270,"d":"270.00"},{"v":180,"d":"180.00"},{"v":3.4835984800000004,"d":"3.48"}]
[null,"¯ÏÎ ºÏÉ ¹¶ÏÏÈ",{"v":-6,"d":"-6.00"},{"v":-2,"d":"-2.00"},{"v":4,"d":"4.00"},{"v":1.51042,"d":"1.51"},{"v":464.350006,"d":"464.35"},{"v":270,"d":"270.00"},{"v":0,"d":"0.00"},{"v":6.04168,"d":"6.04"}]
[null,"¯ÏÎ ºÏÉ ²š›ÏÏË",{"v":-6,"d":"-6.00"},{"v":-4,"d":"-4.00"},{"v":7.500001,"d":"7.50"},{"v":1.730337,"d":"1.73"},{"v":84,"d":"84.00"},{"v":180,"d":"180.00"},{"v":90,"d":"90.00"},{"v":12.977529230337,"d":"12.98"}]
[null,"¯ÏÎ ºÏÉ ²š›ÏÏÌ",{"v":-6,"d":"-6.00"},{"v":-4,"d":"-4.00"},{"v":4.8,"d":"4.80"},{"v":1.730337,"d":"1.73"},{"v":84,"d":"84.00"},{"v":270,"d":"270.00"},{"v":90,"d":"90.00"},{"v":8.3056176,"d":"8.31"}]
[null,"¯ÏÎ ºÏÉ ²º»ÏÏÎ",{"v":-6,"d":"-6.00"},{"v":-2,"d":"-2.00"},{"v":4,"d":"4.00"},{"v":0.437638,"d":"0.44"},{"v":170,"d":"170.00"},{"v":270,"d":"270.00"},{"v":180,"d":"180.00"},{"v":1.750552,"d":"1.75"}]
[null,"¯ÏÎ ºÏÊ ¹¶ÏÏÉ",{"v":-5,"d":"-5.00"},{"v":-2,"d":"-2.00"},{"v":4,"d":"4.00"},{"v":1.51042,"d":"1.51"},{"v":464.350006,"d":"464.35"},{"v":270,"d":"270.00"},{"v":0,"d":"0.00"},{"v":6.04168,"d":"6.04"}]
[null,"¯ÏÎ ºÏÊ ²º»ÏÏÍ",{"v":-5,"d":"-5.00"},{"v":-2,"d":"-2.00"},{"v":7.5,"d":"7.50"},{"v":0.437638,"d":"0.44"},{"v":170,"d":"170.00"},{"v":0,"d":"0.00"},{"v":90,"d":"90.00"},{"v":3.2822850000000003,"d":"3.28"}]
[null,"¯ÏÎ ºÏÊ ²š›ÏÏÌ",{"v":-5,"d":"-5.00"},{"v":-4,"d":"-4.00"},{"v":4.8,"d":"4.80"},{"v":1.730337,"d":"1.73"},{"v":84,"d":"84.00"},{"v":270,"d":"270.00"},{"v":90,"d":"90.00"},{"v":8.3056176,"d":"8.31"}]
[null,"¯ÏÎ ºÏÊ ²º»ÏÏÎ",{"v":-5,"d":"-5.00"},{"v":-2,"d":"-2.00"},{"v":4,"d":"4.00"},{"v":0.437638,"d":"0.44"},{"v":170,"d":"170.00"},{"v":270,"d":"270.00"},{"v":180,"d":"180.00"},{"v":1.750552,"d":"1.75"}]
[null,"¯ÏÎ ºÏË ¹¶ÏÏÊ",{"v":-4,"d":"-4.00"},{"v":-2,"d":"-2.00"},{"v":11.5,"d":"11.50"},{"v":1.51042,"d":"1.51"},{"v":464.350006,"d":"464.35"},{"v":270,"d":"270.00"},{"v":0,"d":"0.00"},{"v":17.36983,"d":"17.37"}]
[null,"¯ÏÎ ºÏË ²º»ÏÏÍ",{"v":-4,"d":"-4.00"},{"v":-2,"d":"-2.00"},{"v":13.799999,"d":"13.80"},{"v":0.437638,"d":"0.44"},{"v":170,"d":"170.00"},{"v":90,"d":"90.00"},{"v":90,"d":"90.00"},{"v":6.039403962362,"d":"6.04"}]
[null,"¯ÏÎ ºÏË ²š›ÏÏË",{"v":-4,"d":"-4.00"},{"v":-4,"d":"-4.00"},{"v":3,"d":"3.00"},{"v":1.730337,"d":"1.73"},{"v":84,"d":"84.00"},{"v":270,"d":"270.00"},{"v":90,"d":"90.00"},{"v":5.191011,"d":"5.19"}]
[null,"¯ÏÎ ºÏË ²š›ÏÏÌ",{"v":-4,"d":"-4.00"},{"v":-4,"d":"-4.00"},{"v":7.5,"d":"7.50"},{"v":1.730337,"d":"1.73"},{"v":84,"d":"84.00"},{"v":0,"d":"0.00"},{"v":90,"d":"90.00"},{"v":12.9775275,"d":"12.98"}]
[null,"¯ÏÎ ºÏË ²º»ÏÏÎ",{"v":-4,"d":"-4.00"},{"v":-2,"d":"-2.00"},{"v":11.5,"d":"11.50"},{"v":0.437638,"d":"0.44"},{"v":170,"d":"170.00"},{"v":270,"d":"270.00"},{"v":180,"d":"180.00"},{"v":5.032837000000001,"d":"5.03"}]
[null,"¯ÏÎ ºÏÌ ¹¶ÏÏË",{"v":-3,"d":"-3.00"},{"v":-2,"d":"-2.00"},{"v":9.000002,"d":"9.00"},{"v":1.51042,"d":"1.51"},{"v":464.350006,"d":"464.35"},{"v":270,"d":"270.00"},{"v":0,"d":"0.00"},{"v":13.593783020840002,"d":"13.59"}]
[null,"¯ÏÎ ºÏÌ ²š›ÏÏÌ",{"v":-3,"d":"-3.00"},{"v":-4,"d":"-4.00"},{"v":7.500001,"d":"7.50"},{"v":1.730337,"d":"1.73"},{"v":84,"d":"84.00"},{"v":0,"d":"0.00"},{"v":90,"d":"90.00"},{"v":12.977529230337,"d":"12.98"}]
[null,"¯ÏÎ ºÏÌ ²š›ÏÏÍ",{"v":-3,"d":"-3.00"},{"v":-4,"d":"-4.00"},{"v":10.799999,"d":"10.80"},{"v":1.730337,"d":"1.73"},{"v":84,"d":"84.00"},{"v":90,"d":"90.00"},{"v":90,"d":"90.00"},{"v":18.687637869663,"d":"18.69"}]
[null,"¯ÏÎ ºÏÌ ²º»ÏÏÎ",{"v":-3,"d":"-3.00"},{"v":-2,"d":"-2.00"},{"v":9.000002,"d":"9.00"},{"v":0.437638,"d":"0.44"},{"v":170,"d":"170.00"},{"v":90,"d":"90.00"},{"v":180,"d":"180.00"},{"v":3.9387428752760005,"d":"3.94"}]
[null,"¯ÏÎ ºÏÍ ¹¶ÏÏÌ",{"v":-2,"d":"-2.00"},{"v":-2,"d":"-2.00"},{"v":7.559999,"d":"7.56"},{"v":1.51042,"d":"1.51"},{"v":464.350006,"d":"464.35"},{"v":270,"d":"270.00"},{"v":0,"d":"0.00"},{"v":11.418773689580002,"d":"11.42"}]
[null,"¯ÏÎ ºÏÍ ²š›ÏÏÌ",{"v":-2,"d":"-2.00"},{"v":-4,"d":"-4.00"},{"v":6.3,"d":"6.30"},{"v":1.730337,"d":"1.73"},{"v":84,"d":"84.00"},{"v":0,"d":"0.00"},{"v":90,"d":"90.00"},{"v":10.9011231,"d":"10.90"}]
[null,"¯ÏÎ ºÏÍ ²š›ÏÏÍ",{"v":-2,"d":"-2.00"},{"v":-4,"d":"-4.00"},{"v":10.799999,"d":"10.80"},{"v":1.730337,"d":"1.73"},{"v":84,"d":"84.00"},{"v":90,"d":"90.00"},{"v":90,"d":"90.00"},{"v":18.687637869663,"d":"18.69"}]
[null,"¯ÏÎ ºÏÍ ²º»ÏÏÎ",{"v":-2,"d":"-2.00"},{"v":-2,"d":"-2.00"},{"v":7.559999,"d":"7.56"},{"v":0.437638,"d":"0.44"},{"v":170,"d":"170.00"},{"v":90,"d":"90.00"},{"v":180,"d":"180.00"},{"v":3.3085428423620002,"d":"3.31"}]
[null,"¯ÏÎ ºÏÎ ¹¶ÏÏÎ",{"v":-1,"d":"-1.00"},{"v":-2,"d":"-2.00"},{"v":21.699999,"d":"21.70"},{"v":1.51042,"d":"1.51"},{"v":464.350006,"d":"464.35"},{"v":270,"d":"270.00"},{"v":0,"d":"0.00"},{"v":32.77611248958,"d":"32.78"}]
[null,"¯ÏÎ ºÏÎ ²š›ÏÏÍ",{"v":-1,"d":"-1.00"},{"v":-4,"d":"-4.00"},{"v":7.8,"d":"7.80"},{"v":1.730337,"d":"1.73"},{"v":84,"d":"84.00"},{"v":90,"d":"90.00"},{"v":90,"d":"90.00"},{"v":13.4966286,"d":"13.50"}]
[null,"¯ÏÎ ºÏÎ ²š›ÏÏÎ",{"v":-1,"d":"-1.00"},{"v":-4,"d":"-4.00"},{"v":10.799999,"d":"10.80"},{"v":1.730337,"d":"1.73"},{"v":84,"d":"84.00"},{"v":90,"d":"90.00"},{"v":90,"d":"90.00"},{"v":18.687637869663,"d":"18.69"}]
[null,"¯ÏÎ ºÏÎ ²º»ÏÏÎ",{"v":-1,"d":"-1.00"},{"v":-2,"d":"-2.00"},{"v":21.699999,"d":"21.70"},{"v":0.437638,"d":"0.44"},{"v":170,"d":"170.00"},{"v":270,"d":"270.00"},{"v":180,"d":"180.00"},{"v":9.496744162361999,"d":"9.50"}]
[]
["\u008f‹Œ","«–\u008f\u0090","Long (m)","Y (W7m)","LY","Total L","Total LY","K"]
[null,"º¬®ª¶±¾ ¼°±©º§¾ ¼º­­¾²¶º±«°","6,00","0,063",{"v":0.378,"d":"0.38"},{"v":35,"d":"35.00"},{"v":1.915,"d":"1.92"},{"v":0.054714285714285715,"d":"0.05"}]
[null,"·ªº¼° ©º±«¾±¾","29,00","0,053",{"v":1.537,"d":"1.54"}]
[null,"¿°Œœž\u008dß­š›\u0090‘›\u0090ßÍÏÍÏ"]

{"sheet":"rcc","index":14,"n_rows":111,"n_cols":3,"rows_kept":111,"hidden":true,"flags":["formulas_cached_only"]}
[]
[]
[null,"  \"P01_E01\" "," ZONA"]
[null,"  NombreFichero "," \"P01_E01.rcc\""]
[null,"  Area_m2 ",{"v":25.037327,"d":"25"}]
[null,"  Volumen_m3 ",{"v":62.092572,"d":"62"}]
[null,"  Factores_peso_p "," ( 1.000000, -0.961946 )"]
[null,"  Factores_peso_g "," ( 189.703186, -195.964890, 2.543982, 1.291250, 0.805165, 0.550551, 0.397435, 0.297539, 0.228595, 0.179072, 0.142457, 0.114792, 0.093532, 0.076978, 0.063941, 0.053566, 0.045235, 0.038488, 0.032981, 0.028448, 0.024689, 0.021549, 0.018906, 0.016667 )"]
[null,"  UAext_W_K ",{"v":26.998823,"d":"27"}]
[null,"  Zonas_Adyacentes "," ( \"P01_E02\", \"P01_E04\", \"P02_E01\", \"P02_E03\", \"P02_E05\")"]
[null,"  UAint_W_K "," ( 26.382734, 13.981941, 7.762082, 8.655901, 1.064292)"]
[null,".."]
[]
[null,"  \"P01_E02\" "," ZONA"]
[null,"  NombreFichero "," \"P01_E02.rcc\""]
[null,"  Area_m2 ",{"v":5.454088,"d":"5"}]
[null,"  Volumen_m3 ",{"v":13.526139,"d":"14"}]
[null,"  Factores_peso_p "," ( 1.000000, -0.943744 )"]
[null,"  Factores_peso_g "," ( 73.254768, -75.242516, 0.657781, 0.361657, 0.260765, 0.202703, 0.162809, 0.133294, 0.110501, 0.092404, 0.077761, 0.065758, 0.055826, 0.047550, 0.040616, 0.034780, 0.029851, 0.025674, 0.022125, 0.019100, 0.016517, 0.014305, 0.012408, 0.010776 )"]
[null,"  UAext_W_K ",{"v":36.461708,"d":"36"}]
[null,"  Zonas_Adyacentes "," ( \"P01_E01\", \"P01_E03\", \"P01_E04\", \"P02_E05\", \"P02_E06\")"]
[null,"  UAint_W_K "," ( 26.382734, 14.056212, 7.017598, 1.914086, 1.866709)"]
[null,".."]
[]
[null,"  \"P01_E03\" "," ZONA"]
[null,"  NombreFichero "," \"P01_E03.rcc\""]
[null,"  Area_m2 ",{"v":10.783252,"d":"11"}]
[null,"  Volumen_m3 ",{"v":26.742465,"d":"27"}]
[null,"  Factores_peso_p "," ( 1.000000, -0.961135 )"]
[null,"  Factores_peso_g "," ( 108.771004, -112.441154, 1.418385, 0.730777, 0.469572, 0.330642, 0.244771, 0.186985, 0.145901, 0.115593, 0.092664, 0.074995, 0.061198, 0.050308, 0.041636, 0.034677, 0.029057, 0.024488, 0.020752, 0.017681, 0.015141, 0.013030, 0.011266, 0.009784 )"]
[null,"  UAext_W_K ",{"v":50.326363,"d":"50"}]
[null,"  Zonas_Adyacentes "," ( \"P01_E02\", \"P01_E04\", \"P02_E02\", \"P02_E04\", \"P02_E06\")"]
[null,"  UAint_W_K "," ( 14.056212, 18.070202, 3.185971, 4.019663, 0.322908)"]
[null,".."]
[]
[null,"  \"P01_E04\" "," ZONA"]
[null,"  NombreFichero "," \"P01_E04.rcc\""]
[null,"  Area_m2 ",{"v":6.472106,"d":"6"}]
[null,"  Volumen_m3 ",{"v":16.050823,"d":"16"}]
[null,"  Factores_peso_p "," ( 1.000000, -0.944224 )"]
[null,"  Factores_peso_g "," ( 72.497276, -74.478363, 0.685848, 0.378547, 0.268040, 0.204670, 0.161880, 0.130796, 0.107204, 0.088767, 0.074067, 0.062174, 0.052451, 0.044434, 0.037780, 0.032226, 0.027570, 0.023650, 0.020338, 0.017529, 0.015139, 0.013101, 0.011356, 0.009860 )"]
[null,"  UAext_W_K ",{"v":61.216896,"d":"61"}]
[null,"  Zonas_Adyacentes "," ( \"P01_E01\", \"P01_E02\", \"P01_E03\", \"P02_E06\")"]
[null,"  UAint_W_K "," ( 13.981941, 7.017598, 18.070202, 4.514578)"]
[null,".."]
[]
[null,"  \"P02_E01\" "," ZONA"]
[null,"  NombreFichero "," \"P02_E01.rcc\""]
[null,"  Area_m2 ",{"v":11.116772,"d":"11"}]
[null,"  Volumen_m3 ",{"v":28.425585,"d":"28"}]
[null,"  Factores_peso_p "," ( 1.000000, -0.968189 )"]
[null,"  Factores_peso_g "," ( 111.023041, -115.755684, 1.298132, 0.766176, 0.560671, 0.438263, 0.352161, 0.286989, 0.235844, 0.194935, 0.161840, 0.134865, 0.112759, 0.094565, 0.079534, 0.067081, 0.056732, 0.048112, 0.040913, 0.034888, 0.029835, 0.025587, 0.022008, 0.018987 )"]
[null,"  UAext_W_K ",{"v":71.15625,"d":"71"}]
[null,"  Zonas_Adyacentes "," ( \"P01_E01\", \"P02_E03\", \"P02_E06\")"]
[null,"  UAint_W_K "," ( 7.762082, 23.311277, 20.014811)"]
[null,".."]
[]
[null,"  \"P02_E02\" "," ZONA"]
[null,"  NombreFichero "," \"P02_E02.rcc\""]
[null,"  Area_m2 ",{"v":9.870887,"d":"10"}]
[null,"  Volumen_m3 ",{"v":25.239858,"d":"25"}]
[null,"  Factores_peso_p "," ( 1.000000, -0.968185 )"]
[null,"  Factores_peso_g "," ( 102.845352, -107.504410, 1.362228, 0.791577, 0.564840, 0.431328, 0.339739, 0.272261, 0.220596, 0.180137, 0.147984, 0.122165, 0.101267, 0.084248, 0.070316, 0.058862, 0.049413, 0.041593, 0.035104, 0.029706, 0.025206, 0.021446, 0.018299, 0.015658 )"]
[null,"  UAext_W_K ",{"v":80.148094,"d":"80"}]
[null,"  Zonas_Adyacentes "," ( \"P01_E03\", \"P02_E04\", \"P02_E05\", \"P02_E06\")"]
[null,"  UAint_W_K "," ( 3.185971, 12.253489, 14.730192, 14.692843)"]
[null,".."]
[]
[null,"  \"P02_E03\" "," ZONA"]
[null,"  NombreFichero "," \"P02_E03.rcc\""]
[null,"  Area_m2 ",{"v":12.39675,"d":"12"}]
[null,"  Volumen_m3 ",{"v":31.698491,"d":"32"}]
[null,"  Factores_peso_p "," ( 1.000000, -0.968449 )"]
[null,"  Factores_peso_g "," ( 123.840820, -128.948303, 1.416900, 0.813754, 0.590678, 0.461576, 0.371840, 0.304088, 0.250832, 0.208092, 0.173381, 0.144980, 0.121615, 0.102317, 0.086317, 0.073015, 0.061926, 0.052660, 0.044899, 0.038384, 0.032905, 0.028284, 0.024382, 0.021079 )"]
[null,"  UAext_W_K ",{"v":89.632614,"d":"90"}]
[null,"  Zonas_Adyacentes "," ( \"P01_E01\", \"P02_E01\", \"P02_E05\", \"P02_E06\")"]
[null,"  UAint_W_K "," ( 8.655901, 23.311277, 18.981421, 9.912807)"]
[null,".."]
[]
[null,"  \"P02_E04\" "," ZONA"]
[null,"  NombreFichero "," \"P02_E04.rcc\""]
[null,"  Area_m2 ",{"v":5.7644,"d":"6"}]
[null,"  Volumen_m3 ",{"v":14.73957,"d":"15"}]
[null,"  Factores_peso_p "," ( 1.000000, -0.968002 )"]
[null,"  Factores_peso_g "," ( 73.310684, -76.267975, 0.862625, 0.483507, 0.345574, 0.267055, 0.213173, 0.172880, 0.141454, 0.116413, 0.096223, 0.079824, 0.066438, 0.055466, 0.046444, 0.039006, 0.032856, 0.027761, 0.023530, 0.020007, 0.017069, 0.014612, 0.012553, 0.010823 )"]
[null,"  UAext_W_K ",{"v":95.119705,"d":"95"}]
[null,"  Zonas_Adyacentes "," ( \"P01_E03\", \"P02_E02\", \"P02_E06\")"]
[null,"  UAint_W_K "," ( 4.019663, 12.253489, 19.806057)"]
[null,".."]
[]
[null,"  \"P02_E05\" "," ZONA"]
[null,"  NombreFichero "," \"P02_E05.rcc\""]
[null,"  Area_m2 ",{"v":5.87929,"d":"6"}]
[null,"  Volumen_m3 ",{"v":15.033345,"d":"15"}]
[null,"  Factores_peso_p "," ( 1.000000, -0.964511 )"]
[null,"  Factores_peso_g "," ( 73.974533, -77.487206, 0.790020, 0.505042, 0.396023, 0.325434, 0.272298, 0.230124, 0.195776, 0.167377, 0.143658, 0.123700, 0.106808, 0.092442, 0.080176, 0.069671, 0.060648, 0.052878, 0.046175, 0.040382, 0.035365, 0.031015, 0.027236, 0.023951 )"]
[null,"  UAext_W_K ",{"v":102.710091,"d":"103"}]
[null,"  Zonas_Adyacentes "," ( \"P01_E01\", \"P01_E02\", \"P02_E02\", \"P02_E03\", \"P02_E06\")"]
[null,"  UAint_W_K "," ( 1.064292, 1.914086, 14.730192, 18.981421, 7.769567)"]
[null,".."]
[]
[null,"  \"P02_E06\" "," ZONA"]
[null,"  NombreFichero "," \"P02_E06.rcc\""]
[null,"  Area_m2 ",{"v":9.602396,"d":"10"}]
[null,"  Volumen_m3 ",{"v":24.553327,"d":"25"}]
[null,"  Factores_peso_p "," ( 1.000000, -0.964920 )"]
[null,"  Factores_peso_g "," ( 113.807777, -119.170227, 1.119546, 0.711030, 0.566613, 0.473704, 0.402728, 0.345399, 0.297903, 0.257976, 0.224103, 0.195160, 0.170313, 0.148888, 0.130355, 0.114283, 0.100313, 0.088145, 0.077533, 0.068263, 0.060156, 0.053058, 0.046837, 0.041379 )"]
[null,"  UAext_W_K ",{"v":111.698822,"d":"112"}]
[null,"  Zonas_Adyacentes "," ( \"P01_E02\", \"P01_E03\", \"P01_E04\", \"P02_E01\", \"P02_E02\", \"P02_E03\", \"P02_E04\", \"P02_E05\")"]
[null,"  UAint_W_K "," ( 1.866709, 0.322908, 4.514578, 20.014811, 14.692843, 9.912807, 19.806057, 7.769567)"]
[null,".."]

{"sheet":"Ky","index":15,"n_rows":230,"n_cols":12,"rows_kept":230,"hidden":true,"read":"bin_skipped_in_rows","flags":["formulas_cached_only","records_skipped"],"rows_in_doubt":{"n":0,"rows":[]},"rows_in_doubt_other":4}
[null,"Tabla de componentes Ky"]
[null,"###","Datos para Factor de Pérdidas"]
[1,"Ventana","P01_E01_PE001_V",1.44,1.83,"N ",15,0.7,-1,1,27,"Vidrio doble"]
[2,"Muro","P01_E01_PE001",8.27,0.42,1,"Fachada","N ","Muro exterior"]
[3,"Ventana","P01_E01_PE003_V",1.44,1.83,"S ",15,0.7,-1,1,27,"Vidrio doble"]
[4,"Muro","P01_E01_PE003",8.32,0.42,1,"Fachada","S ","Muro exterior"]
[5,"Muro","P01_E01_FTER001",25.04,0.57,1,"Suelo","H ","Forjado terreno"]
[6,"Ventana","P01_E02_PE004_V",1.68,1.83,"S ",15,0.7,-1,1,27,"Vidrio doble"]
[7,"Muro","P01_E02_PE004",1.53,0.42,1,"Fachada","S ","Muro exterior"]
[8,"Muro","P01_E02_PE005",5.6,0.42,1,"Fachada","E ","Muro exterior"]
[9,"Muro","P01_E02_FTER002",5.45,0.57,1,"Suelo","H ","Forjado terreno"]
[10,"Ventana","P01_E03_PE001_V",0.86,1.83,"S ",15,0.7,-1,1,27,"Vidrio doble"]
[11,"Muro","P01_E03_PE001",6.11,0.42,1,"Fachada","S ","Muro exterior"]
[12,"Ventana","P01_E03_PE003_V",0.84,1.83,"N ",15,0.7,-1,1,27,"Vidrio doble"]
[13,"Muro","P01_E03_PE003",{"v":4.18,"d":"4"},0.42,1,"Fachada","N ","Muro exterior"]
[14,"Muro","P01_E03_FTER003",{"v":10.78,"d":"11"},0.57,1,"Suelo","H ","Forjado terreno"]
[15,"Muro","P01_E04_PE001",{"v":2.55,"d":"3"},0.42,1,"Fachada","E ","Muro exterior"]
[16,"Ventana","P01_E04_PE002_V",1.84,1.83,"N ",15,0.7,-1,1,27,"Vidrio doble"]
[17,"Muro","P01_E04_PE002",3.33,0.42,1,"Fachada","N ","Muro exterior"]
[18,"Muro","P01_E04_PE003",2.51,0.42,1,"Fachada","O ","Muro exterior"]
[19,"Muro","P01_E04_FTER004",6.47,0.57,1,"Suelo","H ","Forjado terreno"]
[20,"Ventana","P02_E01_PE001_V",1.44,1.83,"N ",15,0.7,-1,1,27,"Vidrio doble"]
[21,"Muro","P02_E01_PE001",9.35,0.42,{"v":1,"d":"1.00"},"Fachada","N ","Muro exterior"]
[22,"Muro","P02_E01_FE001",11.12,0.29,{"v":1,"d":"1.00"},"Cubierta","H ","Cubierta plana"]
[23,"Ventana","P02_E02_PE003_V",0.96,1.83,"S ",{"v":15,"d":"15.00"},{"v":0.7,"d":"0.70"},{"v":-1,"d":"-1.00 "},1,27,"Vidrio doble"]
[24,"Muro","P02_E02_PE003",6.66,0.42,{"v":1,"d":"1.00"},"Fachada","S ","Muro exterior"]
[25,"Muro","P02_E02_ME001",5.27,0.29,{"v":1,"d":"1.00"},"Fachada","S ","Cubierta plana"]
[26,"Muro","P02_E02_ME002",9.87,0.29,1,"Cubierta","H ","Cubierta plana"]
[27,"Ventana","P02_E03_PE007_V",1.44,1.83,"S ",15,0.7,-1,1,27,"Vidrio doble"]
[28,"Muro","P02_E03_PE007",7.39,0.42,1,"Fachada","S ","Muro exterior"]
[29,"Muro","P02_E03_FE002",12.4,0.29,1,"Cubierta","H ","Cubierta plana"]
[30,"Ventana","P02_E04_PE002_V",0.96,1.83,"N ",{"v":15,"d":"15.00"},{"v":0.7,"d":"0.70"},-1,1,27,"Vidrio doble"]
[31,"Muro","P02_E04_PE002",4.62,0.42,{"v":1,"d":"1.00"},"Fachada","N ","Muro exterior"]
[32,"Muro","P02_E04_ME001",5.76,0.29,{"v":1,"d":"1.00"},"Cubierta","H ","Cubierta plana"]
[33,"Muro","P02_E05_FE001",1.61,0.42,{"v":1,"d":"1.00"},"Fachada","N ","Muro exterior"]
[34,"Ventana","P02_E05_PE001_V",{"v":0.5,"d":"0.50"},1.83,"O ",{"v":15,"d":"15.00"},{"v":0.7,"d":"0.70"},-1,1,27,"Vidrio doble"]
[35,"Muro","P02_E05_PE001",2.18,0.42,1,"Fachada","O ","Muro exterior"]
[36,"Muro","P02_E05_PE002",5.38,0.42,1,"Fachada","S ","Muro exterior"]
[37,"Muro","P02_E05_PE003",2.62,0.42,1,"Fachada","E ","Muro exterior"]
[38,"Muro","P02_E05_FE003",5.88,0.29,1,"Cubierta","H ","Cubierta plana"]
[39,"Muro","P02_E06_PE001",2.84,0.42,1,"Fachada","E ","Muro exterior"]
[40,"Ventana","P02_E06_PE002_V",{"v":0.96,"d":"1"},1.83,"N ",15,0.7,-1,1,27,"Vidrio doble"]
[41,"Muro","P02_E06_PE002",4.78,0.42,1,"Fachada","N ","Muro exterior"]
[42,"Muro","P02_E06_PE003",2.79,0.42,1,"Fachada","O ","Muro exterior"]
[43,"Muro","P02_E06_FE005",9.6,0.29,1,"Cubierta","H ","Cubierta plana"]
[44,"PPTT","12,19","0,100","FRENTE_FORJADO","SDINT"]
[45,"PPTT","40,17","0,240","UNION_CUBIERTA","SDINT"]
[46,"PPTT","12,62","0,430","ESQUINA_CONVEXA_FORJADO","SDINT"]
[47,"PPTT","20,10","-0,160","ESQUINA_CONCAVA_CERRAMIENTO","SDINT"]
[48,"PPTT","20,10","0,110","ESQUINA_CONVEXA_CERRAMIENTO","SDINT"]
[49,"PPTT","30,22","0,020","PILAR","SDINT"]
[50,"PPTT","17,11","0,280","UNION_SOLERA_PAREDEXT","SDINT"]
[51,"PPTT","53,72","0,050","HUECO_VENTANA","SDINT"]
[52,"Coeficiente K = ","0,619"]
[53,"###","Datos para Factor de Insolación"]
[54,0,62.598946]
[55,1,94.822197]
[56,2,122.881989]
[57,3,116.444359]
[58,4,92.836739]
[59,5,121.411842]
[60,6,130.247818]
[61,7,100.27153]
[62,8,234.994858]
[63,"P01_E01_PE001_V",0,1.44,62599.105469,56868.460938,51602.355469,51602.355469,{"v":3508.960938,"d":"3,508.96"}]
[64,"P01_E01_PE003_V",179.778427,1.44,92863.84375,87202.671875,64199.105469,64199.105469,{"v":4365.542969,"d":"4,365.54"}]
[65,"P01_E02_PE004_V",179.778427,1.68,92863.765625,65877.929688,65633.953125,65633.953125,{"v":4463.108887,"d":"4,463.11"}]
[66,"P01_E03_PE001_V",179.587936,0.86,92886.65625,51255.898438,51169.753906,51169.753906,{"v":3479.542969,"d":"3,479.54"}]
[67,"P01_E03_PE003_V",359.990601,0.84,62601.496094,54484.113281,49062.003906,49062.003906,{"v":3336.217041,"d":"3,336.22"}]
[68,"P01_E04_PE002_V",0,1.84,62599.105469,61103.445312,50788.894531,50788.894531,{"v":3453.644043,"d":"3,453.64"}]
[69,"P02_E01_PE001_V",0,{"v":1.44,"d":"1"},62599.105469,58018.328125,52229.003906,52229.003906,{"v":3551.57251,"d":"3,551.57"}]
[70,"P02_E02_PE003_V",178.902466,0.96,92965,88200.015625,60882.941406,60882.941406,{"v":4140.041016,"d":"4,140.04"}]
[71,"P02_E03_PE007_V",179.778427,1.44,92863.84375,89125.609375,63559.699219,63559.699219,{"v":4322.058594,"d":"4,322.06"}]
[72,"P02_E04_PE002_V",{"v":359.990601,"d":"360"},0.96,62601.488281,55537.964844,49431.832031,49431.832031,{"v":3361.369141,"d":"3,361.37"}]
[73,"P02_E05_PE001_V",268.022614,0.5,130807.90625,102639.5625,83350.046875,83350.046875,{"v":5667.806641,"d":"5,667.81"}]
[74,"P02_E06_PE002_V",0,0.96,62599.105469,61103.445312,50206.976562,50206.976562,{"v":3414.075928,"d":"3,414.08"}]
[75,"###","Fin"]
[76,"###"]
[77,"### DOCUMENTACIÓN"]
[78,"###"]
[79,"### Cerramientos Opacos"]
[80,"###"]
[81,"### Muro (texto fijo)"," Nombre"," Superficie (m2)"," Transmitancia (W/m2K)","Factor b (-)"," Tipo de cerramiento (Fachada Suelo Cubierta ...)"," Orientación"," Nombre de Construcción"]
[82,"###"]
[83,"### Huecos"]
[84,"###"]
[85,"### Ventana (texto fijo)"," Nombre"," Superficie (m2)"," Transmitancia (W/m2K)"," Orientación"," Porcentaje de marco (%)"," Factor solar vidrio (-)"," No se usa (-1)"," Factor de Sombra del hueco (-)"," Permeabilidad del hueco (m3/hm2 a 100 Pa)"," Nombre de Hueco"]
[86,"###"]
[87,"### Puentes térmicos"]
[88,"###"]
[89,"### PPTT (texto fijo)"," Longitud (m)"," Transmitancia térmica lineal (W/mK)"," Tipo de PPTT"]
[90,"###"]
[91,"### Lineas correspondientes a Ganancias Solares en Julio"]
[92,"###"]
[93,"### 8 lineas con la radiación solar global incidente en una superficie vertical (kWh/m2) (0: Norte, 1: NE, ... 7: NO)"]
[94,"### 1 linea con la radiación solar global incidente en una superficie horizontal (kWh/m2) (8: Horizontal)"]
[95,"###"]
[96,"### Para cada hueco en el edificio, una linea que contiene:"]
[97,"### Nombre del hueco"]
[98,"### Orientación (grados respecto al norte, (NE=45, E=90, ...))"]
[99,"### Superficie (m2)"]
[100,"### Radiación solar global en el plano del vidrio sin obstáculos (Wh/m2)"]
[101,"### Radiación solar global en el plano del vidrio tras obstaculos remotos (Wh/m2)"]
[102,"### Radiación solar global en el plano del vidrio tras obstaculos de fachada (voladizos, retranqueos, ...) (Wh/m2)"]
[103,"### Radiación solar global en el plano del vidrio tras sombras por lamas (Wh/m2)"]
[104,"### Ganancia Solar a través de este hueco (Wh/m2)"]
[105,"###"]
[106,"##"]
[107,"#"]
[""]
[""]
[""]
[""]
[""]
[""]
[""]
[""]
[""]
[""]
[""]
[""]
[""]
[""]
[""]
[""]
[""]
[""]
[""]
[""]
[""]
[""]
[""]
[""]
[""]
[""]
[""]
[""]
[""]
[""]
[""]
[""]
[""]
[""]
[""]
[""]
[""]
[""]
[""]
[""]
[""]
[""]
[""]
[""]
[""]
[""]
[""]
[""]
[""]
[""]
[""]
[""]
[""]
[""]
[""]
[""]
[""]
[""]
[""]
[""]
[""]
[""]
[""]
[""]
[""]
[""]
[""]
[""]
[""]
[""]
[""]
[""]
[""]
[""]
[""]
[""]
[""]
[""]
[""]
[""]
[""]
[""]
[""]
[""]
[""]
[""]
[""]
[""]
[""]
[""]
[""]
[""]
[""]
[""]
[""]
[""]
[""]
[""]
[""]
[""]
[""]
[""]
[""]
[""]
[""]
[""]
[""]
[""]
[""]
[""]
[""]
[""]
[""]
[""]
[""]
[""]
[""]
[""]
[""]
[""]
[""]

{"sheet":"tbl","index":16,"n_rows":177,"n_cols":12,"rows_kept":177,"hidden":true,"flags":["formulas_cached_only"]}
[null,null,"Area en m2","U(W/m2K)","kg/m2","factor inv","factor v","angNorte","inclinacion","elemento","Superficie","Espacio"]
[null,"Nombre"]
[null,null,"A","U","p","f","fv","angNorte","tilt","tipo","codigo0","codigo1"]
[null,76,10]
[null,"P01_E01_PE001_V"]
[null,null,1.44,2.0086,27,0.718161,0.718161,0,90,1,0,-1]
[null,"P01_E01_PE001"]
[null,null,8.268753,0.417172,314.25,0,0,0,90,0,1,-1]
[null,"P01_E01_PE003_V"]
[null,null,1.44,2.0086,27,0.718161,0.718161,179.778427,90,1,2,-1]
[null,"P01_E01_PE003"]
[null,null,8.324632,0.417172,314.25,0,0,179.778427,90,0,3,-1]
[null,"P01_E01_Med001"]
[null,null,12.240154,2.155425,154.100006,0,0,89.923767,90,-4,-2,-1]
[null,"P01_E01_Med002"]
[null,null,6.486861,2.155425,154.100006,0,0,89.923759,90,-4,-4,-1]
[null,"P01_E01_MED001"]
[null,null,18.764786,0.546394,543.300049,0,0,270.094299,90,-2,-1,-1]
[null,"P02_E01_FI001"]
[null,null,11.116661,0.698239,270.199982,0,0,270,180,-5,-1,-5]
[null,"P02_E03_FI002"]
[null,null,12.396767,0.698239,270.199982,0,0,270,180,-5,-1,-7]
[null,"P02_E05_FI001"]
[null,null,1.524253,0.698239,270.199982,0,0,270,180,-5,-1,-9]
[null,"P01_E01_FTER001"]
[null,null,25.037798,0.651914,2,0,0,270,180,-3,7,-1]
[null,"P01_E02_PE004_V"]
[null,null,1.68,2.008599,27,0.718161,0.718161,179.778427,90,1,8,-2]
[null,"P01_E02_PE004"]
[null,null,1.532908,0.417172,314.25,0,0,179.778397,90,0,9,-2]
[null,"P01_E02_PE005"]
[null,null,5.598989,0.417172,314.25,0,0,90.754311,90,0,10,-2]
[null,"P01_E02_Med003"]
[null,null,3.255784,2.155425,154.100006,0,0,1.90233,90,-4,-4,-2]
[null,"P01_E02_Med005"]
[null,null,6.521318,2.155425,154.100006,0,0,89.57045,90,-4,-3,-2]
[null,"P02_E05_FI002"]
[null,null,2.741307,0.698239,270.199982,0,0,270,180,-5,-2,-9]
[null,"P02_E06_FI003"]
[null,null,2.673454,0.698239,270.199982,0,0,270,180,-5,-2,-10]
[null,"P01_E02_FTER002"]
[null,null,5.454045,0.651914,3,0,0,270,180,-3,13,-2]
[null,"P01_E03_PE001_V"]
[null,null,0.86,2.0086,27,0.718161,0.718161,179.587936,90,1,14,-3]
[null,"P01_E03_PE001"]
[null,null,6.114427,0.417172,314.25,0,0,179.587952,90,0,15,-3]
[null,"P01_E03_PE003_V"]
[null,null,0.84,2.0086,27,0.718161,0.718161,359.990601,90,1,16,-3]
[null,"P01_E03_PE003"]
[null,null,4.180771,0.417172,314.25,0,0,359.990601,90,0,17,-3]
[null,"P01_E03_Med001"]
[null,null,6.448374,2.155425,154.100006,0,0,270.446045,90,-4,-4,-3]
[null,"P01_E03_Med002"]
[null,null,1.935217,2.155425,154.100006,0,0,357.027405,90,-4,-4,-3]
[null,"P01_E03_MED001"]
[null,null,13.020351,0.546394,543.300049,0,0,89.913963,90,-2,-3,-3]
[null,"P02_E02_FI001"]
[null,null,4.562869,0.698239,270.199982,0,0,90,180,-5,-3,-6]
[null,"P02_E04_FI003"]
[null,null,5.756862,0.698239,270.199982,0,0,270,180,-5,-3,-8]
[null,"P02_E06_FI004"]
[null,null,0.46246,0.698239,270.199982,0,0,270,180,-5,-3,-10]
[null,"P01_E03_FTER003"]
[null,null,10.783268,0.651914,3,0,0,270,180,-3,21,-3]
[null,"P01_E04_PE001"]
[null,null,2.554394,0.417172,314.25,0,0,89.387833,90,0,22,-4]
[null,"P01_E04_PE002_V"]
[null,null,1.84,2.0086,27,0.718161,0.718161,0,90,1,23,-4]
[null,"P01_E04_PE002"]
[null,null,3.327968,0.417172,314.25,0,0,0,90,0,24,-4]
[null,"P01_E04_PE003"]
[null,null,2.508354,0.417172,314.25,0,0,271.146149,90,0,25,-4]
[null,"P02_E06_FI005"]
[null,null,6.465667,0.698239,270.199982,0,0,90,180,-5,-4,-10]
[null,"P01_E04_FTER004"]
[null,null,6.47213,0.651914,4,0,0,270,180,-3,26,-4]
[null,"P02_E01_PE001_V"]
[null,null,1.44,2.0086,27,0.718161,0.718161,0,90,1,27,-5]
[null,"P02_E01_PE001"]
[null,null,9.347503,0.417172,314.25,0,0,0,90,0,28,-5]
[null,"P02_E01_FE001"]
[null,null,11.116661,0.283129,430.100006,0,0,270,0,0,29,-5]
[null,"P02_E01_Med001"]
[null,null,10.815166,2.155425,154.100006,0,0,180.242706,90,-4,-7,-5]
[null,"P02_E01_Med002"]
[null,null,9.285784,2.155425,154.100006,0,0,89.923759,90,-4,-10,-5]
[null,"P02_E01_MED001"]
[null,null,9.239976,0.546394,543.300049,0,0,270.094299,90,-2,-5,-5]
[null,"P02_E02_PE003_V"]
[null,null,0.96,2.0086,27,0.718161,0.718161,178.902466,90,1,34,-6]
[null,"P02_E02_PE003"]
[null,null,6.656762,0.417172,314.25,0,0,178.902435,90,0,35,-6]
[null,"P02_E02_ME001"]
[null,null,5.269131,0.283129,430.099976,0,0,90,180,0,36,-6]
[null,"P02_E02_ME002"]
[null,null,9.870887,0.283129,430.100006,0,0,270,0,0,37,-6]
[null,"P02_E02_Med003"]
[null,null,2.096523,2.155425,154.100006,0,0,0.003988,90,-4,-10,-6]
[null,"P02_E02_Med004"]
[null,null,4.720158,2.155425,154.100006,0,0,270.207825,90,-4,-10,-6]
[null,"P02_E02_Med005"]
[null,null,6.834008,2.155425,154.100006,0,0,270.207825,90,-4,-9,-6]
[null,"P02_E02_Med006"]
[null,null,5.684953,2.155425,154.100006,0,0,0.463207,90,-4,-8,-6]
[null,"P02_E02_MED001"]
[null,null,5.231702,0.546394,543.300049,0,0,89.913948,90,-2,-6,-6]
[null,"P02_E02_MED002"]
[null,null,6.134184,0.546394,543.300049,0,0,92.015114,90,-2,-6,-6]
[null,"P02_E03_PE007_V"]
[null,null,1.44,2.0086,27,0.718161,0.718161,179.778427,90,1,45,-7]
[null,"P02_E03_PE007"]
[null,null,7.388445,0.417172,314.25,0,0,179.778427,90,0,46,-7]
[null,"P02_E03_FE002"]
[null,null,12.396766,0.283129,430.100006,0,0,270,0,0,47,-7]
[null,"P02_E03_Med007"]
[null,null,6.838829,2.155425,154.100006,0,0,90.390091,90,-4,-9,-7]
[null,"P02_E03_Med008"]
[null,null,1.967518,2.155425,154.100006,0,0,177.315674,90,-4,-9,-7]
[null,"P02_E03_Med009"]
[null,null,4.599003,2.155425,154.100006,0,0,89.923759,90,-4,-10,-7]
[null,"P02_E03_MED001"]
[null,null,11.609782,0.546394,543.300049,0,0,270.094299,90,-2,-7,-7]
[null,"P02_E04_PE002_V"]
[null,null,0.96,2.008601,27,0.718161,0.718161,359.990601,90,1,53,-8]
[null,"P02_E04_PE002"]
[null,null,4.618634,0.417172,314.25,0,0,359.990601,90,0,54,-8]
[null,"P02_E04_ME001"]
[null,null,5.764413,0.283129,430.100006,0,0,270,0,0,55,-8]
[null,"P02_E04_Med001"]
[null,null,9.188933,2.155425,154.100006,0,0,270.575317,90,-4,-10,-8]
[null,"P02_E04_MED001"]
[null,null,9.235354,0.546394,543.300049,0,0,89.913971,90,-2,-8,-8]
[null,"P02_E05_FE001"]
[null,null,1.61412,0.417172,314.25,0,0,270,180,0,59,-9]
[null,"P02_E05_PE001_V"]
[null,null,0.5,2.0086,27,0.718161,0.718161,268.022614,90,1,60,-9]
[null,"P02_E05_PE001"]
[null,null,2.182702,0.417172,314.25,0,0,268.022644,90,0,61,-9]
[null,"P02_E05_PE002"]
[null,null,5.383803,0.417172,314.25,0,0,179.056839,90,0,62,-9]
[null,"P02_E05_PE003"]
[null,null,2.616652,0.417172,314.25,0,0,92.526855,90,0,63,-9]
[null,"P02_E05_FE003"]
[null,null,5.879279,0.283129,430.100006,0,0,270,0,0,64,-9]
[null,"P02_E05_Med001"]
[null,null,3.604657,2.155425,154.100006,0,0,1.195827,90,-4,-10,-9]
[null,"P02_E06_PE001"]
[null,null,2.838216,0.417172,314.25,0,0,89.387833,90,0,68,-10]
[null,"P02_E06_PE002_V"]
[null,null,0.96,2.008601,27,0.718161,0.718161,0,90,1,69,-10]
[null,"P02_E06_PE002"]
[null,null,4.782187,0.417172,314.25,0,0,0,90,0,70,-10]
[null,"P02_E06_PE003"]
[null,null,2.78706,0.417172,314.25,0,0,271.146149,90,0,71,-10]
[null,"P02_E06_FE005"]
[null,null,9.602617,0.283129,430.100006,0,0,270,0,0,72,-10]
[null,"P01_E01"]
[null,null,-1,1,25.037327,4.812179]
[null,"P01_E02"]
[null,null,-2,1,5.454088,4.812179]
[null,"P01_E03"]
[null,null,-3,1,10.783252,4.812179]
[null,"P01_E04"]
[null,null,-4,1,6.472106,4.812179]
[null,"P02_E01"]
[null,null,-5,1,11.116772,4.812179]
[null,"P02_E02"]
[null,null,-6,1,9.870887,4.812179]
[null,"P02_E03"]
[null,null,-7,1,12.39675,4.812179]
[null,"P02_E04"]
[null,null,-8,1,5.7644,4.812179]
[null,"P02_E05"]
[null,null,-9,1,5.87929,4.812179]
[null,"P02_E06"]
[null,null,-10,1,9.602396,4.812179]
[null,"-----"]

{"sheet":"ERROR","index":17,"n_rows":6,"n_cols":2,"rows_kept":6,"hidden":true,"flags":["formulas_cached_only"]}
[]
[null,"Los siguientes componentes de HULC no han sido asignado"]
[null,"Revise en el modelo de HULC si pertenecen a espacios No Habitables en contacto con el terreno que pertenecen a la envolvente térmica"]
[null,"De ser así, cambie en HULC la definición del espacio al que pertenecen para que NO forme parte de la envolvente"]
[null,"Si persiste el error puede enviar el archivo al correo:   o.redondo.rivera@gmail.com"]
[null,"--------"]

{"sheet":"vent","index":18,"n_rows":4,"n_cols":3,"rows_kept":4,"hidden":true,"flags":["formulas_cached_only"]}
[]
[null,"Volumen Total Acondicionado",{"v":258.102142,"d":"258"}]
[null,"Ventilaci en renovaciones hora",0.489234]
[null,"Ventilaci e infiltraci en renovaciones hora",0.593209]

{"sheet":"res","index":19,"n_rows":272,"n_cols":13,"rows_kept":272,"hidden":true,"flags":["formulas_cached_only"]}
[]
[null,"Numero de plantas"]
[null,2]
[null,"P01"]
[]
[null,"RESULTADOS A NIVEL DE ZONAS"]
[null,"Numero de zonas"]
[null,4]
[null,"Zona 1"," \"P01_E01\""]
[null,25.037327]
[null,"Concepto"," Cal_positivo (kWh/m2 del espacio)"," Cal_negativo (kWh/m2 del espacio)"," Cal_neto (kWh/m2 del espacio)"," Ref_positivo (kWh/m2 del espacio)"," Ref_negativo (kWh/m2 del espacio)"," Ref_neto (kWh/m2 del espacio)"]
[null,"Paredes Exteriores",0.032954,-5.061126,-5.028172,2.953626,-0.886696,2.06693]
[null,"Cubiertas",0,0,0,0,0,0]
[null,"Suelos",0.019312,-4.128334,-4.109022,2.289986,-5.89073,-3.600745]
[null,"Puentes Térmicos",0.013535,-1.259109,-1.245574,0.815697,-0.291312,0.524385]
[null,"Solar Ventanas",12.388266,0,12.388266,5.429573,0,5.429573]
[null,"Transmisión Ventanas",0.036793,-2.304605,-2.267812,2.407436,-1.077834,1.329601]
[null,"Fuentes Internas",12.741994,0,12.741994,12.862728,0,12.862728]
[null,"Ventilación más Infiltración",0.010011,-12.858067,-12.848057,3.106808,-13.090059,-9.983251]
[null,"TOTAL",28.120014,-28.477036,-0.357021,35.17044,-26.482337,8.688103]
[]
[null,"Numero de Componentes"]
[null,5]
[null,"Componente"," Cal_positivo (kWh/m2 del edificio)"," Cal_negativo (kWh/m2 del edificio)"," Cal_neto (kWh/m2 del edificio)"," Ref_positivo (kWh/m2 del edificio)"," Ref_negativo (kWh/m2 del edificio)"," Ref_neto (kWh/m2 del edificio)"]
[null,"P01_E01_PE001",0.018573,-3.142458,-3.123885,1.243066,-0.446257,0.796809]
[null,"P01_E01_PE003",0.015564,-1.91985,-1.904286,1.711362,-0.441241,1.270121]
[null,"P01_E01_FTER001",0.019312,-4.128335,-4.109023,2.289986,-5.89073,-3.600744]
[null,"P01_E01_PE001_V",2.326019,-1.70196,0.624059,4.30623,-0.512573,3.793657]
[null,"P01_E01_PE003_V",10.229218,-0.732828,9.49639,3.530954,-0.565435,2.965519]
[]
[null,"Zona 2"," \"P01_E02\""]
[null,5.454088]
[null,"Concepto"," Cal_positivo (kWh/m2 del espacio)"," Cal_negativo (kWh/m2 del espacio)"," Cal_neto (kWh/m2 del espacio)"," Ref_positivo (kWh/m2 del espacio)"," Ref_negativo (kWh/m2 del espacio)"," Ref_neto (kWh/m2 del espacio)"]
[null,"Paredes Exteriores",0.008144,-19.940201,-19.932058,4.617396,-1.642245,2.97515]
[null,"Cubiertas",0,0,0,0,0,0]
[null,"Suelos",3.4e-05,-10.580836,-10.580802,1.262922,-6.848078,-5.585156]
[null,"Puentes Térmicos",3.9e-05,-4.611874,-4.611835,1.308148,-0.568363,0.739785]
[null,"Solar Ventanas",48.582445,0,48.582445,13.026931,0,13.026931]
[null,"Transmisión Ventanas",0.00014,-13.729742,-13.729602,5.760193,-3.206,2.554192]
[null,"Fuentes Internas",12.88391,0,12.88391,13.042446,0,13.042446]
[null,"Ventilación más Infiltración",0.043171,-12.668055,-12.624883,3.010061,-14.000356,-10.990296]
[null,"TOTAL",65.853972,-65.998569,-0.144597,47.096137,-31.26662,15.829517]
[]
[null,"Numero de Componentes"]
[null,4]
[null,"Componente"," Cal_positivo (kWh/m2 del edificio)"," Cal_negativo (kWh/m2 del edificio)"," Cal_neto (kWh/m2 del edificio)"," Ref_positivo (kWh/m2 del edificio)"," Ref_negativo (kWh/m2 del edificio)"," Ref_neto (kWh/m2 del edificio)"]
[null,"P01_E02_PE004",0.001731,-3.607816,-3.606085,1.003156,-0.362989,0.640167]
[null,"P01_E02_PE005",0.006531,-16.332514,-16.325984,3.614313,-1.27933,2.334983]
[null,"P01_E02_FTER002",3.4e-05,-10.580832,-10.580798,1.262922,-6.848079,-5.585157]
[null,"P01_E02_PE004_V",48.582594,-13.729735,34.852859,18.787125,-3.206001,15.581124]
[]
[null,"Zona 3"," \"P01_E03\""]
[null,10.783252]
[null,"Concepto"," Cal_positivo (kWh/m2 del espacio)"," Cal_negativo (kWh/m2 del espacio)"," Cal_neto (kWh/m2 del espacio)"," Ref_positivo (kWh/m2 del espacio)"," Ref_negativo (kWh/m2 del espacio)"," Ref_neto (kWh/m2 del espacio)"]
[null,"Paredes Exteriores",0.022181,-5.99431,-5.972129,3.728415,-1.158901,2.569514]
[null,"Cubiertas",0,0,0,0,0,0]
[null,"Suelos",0.010171,-3.456306,-3.446135,2.054912,-6.321997,-4.267085]
[null,"Puentes Térmicos",0.012514,-1.873791,-1.861277,1.412631,-0.509097,0.903534]
[null,"Solar Ventanas",12.130013,0,12.130013,6.43494,0,6.43494]
[null,"Transmisión Ventanas",0.023617,-2.715082,-2.691464,3.004187,-1.277479,1.726708]
[null,"Fuentes Internas",12.856639,0,12.856639,12.97835,0,12.97835]
[null,"Ventilación más Infiltración",0.019264,-12.112914,-12.093651,3.089608,-13.530784,-10.441177]
[null,"TOTAL",27.45614,-28.521825,-1.065685,37.570033,-27.601526,9.968507]
[]
[null,"Numero de Componentes"]
[null,5]
[null,"Componente"," Cal_positivo (kWh/m2 del edificio)"," Cal_negativo (kWh/m2 del edificio)"," Cal_neto (kWh/m2 del edificio)"," Ref_positivo (kWh/m2 del edificio)"," Ref_negativo (kWh/m2 del edificio)"," Ref_neto (kWh/m2 del edificio)"]
[null,"P01_E03_PE001",0.012188,-3.09023,-3.078041,2.327931,-0.670055,1.657877]
[null,"P01_E03_PE003",0.009992,-2.90408,-2.894088,1.400653,-0.489016,0.911637]
[null,"P01_E03_FTER003",0.010171,-3.456306,-3.446135,2.054911,-6.321997,-4.267086]
[null,"P01_E03_PE001_V",9.20296,-0.952895,8.250065,3.801403,-0.620696,3.180707]
[null,"P01_E03_PE003_V",3.034322,-1.845833,1.188488,5.638389,-0.657448,4.980942]
[]
[null,"Zona 4"," \"P01_E04\""]
[null,6.472106]
[null,"Concepto"," Cal_positivo (kWh/m2 del espacio)"," Cal_negativo (kWh/m2 del espacio)"," Cal_neto (kWh/m2 del espacio)"," Ref_positivo (kWh/m2 del espacio)"," Ref_negativo (kWh/m2 del espacio)"," Ref_neto (kWh/m2 del espacio)"]
[null,"Paredes Exteriores",0.022515,-9.2609,-9.238385,4.246647,-2.289813,1.956835]
[null,"Cubiertas",0,0,0,0,0,0]
[null,"Suelos",0.003231,-4.338942,-4.335711,1.14141,-6.235835,-5.094425]
[null,"Puentes Térmicos",0.116166,-1.044674,-0.928509,0.85729,-0.585584,0.271706]
[null,"Solar Ventanas",16.712875,0,16.712875,15.182161,0,15.182161]
[null,"Transmisión Ventanas",0.016473,-6.63704,-6.620566,5.047343,-3.265557,1.781786]
[null,"Fuentes Internas",16.071263,0,16.071263,12.926729,0,12.926729]
[null,"Ventilación más Infiltración",0.06236,-14.011873,-13.949513,2.950581,-14.070361,-11.119781]
[null,"TOTAL",35.902296,-38.30086,-2.398564,47.692778,-31.71604,15.976738]
[]
[null,"Numero de Componentes"]
[null,5]
[null,"Componente"," Cal_positivo (kWh/m2 del edificio)"," Cal_negativo (kWh/m2 del edificio)"," Cal_neto (kWh/m2 del edificio)"," Ref_positivo (kWh/m2 del edificio)"," Ref_negativo (kWh/m2 del edificio)"," Ref_neto (kWh/m2 del edificio)"]
[null,"P01_E04_PE001",0.007031,-2.654661,-2.64763,1.400303,-0.65466,0.745642]
[null,"P01_E04_PE002",0.007801,-3.877755,-3.869954,1.458913,-0.966011,0.492902]
[null,"P01_E04_PE003",0.008596,-2.729397,-2.7208,1.388159,-0.669868,0.718291]
[null,"P01_E04_FTER004",0.003231,-4.338942,-4.335711,1.14141,-6.235836,-5.094426]
[null,"P01_E04_PE002_V",16.729353,-6.637042,10.092311,20.229507,-3.265557,16.96395]
[]
[null,"P02"]
[]
[null,"RESULTADOS A NIVEL DE ZONAS"]
[null,"Numero de zonas"]
[null,6]
[null,"Zona 5"," \"P02_E01\""]
[null,11.116772]
[null,"Concepto"," Cal_positivo (kWh/m2 del espacio)"," Cal_negativo (kWh/m2 del espacio)"," Cal_neto (kWh/m2 del espacio)"," Ref_positivo (kWh/m2 del espacio)"," Ref_negativo (kWh/m2 del espacio)"," Ref_neto (kWh/m2 del espacio)"]
[null,"Paredes Exteriores",0.074999,-4.425197,-4.350198,3.09978,-1.783641,1.316139]
[null,"Cubiertas",0.047148,-2.973528,-2.92638,5.23323,-1.667905,3.565325]
[null,"Suelos",0,0,0,0,0,0]
[null,"Puentes Térmicos",0.035893,-1.216838,-1.180945,1.736058,-0.980725,0.755333]
[null,"Solar Ventanas",5.300551,0,5.300551,7.302748,0,7.302748]
[null,"Transmisión Ventanas",0.066161,-2.20607,-2.139909,3.222873,-1.85586,1.367013]
[null,"Fuentes Internas",13.139087,0,13.139087,13.264597,0,13.264597]
[null,"Ventilación más Infiltración",0.038356,-11.471164,-11.432808,2.976446,-15.212804,-12.236358]
[null,"TOTAL",20.486052,-24.073597,-3.587545,42.191981,-26.790717,15.401264]
[]
[null,"Numero de Componentes"]
[null,3]
[null,"Componente"," Cal_positivo (kWh/m2 del edificio)"," Cal_negativo (kWh/m2 del edificio)"," Cal_neto (kWh/m2 del edificio)"," Ref_positivo (kWh/m2 del edificio)"," Ref_negativo (kWh/m2 del edificio)"," Ref_neto (kWh/m2 del edificio)"]
[null,"P02_E01_PE001",0.074999,-4.425198,-4.350199,3.09978,-1.783641,1.316139]
[null,"P02_E01_FE001",0.047148,-2.973528,-2.92638,5.233229,-1.667905,3.565324]
[null,"P02_E01_PE001_V",5.366715,-2.206069,3.160645,10.525625,-1.85586,8.669764]
[]
[null,"Zona 6"," \"P02_E02\""]
[null,9.870887]
[null,"Concepto"," Cal_positivo (kWh/m2 del espacio)"," Cal_negativo (kWh/m2 del espacio)"," Cal_neto (kWh/m2 del espacio)"," Ref_positivo (kWh/m2 del espacio)"," Ref_negativo (kWh/m2 del espacio)"," Ref_neto (kWh/m2 del espacio)"]
[null,"Paredes Exteriores",0.016294,-5.725885,-5.709591,3.135047,-1.014474,2.120573]
[null,"Cubiertas",0.028985,-7.104531,-7.075546,4.964102,-1.167066,3.797036]
[null,"Suelos",0.009033,-4.322834,-4.313802,1.442567,-0.488225,0.954343]
[null,"Puentes Térmicos",0.016039,-4.346111,-4.330072,2.731977,-1.148856,1.583121]
[null,"Solar Ventanas",19.183621,0,19.183621,3.885023,0,3.885023]
[null,"Transmisión Ventanas",0.09963,-2.248417,-2.148787,2.378178,-1.151327,1.226851]
[null,"Fuentes Internas",16.532652,0,16.532652,13.297566,0,13.297566]
[null,"Ventilación más Infiltración",0.102066,-14.092416,-13.99035,3.001839,-15.24265,-12.240812]
[null,"TOTAL",39.058824,-41.021143,-1.962319,39.9682,-25.281927,14.686274]
[]
[null,"Numero de Componentes"]
[null,4]
[null,"Componente"," Cal_positivo (kWh/m2 del edificio)"," Cal_negativo (kWh/m2 del edificio)"," Cal_neto (kWh/m2 del edificio)"," Ref_positivo (kWh/m2 del edificio)"," Ref_negativo (kWh/m2 del edificio)"," Ref_neto (kWh/m2 del edificio)"]
[null,"P02_E02_PE003",0.016294,-5.725886,-5.709592,3.135046,-1.014474,2.120572]
[null,"P02_E02_ME002",0.028985,-7.104531,-7.075546,4.964102,-1.167066,3.797036]
[null,"P02_E02_ME001",0.009033,-4.322835,-4.313802,1.442567,-0.488225,0.954343]
[null,"P02_E02_PE003_V",19.283256,-2.248416,17.03484,6.263203,-1.151327,5.111876]
[]
[null,"Zona 7"," \"P02_E03\""]
[null,12.39675]
[null,"Concepto"," Cal_positivo (kWh/m2 del espacio)"," Cal_negativo (kWh/m2 del espacio)"," Cal_neto (kWh/m2 del espacio)"," Ref_positivo (kWh/m2 del espacio)"," Ref_negativo (kWh/m2 del espacio)"," Ref_neto (kWh/m2 del espacio)"]
[null,"Paredes Exteriores",0.007163,-6.445367,-6.438205,3.138995,-1.136784,2.002211]
[null,"Cubiertas",0.008369,-9.678444,-9.670076,5.552702,-1.455083,4.097618]
[null,"Suelos",0,0,0,0,0,0]
[null,"Puentes Térmicos",0.005214,-2.772523,-2.767309,1.818097,-0.923612,0.894485]
[null,"Solar Ventanas",21.443674,0,21.443674,4.890712,0,4.890712]
[null,"Transmisión Ventanas",0.01501,-3.531288,-3.516278,3.246003,-1.75104,1.494963]
[null,"Fuentes Internas",13.217283,0,13.217283,13.343679,0,13.343679]
[null,"Ventilación más Infiltración",0.013967,-12.845488,-12.831521,2.998608,-15.203878,-12.20527]
[null,"TOTAL",37.668742,-38.223289,-0.554547,40.254035,-25.665541,14.588494]
[]
[null,"Numero de Componentes"]
[null,3]
[null,"Componente"," Cal_positivo (kWh/m2 del edificio)"," Cal_negativo (kWh/m2 del edificio)"," Cal_neto (kWh/m2 del edificio)"," Ref_positivo (kWh/m2 del edificio)"," Ref_negativo (kWh/m2 del edificio)"," Ref_neto (kWh/m2 del edificio)"]
[null,"P02_E03_PE007",0.007163,-6.445363,-6.438201,3.138995,-1.136784,2.002211]
[null,"P02_E03_FE002",0.008369,-9.678444,-9.670076,5.552702,-1.455083,4.097618]
[null,"P02_E03_PE007_V",21.45868,-3.531289,17.927391,8.136718,-1.75104,6.385678]
[]
[null,"Zona 8"," \"P02_E04\""]
[null,5.7644]
[null,"Concepto"," Cal_positivo (kWh/m2 del espacio)"," Cal_negativo (kWh/m2 del espacio)"," Cal_neto (kWh/m2 del espacio)"," Ref_positivo (kWh/m2 del espacio)"," Ref_negativo (kWh/m2 del espacio)"," Ref_neto (kWh/m2 del espacio)"]
[null,"Paredes Exteriores",0.04177,-5.016384,-4.974614,2.989882,-1.885136,1.104746]
[null,"Cubiertas",0.027955,-3.525667,-3.497712,5.345577,-1.85989,3.485687]
[null,"Suelos",0,0,0,0,0,0]
[null,"Puentes Térmicos",0.02766,-1.876717,-1.849057,2.254995,-1.36901,0.885985]
[null,"Solar Ventanas",6.672984,0,6.672984,9.177675,0,9.177675]
[null,"Transmisión Ventanas",0.04981,-3.342588,-3.292779,4.151425,-2.49456,1.656865]
[null,"Fuentes Internas",13.211755,0,13.211755,13.338029,0,13.338029]
[null,"Ventilación más Infiltración",0.047832,-11.211669,-11.163837,2.987606,-15.525817,-12.538212]
[null,"TOTAL",21.739508,-26.628238,-4.88873,45.217826,-28.034597,17.183229]
[]
[null,"Numero de Componentes"]
[null,3]
[null,"Componente"," Cal_positivo (kWh/m2 del edificio)"," Cal_negativo (kWh/m2 del edificio)"," Cal_neto (kWh/m2 del edificio)"," Ref_positivo (kWh/m2 del edificio)"," Ref_negativo (kWh/m2 del edificio)"," Ref_neto (kWh/m2 del edificio)"]
[null,"P02_E04_PE002",0.04177,-5.016384,-4.974614,2.989882,-1.885135,1.104747]
[null,"P02_E04_ME001",0.027955,-3.525668,-3.497713,5.345577,-1.859889,3.485688]
[null,"P02_E04_PE002_V",6.722797,-3.342588,3.380209,13.329099,-2.49456,10.834539]
[]
[null,"Zona 9"," \"P02_E05\""]
[null,5.87929]
[null,"Concepto"," Cal_positivo (kWh/m2 del espacio)"," Cal_negativo (kWh/m2 del espacio)"," Cal_neto (kWh/m2 del espacio)"," Ref_positivo (kWh/m2 del espacio)"," Ref_negativo (kWh/m2 del espacio)"," Ref_neto (kWh/m2 del espacio)"]
[null,"Paredes Exteriores",0.100615,-7.559867,-7.459252,6.810125,-1.866813,4.943312]
[null,"Cubiertas",0.050942,-3.28982,-3.238877,4.003835,-0.834528,3.169307]
[null,"Suelos",0.016928,-1.551602,-1.534674,0.889708,-0.284025,0.605683]
[null,"Puentes Térmicos",0.07563,-3.124073,-3.048443,3.317518,-1.186306,2.131211]
[null,"Solar Ventanas",8.732804,0,8.732804,4.211088,0,4.211088]
[null,"Transmisión Ventanas",0.087842,-1.609789,-1.521947,2.003321,-0.72591,1.277411]
[null,"Fuentes Internas",16.517855,0,16.517855,13.285754,0,13.285754]
[null,"Ventilación más Infiltración",0.108157,-13.75442,-13.646262,3.000713,-15.565492,-12.564779]
[null,"TOTAL",28.165199,-33.488043,-5.322844,42.383624,-25.2501,17.133524]
[]
[null,"Numero de Componentes"]
[null,6]
[null,"Componente"," Cal_positivo (kWh/m2 del edificio)"," Cal_negativo (kWh/m2 del edificio)"," Cal_neto (kWh/m2 del edificio)"," Ref_positivo (kWh/m2 del edificio)"," Ref_negativo (kWh/m2 del edificio)"," Ref_neto (kWh/m2 del edificio)"]
[null,"P02_E05_PE001",0.023989,-1.847436,-1.823447,1.506323,-0.394484,1.111839]
[null,"P02_E05_PE002",0.052976,-3.638238,-3.585262,3.533921,-1.01654,2.517381]
[null,"P02_E05_PE003",0.027648,-2.078191,-2.050542,1.77062,-0.456529,1.314091]
[null,"P02_E05_FE003",0.050942,-3.28982,-3.238877,4.003835,-0.834528,3.169306]
[null,"P02_E05_FE001",0.016928,-1.551602,-1.534674,0.889709,-0.284025,0.605683]
[null,"P02_E05_PE001_V",8.820644,-1.609789,7.210856,6.214409,-0.72591,5.488499]
[]
[null,"Zona 10"," \"P02_E06\""]
[null,9.602396]
[null,"Concepto"," Cal_positivo (kWh/m2 del espacio)"," Cal_negativo (kWh/m2 del espacio)"," Cal_neto (kWh/m2 del espacio)"," Ref_positivo (kWh/m2 del espacio)"," Ref_negativo (kWh/m2 del espacio)"," Ref_neto (kWh/m2 del espacio)"]
[null,"Paredes Exteriores",0.10727,-7.081791,-6.974521,4.753975,-2.035506,2.718469]
[null,"Cubiertas",0.06801,-3.763471,-3.695462,5.177766,-1.472383,3.705384]
[null,"Suelos",0,0,0,0,0,0]
[null,"Puentes Térmicos",0.139995,-1.419279,-1.279283,2.089534,-1.190025,0.899509]
[null,"Solar Ventanas",6.096475,0,6.096475,5.622408,0,5.622408]
[null,"Transmisión Ventanas",0.06007,-2.318112,-2.258042,2.698108,-1.292903,1.405205]
[null,"Fuentes Internas",16.713938,0,16.713938,13.443452,0,13.443452]
[null,"Ventilación más Infiltración",0.120548,-13.487648,-13.367101,3.004188,-15.417226,-12.413037]
[null,"TOTAL",25.345521,-30.228035,-4.882514,41.754341,-26.287067,15.467274]
[]
[null,"Numero de Componentes"]
[null,5]
[null,"Componente"," Cal_positivo (kWh/m2 del edificio)"," Cal_negativo (kWh/m2 del edificio)"," Cal_neto (kWh/m2 del edificio)"," Ref_positivo (kWh/m2 del edificio)"," Ref_negativo (kWh/m2 del edificio)"," Ref_neto (kWh/m2 del edificio)"]
[null,"P02_E06_PE001",0.028656,-1.799611,-1.770956,1.41876,-0.520932,0.897828]
[null,"P02_E06_PE002",0.050399,-3.442712,-3.392313,1.888819,-0.987095,0.901724]
[null,"P02_E06_PE003",0.029467,-1.84072,-1.811253,1.447312,-0.528397,0.918915]
[null,"P02_E06_FE005",0.06801,-3.763471,-3.695461,5.177767,-1.472383,3.705384]
[null,"P02_E06_PE002_V",6.156548,-2.318113,3.838435,8.320519,-1.292903,7.027616]
[]
[null,"RESULTADOS A NIVEL EDIFICIO"]
[null,"Calefacción anual (kWh/m2 del edificio)"," Refrigeración anual (kWh/m2 del edificio)"]
[null,-2.043698,13.28512]
[null,"Calefacción mensual (kWh/m2 del edificio)"]
[null,-0.687796,-0.515984,-0.454505,0,-0.002797,0,0,0,0,0,0,-0.382616]
[null,"Refrigeración mensual (kWh/m2 del edificio)"]
[null,0,0,0,0,0,1.826918,4.548271,4.831213,2.078717,0,0,0]
[]
[null,"Numero de zonas"]
[null,10]
[null,"Nombre"," m2"," multiplicador"," Calefacción (kWh/m2 del espacio)"," Refrigeración (kWh/m2 del espacio)"]
[null,"P01_E01",25.037327,1,-0.357022,8.688106]
[null,"P01_E02",5.454088,1,-0.144589,15.829518]
[null,"P01_E03",10.783252,1,-1.065684,9.968511]
[null,"P01_E04",6.472106,1,-2.398573,15.976736]
[null,"P02_E01",11.116772,1,-3.587541,15.401263]
[null,"P02_E02",9.870887,1,-1.962322,14.686271]
[null,"P02_E03",12.39675,1,-0.55455,14.588486]
[null,"P02_E04",5.7644,1,-4.88873,17.183232]
[null,"P02_E05",5.87929,1,-5.322842,17.13352]
[null,"P02_E06",9.602396,1,-4.882514,15.467273]
[null,"TOTAL",102.377258,-2.043698,13.28512]
[]
[null,"Calefacción mensual por zonas (kWh/m2 del espacio)"]
[null,-0.108765,-0.099168,-0.110984,0,0,0,0,0,0,0,0,-0.038105]
[null,-0.025115,-0.036817,-0.082154,0,-0.000503,0,0,0,0,0,0,0]
[null,-0.275914,-0.297887,-0.34904,0,0,0,0,0,0,0,0,-0.142843]
[null,-0.833068,-0.597383,-0.4987,0,-0.006865,0,0,0,0,0,0,-0.462556]
[null,-1.313365,-0.884205,-0.675135,0,0,0,0,0,0,0,0,-0.714836]
[null,-0.555758,-0.516486,-0.578547,0,-0.006026,0,0,0,0,0,0,-0.305504]
[null,-0.144376,-0.152617,-0.186785,0,0,0,0,0,0,0,0,-0.070772]
[null,-1.794278,-1.215648,-0.872028,0,0,0,0,0,0,0,0,-1.006777]
[null,-1.787055,-1.29077,-1.131011,0,-0.028842,0,0,0,0,0,0,-1.085164]
[null,-1.714364,-1.21291,-0.9481850000000001,0,-0.001057,0,0,0,0,0,0,-1.005998]
[]
[null,"Refrigeración mensual por zonas (kWh/m2 del espacio)"]
[null,0,0,0,0,0,1.114501,2.96388,3.20227,1.407455,0,0,0]
[null,0,0,0,0,0,1.752507,4.962432,5.864875,3.249703,0,0,0]
[null,0,0,0,0,0,1.318564,3.523229,3.666777,1.459941,0,0,0]
[null,0,0,0,0,0,2.367365,5.780935,5.611508,2.21693,0,0,0]
[null,0,0,0,0,0,2.342026,5.385941,5.478072,2.195223,0,0,0]
[null,0,0,0,0,0,1.949146,4.898343,5.420366,2.418417,0,0,0]
[null,0,0,0,0,0,1.980745,4.746716,5.34322,2.517805,0,0,0]
[null,0,0,0,0,0,2.62308,5.983465,6.163439,2.413248,0,0,0]
[null,0,0,0,0,0,2.26308,5.938542,6.310083,2.621816,0,0,0]
[null,0,0,0,0,0,2.267772,5.46583,5.552389,2.181283,0,0,0]

{"sheet":"glsw","index":20,"n_rows":13,"n_cols":3,"rows_kept":13,"hidden":true,"flags":["formulas_cached_only"]}
[]
[null,"P01_E01_PE001_V","0,08"]
[null,"P01_E01_PE003_V","0,08"]
[null,"P01_E02_PE004_V","0,08"]
[null,"P01_E03_PE001_V","0,08"]
[null,"P01_E03_PE003_V","0,08"]
[null,"P01_E04_PE002_V","0,08"]
[null,"P02_E01_PE001_V","0,08"]
[null,"P02_E02_PE003_V","0,08"]
[null,"P02_E03_PE007_V","0,08"]
[null,"P02_E04_PE002_V","0,08"]
[null,"P02_E05_PE001_V","0,08"]
[null,"P02_E06_PE002_V","0,08"]