## Macro
Lectura de archivos de resultados de la Herramienta Unificada LIDER - CALENER. Autor: Oscar Redondo Rivera | [5 empty] | Versión Marzo 2016
|  |  | Licencia de uso: | Actualizaciones y otras herramientas: |  |  | Superficie habitable |  | 416.5944
Total
Perdidas Calefacción kWh/m2 año | -87.6901 | kWh/m2 año | Ganancias Calefacción kWh/m2 año |  | 50.4478 | kWh/m2 año | -37.2424 | kWh/m2 año
[9 empty] | Cal_perdidas | Cal_ganancias
[7 empty] | Paredes exteriores |  | -18.3463 | 0.16697
[7 empty] | Cubiertas |  | -4.7738 | 0.03883
[7 empty] | Suelos |  | -1.3611 | 0.0052153
[7 empty] | Puentes Térmicos |  | -11.7292 | 0.07886
[7 empty] | Solar ventanas |  | 0 | 24.5915
[7 empty] | Ventanas |  | -13.8446 | 0.20966
[7 empty] | Fuentes Internas |  | 0 | 25.3144
[7 empty] | Ventilación |  | -37.6352 | 0.042351
[8 empty] | TOTAL | -87.6901 | 50.4478
Total
Perdidas Refrigeración kWh/m2 año | -23.056 | kWh/m2 año | Ganancias Refrigeración kWh/m2 año |  | 38.5803 | kWh/m2 año | 15.5242 | kWh/m2 año
[9 empty] | Ref_perdidas | Ref_ganancias
[7 empty] | Paredes exteriores |  | -1.4761 | 2.1152
[7 empty] | Cubiertas |  | -0.2974 | 1.1957
[7 empty] | Suelos |  | -0.087686 | 0.17272
[7 empty] | Puentes Térmicos |  | -0.83802 | 2.564
[7 empty] | Solar ventanas |  | 0 | 11.7461
[7 empty] | Ventanas |  | -2.6968 | 5.3258
[7 empty] | Fuentes Internas |  | 0 | 13.3038
[7 empty] | Ventilación |  | -17.6601 | 2.157
[8 empty] | TOTAL | -23.056 | 38.5803
C-
C+
R+
R-
CARGAR ARCHIVO NewBDL_O.res

## Archivo
Numero de plantas
5
P02
RESULTADOS A NIVEL DE ZONAS
Numero de zonas
1
Zona 11 | "P02_E02_Portal"
31.8961
Concepto | Cal_positivo (kWh/m2 del espacio) | Cal_negativo (kWh/m2 del espacio) | Cal_neto (kWh/m2 del espacio) | Ref_positivo (kWh/m2 del espacio) | Ref_negativo (kWh/m2 del espacio) | Ref_neto (kWh/m2 del espacio)
Paredes Exteriores | 1.213 | -85.0758 | -83.8628 | 7.9641 | -6.8292 | 1.1349
Cubiertas | 0 | 0 | 0 | 0 | 0 | 0
Suelos | 0.012543 | -0.081451 | -0.068908 | 0.094934 | -0.035975 | 0.058959
Puentes Térmicos | 0.14042 | -7.3999 | -7.2595 | 1.7193 | -1.2118 | 0.50756
Solar Ventanas | 0 | 0 | 0 | 0 | 0 | 0
Transmisión Ventanas | 0 | 0 | 0 | 0 | 0 | 0
Fuentes Internas | 27.7614 | 0 | 27.7614 | 13.9689 | 0 | 13.9689
Ventilación más Infiltración | 0.30107 | -48.3091 | -48.008 | 4.2932 | -16.5238 | -12.2306
TOTAL | 38.6421 | -150.2358 | -111.5938 | 32.8707 | -29.4139 | 3.4568
Numero de Componentes
16
Componente | Cal_positivo (kWh/m2 del edificio) | Cal_negativo (kWh/m2 del edificio) | Cal_neto (kWh/m2 del edificio) | Ref_positivo (kWh/m2 del edificio) | Ref_negativo (kWh/m2 del edificio) | Ref_neto (kWh/m2 del edificio)
P02_E01_C3(I) | 0.000121 | -0.00115 | -0.001028 | 0.004075 | -0.002286 | 0.001789
P02_E01_C4(I) | 0.000307 | -0.002903 | -0.002596 | 0.010292 | -0.005773 | 0.004519
P02_E01_C5(I) | 0.000308 | -0.002919 | -0.00261 | 0.010348 | -0.005804 | 0.004543
P02_E01_C6(I) | 0.000112 | -0.001059 | -0.000947 | 0.003753 | -0.002105 | 0.001648
P02_E01_C7(I) | 0.000671 | -0.006353 | -0.005682 | 0.022525 | -0.012636 | 0.00989
P02_E01_C8(I) | 7.2e-05 | -0.000682 | -0.00061 | 0.002417 | -0.001356 | 0.001061
P02_E01_C9(I) | 0.000294 | -0.00278 | -0.002486 | 0.009856 | -0.005529 | 0.004327
P02_E02_C5(E) | 1.2114 | -85.0564 | -83.845 | 7.8995 | -6.7925 | 1.107
P02_E02_C2(I) | 0.74701 | -0.046938 | 0.70007 | 0.21477 | -0.25536 | -0.040591
P02_E02_C3(I) | 0.75352 | -0.047347 | 0.70617 | 0.21664 | -0.25758 | -0.040945
P02_E03_C2(I) | 0.52645 | -0.029733 | 0.49672 | 0.18539 | -0.18121 | 0.004178
P02_E02_Suelo1(I) | 0.000422 | -0.002102 | -0.00168 | 0.003369 | -0.001217 | 0.002152
P02_E02_Suelo2(I) | 0.002564 | -0.013413 | -0.010849 | 0.013703 | -0.009862 | 0.003841
P02_E02_Suelo3(I) | 0.0023 | -0.014334 | -0.012034 | 0.018241 | -0.005091 | 0.013149
P02_E02_Suelo4(I) | 0.004885 | -0.031081 | -0.026196 | 0.03766 | -0.010631 | 0.027028
P02_E02_Suelo5(I) | 0.002374 | -0.020523 | -0.018149 | 0.021975 | -0.009187 | 0.012788
P03
RESULTADOS A NIVEL DE ZONAS
Numero de zonas
2
Zona 13 | "P03_E01_ZC_plt_1"
14.0306
Concepto | Cal_positivo (kWh/m2 del espacio) | Cal_negativo (kWh/m2 del espacio) | Cal_neto (kWh/m2 del espacio) | Ref_positivo (kWh/m2 del espacio) | Ref_negativo (kWh/m2 del espacio) | Ref_neto (kWh/m2 del espacio)
Paredes Exteriores | 0.41113 | -21.0911 | -20.68 | 2.9404 | -2.3043 | 0.63618
Cubiertas | 0 | 0 | 0 | 0 | 0 | 0
Suelos | 0 | 0 | 0 | 0 | 0 | 0
Puentes Térmicos | 0.26816 | -11.0972 | -10.8291 | 2.4028 | -1.1165 | 1.2863
Solar Ventanas | 14.2894 | 0 | 14.2894 | 8.5141 | 0 | 8.5141
Transmisión Ventanas | 0.48458 | -17.199 | -16.7144 | 4.2636 | -4.1506 | 0.11297
Fuentes Internas | 26.7902 | 0 | 26.7902 | 13.4786 | 0 | 13.4786
Ventilación más Infiltración | 0.054424 | -37.7155 | -37.661 | 2.3064 | -17.0775 | -14.7711
TOTAL | 49.4495 | -94.5237 | -45.0741 | 40.1118 | -30.5721 | 9.5396
Numero de Componentes
5
Componente | Cal_positivo (kWh/m2 del edificio) | Cal_negativo (kWh/m2 del edificio) | Cal_neto (kWh/m2 del edificio) | Ref_positivo (kWh/m2 del edificio) | Ref_negativo (kWh/m2 del edificio) | Ref_neto (kWh/m2 del edificio)
P03_E01_C8(E) | 0.024639 | -1.2448 | -1.2201 | 0.1934 | -0.13004 | 0.063362
P03_E01_C9(E) | 0.11606 | -5.8735 | -5.7575 | 0.9098 | -0.61081 | 0.29899
P03_E01_C10(E) | 0.27045 | -13.9727 | -13.7022 | 1.8373 | -1.5634 | 0.27388
P03_E01_C2(I) | 0.015371 | -0.002275 | 0.013097 | 0.034949 | -0.007821 | 0.027128
P03_E01_C10(E)_V | 14.774 | -17.199 | -2.425 | 12.7777 | -4.1506 | 8.627
Zona 14 | "P03_E02_Vivienda"
92.8151
Concepto | Cal_positivo (kWh/m2 del espacio) | Cal_negativo (kWh/m2 del espacio) | Cal_neto (kWh/m2 del espacio) | Ref_positivo (kWh/m2 del espacio) | Ref_negativo (kWh/m2 del espacio) | Ref_neto (kWh/m2 del espacio)
Paredes Exteriores | 0.002303 | -13.5482 | -13.5459 | 1.2682 | -0.80813 | 0.46003
Cubiertas | 0 | 0 | 0 | 0 | 0 | 0
Suelos | 0.019031 | -6.0635 | -6.0444 | 0.73878 | -0.37925 | 0.35952
Puentes Térmicos | 0.003929 | -16.8191 | -16.8151 | 2.6115 | -0.8586 | 1.7529
Solar Ventanas | 30.2875 | 0 | 30.2875 | 13.5834 | 0 | 13.5834
Transmisión Ventanas | 0.054598 | -20.9029 | -20.8483 | 5.8223 | -3.1248 | 2.6975
Fuentes Internas | 25.6849 | 0 | 25.6849 | 12.9236 | 0 | 12.9236
Ventilación más Infiltración | 0.022081 | -37.7524 | -37.7303 | 1.9862 | -17.1479 | -15.1617
TOTAL | 66.916 | -106.0382 | -39.1221 | 47.2081 | -30.4921 | 16.716
Numero de Componentes
28
Componente | Cal_positivo (kWh/m2 del edificio) | Cal_negativo (kWh/m2 del edificio) | Cal_neto (kWh/m2 del edificio) | Ref_positivo (kWh/m2 del edificio) | Ref_negativo (kWh/m2 del edificio) | Ref_neto (kWh/m2 del edificio)
P03_E02_C1(E) | 8.2e-05 | -0.48137 | -0.48129 | 0.047178 | -0.028282 | 0.018896
P03_E02_C2(E) | 9e-05 | -0.53011 | -0.53002 | 0.05436 | -0.031104 | 0.023257
P03_E02_C3(E) | 0.000214 | -1.2282 | -1.228 | 0.12269 | -0.073655 | 0.049031
P03_E02_C4(E) | 8.9e-05 | -0.51983 | -0.51974 | 0.050292 | -0.028787 | 0.021506
P03_E02_C5(E) | 0.000152 | -0.8849 | -0.88475 | 0.084439 | -0.052418 | 0.032021
P03_E02_C6(E) | 0.000343 | -1.9901 | -1.9897 | 0.20141 | -0.11709 | 0.084322
P03_E02_C7(E) | 9e-05 | -0.53302 | -0.53293 | 0.052218 | -0.030967 | 0.021251
P03_E02_C8(E) | 0.000213 | -1.2219 | -1.2217 | 0.12205 | -0.073295 | 0.048755
P03_E02_C9(E) | 9e-05 | -0.51839 | -0.5183 | 0.053875 | -0.026861 | 0.027014
P03_E02_C10(E) | 8.4e-05 | -0.49208 | -0.492 | 0.046306 | -0.029012 | 0.017294
P03_E02_C15(E) | 0.000634 | -3.8005 | -3.7999 | 0.31822 | -0.23697 | 0.081251
P03_E02_C16(E) | 0.000225 | -1.3475 | -1.3473 | 0.1159 | -0.080394 | 0.035504
P03_E02_C17(I) | 0.003156 | -0.00037 | 0.002786 | 0.0045 | -0.000817 | 0.003682
P03_E03_C1(I) | 0.030138 | -0.003534 | 0.026604 | 0.042975 | -0.007808 | 0.035167
P03_E02_Suelo1(I) | 0.000652 | -0.000401 | 0.000251 | 0.001394 | -0.000725 | 0.000669
P03_E02_Suelo2(I) | 0.064329 | -0.039594 | 0.024735 | 0.1375 | -0.071508 | 0.065997
P03_E02_Suelo4(E) | 0.000644 | -4.4156 | -4.415 | 0.44025 | -0.22581 | 0.21444
P03_E02_Suelo5(E) | 0.000104 | -0.627 | -0.6269 | 0.063889 | -0.035383 | 0.028506
P03_E02_Suelo6(E) | 0.00015 | -1.0277 | -1.0276 | 0.10247 | -0.052556 | 0.04991
P03_E02_C2(E)_V | 1.4331 | -1.7636 | -0.33046 | 1.5829 | -0.26843 | 1.3145
P03_E02_C3(E)_V | 9.2529 | -3.5842 | 5.6686 | 4.6518 | -0.78854 | 3.8632
P03_E02_C4(E)_V | 1.4134 | -1.5949 | -0.18148 | 1.15 | -0.17555 | 0.97446
P03_E02_C6(E)_V | 3.1417 | -1.4596 | 1.682 | 1.5919 | -0.26576 | 1.3261
P03_E02_C7(E)_V | 1.2514 | -1.7372 | -0.48584 | 1.2742 | -0.19747 | 1.0767
P03_E02_C8(E)_V | 9.2711 | -3.5772 | 5.6939 | 4.6575 | -0.78898 | 3.8686
P03_E02_C9(E)_V | 1.9061 | -1.4796 | 0.42643 | 1.648 | -0.22228 | 1.4257
P03_E02_C15(E)_V | 1.2338 | -2.1128 | -0.87896 | 1.1541 | -0.16188 | 0.99224
P03_E02_C16(E)_V | 1.6288 | -3.7839 | -2.1551 | 1.697 | -0.25758 | 1.4395
P04
RESULTADOS A NIVEL DE ZONAS
Numero de zonas
2
Zona 16 | "P04_E01_ZC_plt_2"
13.9016
Concepto | Cal_positivo (kWh/m2 del espacio) | Cal_negativo (kWh/m2 del espacio) | Cal_neto (kWh/m2 del espacio) | Ref_positivo (kWh/m2 del espacio) | Ref_negativo (kWh/m2 del espacio) | Ref_neto (kWh/m2 del espacio)
Paredes Exteriores | 0.42804 | -19.6081 | -19.18 | 3.0982 | -2.1793 | 0.91888
Cubiertas | 0 | 0 | 0 | 0 | 0 | 0
Suelos | 0 | 0 | 0 | 0 | 0 | 0
Puentes Térmicos | 0.3205 | -11.8235 | -11.503 | 3.0068 | -1.195 | 1.8118
Solar Ventanas | 14.5338 | 0 | 14.5338 | 8.6539 | 0 | 8.6539
Transmisión Ventanas | 0.53568 | -17.0367 | -16.501 | 4.8378 | -4.1156 | 0.72218
Fuentes Internas | 26.9491 | 0 | 26.9491 | 13.5582 | 0 | 13.5582
Ventilación más Infiltración | 0.04274 | -38.0518 | -38.0091 | 2.2445 | -17.6327 | -15.3882
TOTAL | 49.6922 | -93.463 | -43.7708 | 41.0985 | -30.7616 | 10.3369
Numero de Componentes
4
Componente | Cal_positivo (kWh/m2 del edificio) | Cal_negativo (kWh/m2 del edificio) | Cal_neto (kWh/m2 del edificio) | Ref_positivo (kWh/m2 del edificio) | Ref_negativo (kWh/m2 del edificio) | Ref_neto (kWh/m2 del edificio)
P04_E01_C8(E) | 0.1284 | -5.8033 | -5.6749 | 1.0246 | -0.60329 | 0.42127
P04_E01_C9(E) | 0.29964 | -13.8047 | -13.5051 | 2.0736 | -1.576 | 0.49765
P04_E01_C2(I) | 0.099053 | -0.007476 | 0.091577 | 0.050151 | -0.040774 | 0.009378
P04_E01_C9(E)_V | 15.0694 | -17.0367 | -1.9672 | 13.4917 | -4.1156 | 9.3761
Zona 17 | "P04_E02_Vivienda"
92.9443
Concepto | Cal_positivo (kWh/m2 del espacio) | Cal_negativo (kWh/m2 del espacio) | Cal_neto (kWh/m2 del espacio) | Ref_positivo (kWh/m2 del espacio) | Ref_negativo (kWh/m2 del espacio) | Ref_neto (kWh/m2 del espacio)
Paredes Exteriores | 0.05895 | -9.7069 | -9.6479 | 1.5978 | -0.78113 | 0.81666
Cubiertas | 0 | 0 | 0 | 0 | 0 | 0
Suelos | 0 | 0 | 0 | 0 | 0 | 0
Puentes Térmicos | 0.08406 | -10.4938 | -10.4097 | 2.9994 | -0.72462 | 2.2747
Solar Ventanas | 26.5515 | 0 | 26.5515 | 13.9965 | 0 | 13.9965
Transmisión Ventanas | 0.16525 | -13.6847 | -13.5195 | 6.9571 | -2.8671 | 4.09
Fuentes Internas | 22.8296 | 0 | 22.8296 | 13.1619 | 0 | 13.1619
Ventilación más Infiltración | 0.009495 | -36.5724 | -36.5629 | 1.99 | -18.5017 | -16.5117
TOTAL | 58.1824 | -79.0504 | -20.868 | 48.8562 | -30.9589 | 17.8973
Numero de Componentes
23
Componente | Cal_positivo (kWh/m2 del edificio) | Cal_negativo (kWh/m2 del edificio) | Cal_neto (kWh/m2 del edificio) | Ref_positivo (kWh/m2 del edificio) | Ref_negativo (kWh/m2 del edificio) | Ref_neto (kWh/m2 del edificio)
P04_E02_C1(E) | 0.002135 | -0.35069 | -0.34856 | 0.059735 | -0.027098 | 0.032636
P04_E02_C2(E) | 0.002328 | -0.38211 | -0.37978 | 0.068759 | -0.028552 | 0.040206
P04_E02_C3(E) | 0.005565 | -0.89884 | -0.89327 | 0.15502 | -0.070295 | 0.084727
P04_E02_C4(E) | 0.00231 | -0.37762 | -0.37531 | 0.063724 | -0.028099 | 0.035625
P04_E02_C5(E) | 0.003956 | -0.64832 | -0.64436 | 0.10729 | -0.051498 | 0.055791
P04_E02_C6(E) | 0.008986 | -1.4621 | -1.4531 | 0.25229 | -0.11288 | 0.13941
P04_E02_C7(E) | 0.002338 | -0.3857 | -0.38336 | 0.066089 | -0.02916 | 0.036929
P04_E02_C8(E) | 0.005536 | -0.89422 | -0.88869 | 0.15421 | -0.069944 | 0.08427
P04_E02_C9(E) | 0.002343 | -0.37501 | -0.37267 | 0.068344 | -0.025483 | 0.042861
P04_E02_C10(E) | 0.002189 | -0.35961 | -0.35742 | 0.058855 | -0.028685 | 0.03017
P04_E02_C15(E) | 0.015982 | -2.6874 | -2.6714 | 0.40754 | -0.23654 | 0.171
P04_E02_C16(E) | 0.005287 | -0.88514 | -0.87986 | 0.13693 | -0.073854 | 0.063074
P04_E02_C17(I) | 0.013505 | -0.001075 | 0.01243 | 0.006459 | -0.004765 | 0.001694
P04_E03_C1(I) | 0.12888 | -0.01027 | 0.11861 | 0.061692 | -0.045512 | 0.016181
P04_E02_C2(E)_V | 1.3464 | -1.1916 | 0.15482 | 1.7472 | -0.23869 | 1.5086
P04_E02_C3(E)_V | 8.0414 | -2.2951 | 5.7463 | 4.9864 | -0.7175 | 4.2689
P04_E02_C4(E)_V | 1.2783 | -1.0716 | 0.20678 | 1.2416 | -0.1687 | 1.0729
P04_E02_C6(E)_V | 2.7717 | -0.93405 | 1.8376 | 1.7277 | -0.24524 | 1.4824
P04_E02_C7(E)_V | 1.1547 | -1.1555 | -0.000752 | 1.3852 | -0.17734 | 1.2079
P04_E02_C8(E)_V | 8.0565 | -2.2906 | 5.7659 | 4.9926 | -0.71771 | 4.2749
P04_E02_C9(E)_V | 1.7338 | -1.0021 | 0.73177 | 1.7906 | -0.21766 | 1.573
P04_E02_C15(E)_V | 1.1162 | -1.4334 | -0.31719 | 1.2405 | -0.14912 | 1.0913
P04_E02_C16(E)_V | 1.4745 | -2.5677 | -1.0933 | 1.8435 | -0.23684 | 1.6067
P05
RESULTADOS A NIVEL DE ZONAS
Numero de zonas
3
Zona 19 | "P05_E01_ZC_plt3"
14.3984
Concepto | Cal_positivo (kWh/m2 del espacio) | Cal_negativo (kWh/m2 del espacio) | Cal_neto (kWh/m2 del espacio) | Ref_positivo (kWh/m2 del espacio) | Ref_negativo (kWh/m2 del espacio) | Ref_neto (kWh/m2 del espacio)
Paredes Exteriores | 0.23792 | -18.6307 | -18.3928 | 2.3662 | -1.8427 | 0.52342
Cubiertas | 0.10483 | -8.1883 | -8.0835 | 1.9186 | -0.75995 | 1.1587
Suelos | 0 | 0 | 0 | 0 | 0 | 0
Puentes Térmicos | 0.19107 | -11.9235 | -11.7324 | 2.4466 | -1.1168 | 1.3297
Solar Ventanas | 13.7604 | 0 | 13.7604 | 8.2065 | 0 | 8.2065
Transmisión Ventanas | 0.30597 | -16.32 | -16.0141 | 4.0197 | -3.2111 | 0.80856
Fuentes Internas | 26.5284 | 0 | 26.5284 | 13.3477 | 0 | 13.3477
Ventilación más Infiltración | 0.04658 | -35.0318 | -34.9852 | 2.0544 | -16.7979 | -14.7435
TOTAL | 48.2357 | -97.211 | -48.9753 | 39.8598 | -29.1733 | 10.6865
Numero de Componentes
7
Componente | Cal_positivo (kWh/m2 del edificio) | Cal_negativo (kWh/m2 del edificio) | Cal_neto (kWh/m2 del edificio) | Ref_positivo (kWh/m2 del edificio) | Ref_negativo (kWh/m2 del edificio) | Ref_neto (kWh/m2 del edificio)
P05_E01_C9(E) | 0.072045 | -5.5309 | -5.4589 | 0.79623 | -0.50269 | 0.29354
P05_E01_C10(E) | 0.16588 | -13.0997 | -12.9338 | 1.5702 | -1.3403 | 0.22994
P05_E01_C2(I) | 0.016504 | -0.002835 | 0.01367 | 0.034049 | -0.00828 | 0.025768
P05_E01_C3(I) | 0.003107 | -0.000534 | 0.002573 | 0.00641 | -0.001559 | 0.004851
P05_E01_Techo1(E) | 0.10469 | -8.1868 | -8.0821 | 1.9183 | -0.75984 | 1.1585
P06_E03_Suelo(I) | 0.002724 | -5.1e-05 | 0.002673 | 0.001619 | -0.000259 | 0.00136
P05_E01_C10(E)_V | 14.0664 | -16.32 | -2.2537 | 12.2262 | -3.2111 | 9.015
Zona 20 | "P05_E02_Vivienda"
52.0942
Concepto | Cal_positivo (kWh/m2 del espacio) | Cal_negativo (kWh/m2 del espacio) | Cal_neto (kWh/m2 del espacio) | Ref_positivo (kWh/m2 del espacio) | Ref_negativo (kWh/m2 del espacio) | Ref_neto (kWh/m2 del espacio)
Paredes Exteriores | 0.019128 | -10.7963 | -10.7772 | 1.2887 | -0.94304 | 0.34564
Cubiertas | 0.013306 | -5.7788 | -5.7655 | 1.3704 | -0.38025 | 0.9901
Suelos | 0 | 0 | 0 | 0 | 0 | 0
Puentes Térmicos | 0.027117 | -11.4778 | -11.4507 | 2.482 | -0.80181 | 1.6802
Solar Ventanas | 28.4144 | 0 | 28.4144 | 13.4141 | 0 | 13.4141
Transmisión Ventanas | 0.07536 | -14.8203 | -14.745 | 5.9719 | -2.8362 | 3.1356
Fuentes Internas | 26.3341 | 0 | 26.3341 | 13.2493 | 0 | 13.2493
Ventilación más Infiltración | 0.009766 | -35.1098 | -35.1 | 1.7233 | -16.801 | -15.0777
TOTAL | 63.4728 | -86.6557 | -23.1828 | 46.774 | -28.9616 | 17.8124
Numero de Componentes
14
Componente | Cal_positivo (kWh/m2 del edificio) | Cal_negativo (kWh/m2 del edificio) | Cal_neto (kWh/m2 del edificio) | Ref_positivo (kWh/m2 del edificio) | Ref_negativo (kWh/m2 del edificio) | Ref_neto (kWh/m2 del edificio)
P05_E02_C5(E) | 0.001046 | -0.5716 | -0.57056 | 0.07833 | -0.046645 | 0.031686
P05_E02_C6(E) | 0.001222 | -0.674 | -0.67278 | 0.092445 | -0.053822 | 0.038623
P05_E02_C7(E) | 0.002989 | -1.6953 | -1.6923 | 0.19554 | -0.16229 | 0.033246
P05_E02_C8(E) | 0.001224 | -0.65165 | -0.65043 | 0.09603 | -0.045846 | 0.050184
P05_E02_C9(E) | 0.00114 | -0.62295 | -0.62181 | 0.081338 | -0.051847 | 0.029491
P05_E02_C14(E) | 0.005259 | -3.0076 | -3.0023 | 0.33949 | -0.26838 | 0.071108
P05_E02_C15(E) | 0.006257 | -3.5733 | -3.5671 | 0.40648 | -0.31518 | 0.091301
P05_E02_Techo1(E) | 0.006661 | -3.3575 | -3.3509 | 0.65752 | -0.22054 | 0.43699
P05_E02_Techo2(E) | 0.006893 | -2.4215 | -2.4146 | 0.71423 | -0.16111 | 0.55312
P05_E02_C6(E)_V | 2.4049 | -2.1023 | 0.30268 | 2.4676 | -0.33672 | 2.1309
P05_E02_C7(E)_V | 17.4408 | -4.2794 | 13.1615 | 8.6851 | -1.3666 | 7.3185
P05_E02_C8(E)_V | 3.5469 | -1.8037 | 1.7432 | 2.9275 | -0.4127 | 2.5148
P05_E02_C14(E)_V | 2.329 | -2.5693 | -0.24038 | 2.1053 | -0.27951 | 1.8258
P05_E02_C15(E)_V | 3.2868 | -4.5843 | -1.2975 | 3.2038 | -0.44396 | 2.7598
Zona 22 | "P05_E04_Vivienda"
40.3529
Concepto | Cal_positivo (kWh/m2 del espacio) | Cal_negativo (kWh/m2 del espacio) | Cal_neto (kWh/m2 del espacio) | Ref_positivo (kWh/m2 del espacio) | Ref_negativo (kWh/m2 del espacio) | Ref_neto (kWh/m2 del espacio)
Paredes Exteriores | 0.013939 | -9.2301 | -9.2162 | 1.2889 | -0.71322 | 0.57568
Cubiertas | 0.009203 | -5.251 | -5.2418 | 1.3909 | -0.2966 | 1.0943
Suelos | 0 | 0 | 0 | 0 | 0 | 0
Puentes Térmicos | 0.019399 | -11.3173 | -11.2979 | 2.7133 | -0.73236 | 1.9809
Solar Ventanas | 31.3579 | 0 | 31.3579 | 15.6929 | 0 | 15.6929
Transmisión Ventanas | 0.056181 | -13.7542 | -13.698 | 6.7944 | -2.8734 | 3.9209
Fuentes Internas | 23.027 | 0 | 23.027 | 13.2758 | 0 | 13.2758
Ventilación más Infiltración | 0.007056 | -32.2851 | -32.278 | 1.6939 | -17.1774 | -15.4836
TOTAL | 62.929 | -80.3907 | -17.4618 | 50.5773 | -29.4466 | 21.1307
Numero de Componentes
13
Componente | Cal_positivo (kWh/m2 del edificio) | Cal_negativo (kWh/m2 del edificio) | Cal_neto (kWh/m2 del edificio) | Ref_positivo (kWh/m2 del edificio) | Ref_negativo (kWh/m2 del edificio) | Ref_neto (kWh/m2 del edificio)
P05_E03_C2(I) | 0.019566 | -0.007602 | 0.011964 | 0.046463 | -0.01072 | 0.035743
P05_E03_C3(I) | 0.015625 | -0.006071 | 0.009554 | 0.037104 | -0.008561 | 0.028544
P05_E04_C2(E) | 0.001076 | -0.85474 | -0.85367 | 0.11073 | -0.064144 | 0.04659
P05_E04_C3(E) | 0.00117 | -0.93486 | -0.93369 | 0.12557 | -0.06771 | 0.057862
P05_E04_C4(E) | 0.002811 | -2.1835 | -2.1806 | 0.28965 | -0.16689 | 0.12277
P05_E04_C5(E) | 0.001156 | -0.9198 | -0.91864 | 0.11934 | -0.065969 | 0.053373
P05_E04_C6(E) | 0.001616 | -1.2824 | -1.2808 | 0.162 | -0.09846 | 0.063536
P05_E04_C7(E) | 0.003933 | -3.0742 | -3.0703 | 0.40221 | -0.23495 | 0.16726
P05_E04_Techo1(E) | 0.009203 | -5.251 | -5.2418 | 1.3909 | -0.2966 | 1.0943
P05_E04_C3(E)_V | 3.0773 | -2.9929 | 0.084431 | 3.9237 | -0.45871 | 3.465
P05_E04_C4(E)_V | 18.6457 | -5.8601 | 12.7856 | 11.4005 | -1.4888 | 9.9117
P05_E04_C5(E)_V | 3.1125 | -2.6882 | 0.42424 | 3.01 | -0.38549 | 2.6245
P05_E04_C7(E)_V | 6.7139 | -2.3484 | 4.3656 | 4.154 | -0.54132 | 3.6127
P06
RESULTADOS A NIVEL DE ZONAS
Numero de zonas
2
Zona 23 | "P06_E01_Vivienda"
38.1233
Concepto | Cal_positivo (kWh/m2 del espacio) | Cal_negativo (kWh/m2 del espacio) | Cal_neto (kWh/m2 del espacio) | Ref_positivo (kWh/m2 del espacio) | Ref_negativo (kWh/m2 del espacio) | Ref_neto (kWh/m2 del espacio)
Paredes Exteriores | 0.054185 | -14.4279 | -14.3737 | 1.7104 | -1.2241 | 0.48621
Cubiertas | 0.096591 | -19.1013 | -19.0047 | 4.814 | -1.0935 | 3.7205
Suelos | 0 | 0 | 0 | 0 | 0 | 0
Puentes Térmicos | 0.05186 | -8.697 | -8.6451 | 2.0739 | -0.60686 | 1.467
Solar Ventanas | 27.4696 | 0 | 27.4696 | 11.0457 | 0 | 11.0457
Transmisión Ventanas | 0.48296 | -9.2304 | -8.7475 | 4.4425 | -2.0648 | 2.3777
Fuentes Internas | 26.1197 | 0 | 26.1197 | 13.1415 | 0 | 13.1415
Ventilación más Infiltración | 0.023916 | -38.6564 | -38.6325 | 2.0421 | -18.4018 | -16.3598
TOTAL | 63.1445 | -99.0303 | -35.8858 | 46.2862 | -30.353 | 15.9332
Numero de Componentes
8
Componente | Cal_positivo (kWh/m2 del edificio) | Cal_negativo (kWh/m2 del edificio) | Cal_neto (kWh/m2 del edificio) | Ref_positivo (kWh/m2 del edificio) | Ref_negativo (kWh/m2 del edificio) | Ref_neto (kWh/m2 del edificio)
P06_E01_C1(E) | 0.029333 | -7.8051 | -7.7758 | 0.8479 | -0.72156 | 0.12634
P06_E01_C8(E) | 0.008145 | -2.1689 | -2.1608 | 0.28341 | -0.16556 | 0.11785
P06_E01_C9(E) | 0.016727 | -4.4539 | -4.4372 | 0.58199 | -0.33997 | 0.24201
P06_E01_Techo1(E) | 0.045569 | -9.6368 | -9.5912 | 2.0668 | -0.52241 | 1.5444
P06_E01_Techo2(E) | 0.0513 | -9.4648 | -9.4135 | 2.7482 | -0.57212 | 2.1761
P06_E01_C1(E)_V | 4.8613 | -4.878 | -0.016707 | 4.2803 | -0.49537 | 3.7849
P06_E01_C8(E)_V | 9.3026 | -1.9388 | 7.3638 | 4.405 | -0.61732 | 3.7877
P06_E01_C9(E)_V | 14.3699 | -2.9949 | 11.375 | 6.8044 | -0.95358 | 5.8508
Zona 24 | "P06_E02_Vivienda"
26.0379
Concepto | Cal_positivo (kWh/m2 del espacio) | Cal_negativo (kWh/m2 del espacio) | Cal_neto (kWh/m2 del espacio) | Ref_positivo (kWh/m2 del espacio) | Ref_negativo (kWh/m2 del espacio) | Ref_neto (kWh/m2 del espacio)
Paredes Exteriores | 0.23841 | -16.3648 | -16.1264 | 2.0665 | -1.2559 | 0.81063
Cubiertas | 0.3792 | -23.9642 | -23.585 | 6.0289 | -1.493 | 4.5359
Suelos | 0 | 0 | 0 | 0 | 0 | 0
Puentes Térmicos | 0.1905 | -8.5245 | -8.334 | 2.2377 | -0.72482 | 1.5129
Solar Ventanas | 20.8481 | 0 | 20.8481 | 7.5398 | 0 | 7.5398
Transmisión Ventanas | 0.89904 | -5.6421 | -4.7431 | 3.113 | -2.1998 | 0.91324
Fuentes Internas | 26.6903 | 0 | 26.6903 | 13.4284 | 0 | 13.4284
Ventilación más Infiltración | 0.05084 | -39.2306 | -39.1797 | 2.2569 | -18.6546 | -16.3978
TOTAL | 56.7899 | -101.2791 | -44.4892 | 42.4352 | -30.0433 | 12.3919
Numero de Componentes
10
Componente | Cal_positivo (kWh/m2 del edificio) | Cal_negativo (kWh/m2 del edificio) | Cal_neto (kWh/m2 del edificio) | Ref_positivo (kWh/m2 del edificio) | Ref_negativo (kWh/m2 del edificio) | Ref_neto (kWh/m2 del edificio)
P06_E02_C1(E) | 0.12141 | -8.3013 | -8.1798 | 0.98676 | -0.69807 | 0.28869
P06_E02_C7(E) | 0.117 | -8.0626 | -7.9456 | 1.0814 | -0.55911 | 0.52225
P06_E02_C2(I) | 3.1e-05 | -1.3e-05 | 1.8e-05 | 0.000167 | -8.6e-05 | 8e-05
P06_E02_C3(I) | 0.000174 | -6.1e-05 | 0.000113 | 0.000496 | -0.000202 | 0.000294
P06_E02_C4(I) | 2.1e-05 | -7e-06 | 1.4e-05 | 5.9e-05 | -2.4e-05 | 3.5e-05
P06_E02_C5(I) | 9.9e-05 | -3.5e-05 | 6.4e-05 | 0.000281 | -0.000114 | 0.000166
P06_E04_C2(I) | 0.001205 | -0.000425 | 0.00078 | 0.003431 | -0.001399 | 0.002032
P06_E02_Techo1(E) | 0.15217 | -9.7956 | -9.6434 | 2.038 | -0.5563 | 1.4817
P06_E02_Techo2(E) | 0.22723 | -14.1687 | -13.9415 | 3.9915 | -0.93738 | 3.0541
P06_E02_C7(E)_V | 21.7471 | -5.6421 | 16.105 | 10.6528 | -2.1998 | 8.4531
RESULTADOS A NIVEL EDIFICIO
Calefacción anual (kWh/m2 del edificio) | Refrigeración anual (kWh/m2 del edificio)
-37.2424 | 15.5242
Calefacción mensual (kWh/m2 del edificio)
-9.0956 | -5.8697 | -4.4028 | -2.1524 | -1.2023 | 0 | 0 | 0 | 0 | -0.48677 | -4.7701 | -9.2627
Refrigeración mensual (kWh/m2 del edificio)
0 | 0 | 0 | 0 | 0 | 1.9279 | 4.6051 | 5.4819 | 3.5092 | 0 | 0 | 0
Numero de zonas
10
Nombre | m2 | multiplicador | Calefacción (kWh/m2 del espacio) | Refrigeración (kWh/m2 del espacio)
P02_E02_Portal | 31.8961 | 1 | -111.5937 | 3.4568
P03_E01_ZC_plt_1 | 14.0306 | 1 | -45.0741 | 9.5396
P03_E02_Vivienda | 92.8151 | 1 | -39.1221 | 16.716
P04_E01_ZC_plt_2 | 13.9016 | 1 | -43.7708 | 10.3369
P04_E02_Vivienda | 92.9443 | 1 | -20.868 | 17.8973
P05_E01_ZC_plt3 | 14.3984 | 1 | -48.9753 | 10.6865
P05_E02_Vivienda | 52.0942 | 1 | -23.1828 | 17.8124
P05_E04_Vivienda | 40.3529 | 1 | -17.4618 | 21.1307
P06_E01_Vivienda | 38.1233 | 1 | -35.8858 | 15.9332
P06_E02_Vivienda | 26.0379 | 1 | -44.4892 | 12.3919
TOTAL | 416.5944 | -37.2424 | 15.5242
Calefacción mensual por zonas (kWh/m2 del espacio)
-18.7892 | -17.5053 | -16.3758 | -11.4893 | -7.0876 | 0 | 0 | 0 | 0 | -4.9064 | -14.6813 | -20.7588
-10.3547 | -7.6856 | -5.7997 | -2.4867 | -1.1092 | 0 | 0 | 0 | 0 | -0.67162 | -6.6148 | -10.3518
-9.8214 | -6.2111 | -4.5119 | -2.0986 | -1.1559 | 0 | 0 | 0 | 0 | -0.17644 | -5.0658 | -10.0809
-10.3525 | -7.5428 | -5.5419 | -2.188 | -0.94798 | 0 | 0 | 0 | 0 | -0.45463 | -6.4355 | -10.3076
-6.334 | -3.0999 | -1.9463 | -0.59269 | -0.28015 | 0 | 0 | 0 | 0 | 0 | -2.3568 | -6.2582
-11.3748 | -8.5561 | -6.375 | -2.499 | -1.1247 | 0 | 0 | 0 | 0 | -0.44806 | -7.202 | -11.3956
-6.8905 | -3.6189 | -2.1729 | -0.56425 | -0.24848 | 0 | 0 | 0 | 0 | -0.000277 | -2.8439 | -6.8436
-5.773 | -2.4068 | -1.4448 | -0.35356 | -0.16114 | 0 | 0 | 0 | 0 | 0 | -1.6737 | -5.6488
-9.5319 | -5.6143 | -3.9467 | -1.7206 | -0.91346 | 0 | 0 | 0 | 0 | -0.10825 | -4.6461 | -9.4044
-10.8044 | -7.1736 | -5.3785 | -2.6811 | -1.6229 | 0 | 0 | 0 | 0 | -0.13739 | -5.795 | -10.8964
Refrigeración mensual por zonas (kWh/m2 del espacio)
0 | 0 | 0 | 0 | 0 | 0.051929 | 1.1672 | 1.4212 | 0.81651 | 0 | 0 | 0
0 | 0 | 0 | 0 | 0 | 1.1619 | 3.2711 | 3.5235 | 1.5832 | 0 | 0 | 0
0 | 0 | 0 | 0 | 0 | 1.9143 | 4.9329 | 6.0339 | 3.8349 | 0 | 0 | 0
0 | 0 | 0 | 0 | 0 | 1.3629 | 3.5809 | 3.725 | 1.668 | 0 | 0 | 0
0 | 0 | 0 | 0 | 0 | 2.363 | 5.1848 | 6.1715 | 4.178 | 0 | 0 | 0
0 | 0 | 0 | 0 | 0 | 1.3678 | 3.6813 | 3.9099 | 1.7275 | 0 | 0 | 0
0 | 0 | 0 | 0 | 0 | 2.4999 | 5.3227 | 6.1085 | 3.8813 | 0 | 0 | 0
0 | 0 | 0 | 0 | 0 | 2.8022 | 5.9523 | 7.1566 | 5.2195 | 0 | 0 | 0
0 | 0 | 0 | 0 | 0 | 1.9397 | 4.7348 | 5.6815 | 3.5772 | 0 | 0 | 0
0 | 0 | 0 | 0 | 0 | 1.2294 | 3.6425 | 4.7489 | 2.7711 | 0 | 0 | 0
FIN

## Zonas
Nombre | m2 | multiplicador | Cal kWh/m2 año | Ref kWh/m2 año | 0 | Cal kWh/año | Ref kWh/año
P02_E02_Portal | 31.8961 | 1 | -111.5937 | 3.4568 | 1 | -3559.4012 | 110.2574
P03_E01_ZC_plt_1 | 14.0306 | 1 | -45.0741 | 9.5396 | 2 | -632.4172 | 133.8467
P03_E02_Vivienda | 92.8151 | 1 | -39.1221 | 16.716 | 3 | -3631.1207 | 1551.4938
P04_E01_ZC_plt_2 | 13.9016 | 1 | -43.7708 | 10.3369 | 4 | -608.4847 | 143.6989
P04_E02_Vivienda | 92.9443 | 1 | -20.868 | 17.8973 | 5 | -1939.5647 | 1663.4525
P05_E01_ZC_plt3 | 14.3984 | 1 | -48.9753 | 10.6865 | 6 | -705.1664 | 153.8684
P05_E02_Vivienda | 52.0942 | 1 | -23.1828 | 17.8124 | 7 | -1207.691 | 927.9224
P05_E04_Vivienda | 40.3529 | 1 | -17.4618 | 21.1307 | 8 | -704.6326 | 852.6841
P06_E01_Vivienda | 38.1233 | 1 | -35.8858 | 15.9332 | 9 | -1368.0824 | 607.4255
P06_E02_Vivienda | 26.0379 | 1 | -44.4892 | 12.3919 | 10 | -1158.4059 | 322.659

## Totales (hidden)
m2 habitables | 416.5944
num zonas | 10
Total calefaccion | -37.2424
Total refrigeración | 15.5242
NETOS | Cal_positivo | Cal_negativo | Cal_neto | Ref_positivo | Ref_negativo | Ref_neto
Cerramientos Exteriores | 0.16649 | -18.2937 | -18.1272 | 2.1046 | -1.4687 | 0.63591
Cubiertas | 0.038718 | -4.7601 | -4.7213 | 1.1898 | -0.29592 | 0.89383
Suelos | 0.0052003 | -1.3571 | -1.3519 | 0.17186 | -0.08725 | 0.084614
Puentes Térmicos | 0.078634 | -11.6956 | -11.6169 | 2.5513 | -0.83386 | 1.7174
Solar Ventanas | 24.5209 | 0 | 24.5209 | 11.6877 | 0 | 11.6877
Transmisión Ventanas | 0.20906 | -13.8049 | -13.5958 | 5.2993 | -2.6834 | 2.6159
Fuentes Internas | 25.2418 | 0 | 25.2418 | 13.2376 | 0 | 13.2376
Ventilación más Infiltración | 0.042229 | -37.5272 | -37.485 | 2.1463 | -17.5723 | -15.426
TOTALES NETOS | 50.303 | -87.4385 | -37.1355 | 38.3885 | -22.9414 | 15.4471
CORREGIDOS | Cal_positivo | Cal_negativo | Cal_neto | Ref_positivo | Ref_negativo | Ref_neto
Cerramientos Exteriores | 0.16697 | -18.3463 | -18.1794 | 2.1152 | -1.4761 | 0.63908
Cubiertas | 0.03883 | -4.7738 | -4.7349 | 1.1957 | -0.2974 | 0.8983
Suelos | 0.0052153 | -1.3611 | -1.3558 | 0.17272 | -0.087686 | 0.085037
Puentes Térmicos | 0.07886 | -11.7292 | -11.6503 | 2.564 | -0.83802 | 1.726
Solar Ventanas | 24.5915 | 0 | 24.5915 | 11.7461 | 0 | 11.7461
Transmisión Ventanas | 0.20966 | -13.8446 | -13.635 | 5.3258 | -2.6968 | 2.629
Fuentes Internas | 25.3144 | 0 | 25.3144 | 13.3038 | 0 | 13.3038
Ventilación más Infiltración | 0.042351 | -37.6352 | -37.5928 | 2.157 | -17.6601 | -15.5031
TOTALES CORREGIDOS | 50.4478 | -87.6901 | -37.2424 | 38.5803 | -23.056 | 15.5242

## Paredes (hidden)
Concepto | Cal_positivo | Cal_negativo | Cal_neto | Ref_positivo | Ref_negativo | Ref_neto |  | m2 | Cal_positivo | Cal_negativo | Cal_neto | Ref_positivo | Ref_negativo | Ref_neto
Paredes Exteriores | 1.213 | -85.0758 | -83.8628 | 7.9641 | -6.8292 | 1.1349 | 1 | 31.8961 | 38.6909 | -2713.5839 | -2674.893 | 254.0222 | -217.8244 | 36.1978
Paredes Exteriores | 0.41113 | -21.0911 | -20.68 | 2.9404 | -2.3043 | 0.63618 | 2 | 14.0306 | 5.7684 | -295.9212 | -290.1528 | 41.2561 | -32.3301 | 8.926
Paredes Exteriores | 0.002303 | -13.5482 | -13.5459 | 1.2682 | -0.80813 | 0.46003 | 3 | 92.8151 | 0.21375 | -1257.4748 | -1257.261 | 117.7048 | -75.0067 | 42.6981
Paredes Exteriores | 0.42804 | -19.6081 | -19.18 | 3.0982 | -2.1793 | 0.91888 | 4 | 13.9016 | 5.9505 | -272.584 | -266.6335 | 43.0695 | -30.2956 | 12.7739
Paredes Exteriores | 0.05895 | -9.7069 | -9.6479 | 1.5978 | -0.78113 | 0.81666 | 5 | 92.9443 | 5.4791 | -902.2014 | -896.7224 | 148.5059 | -72.6015 | 75.9044
Paredes Exteriores | 0.23792 | -18.6307 | -18.3928 | 2.3662 | -1.8427 | 0.52342 | 6 | 14.3984 | 3.4256 | -268.2525 | -264.8269 | 34.0689 | -26.5325 | 7.5364
Paredes Exteriores | 0.019128 | -10.7963 | -10.7772 | 1.2887 | -0.94304 | 0.34564 | 7 | 52.0942 | 0.99646 | -562.4262 | -561.4298 | 67.1328 | -49.1271 | 18.0057
Paredes Exteriores | 0.013939 | -9.2301 | -9.2162 | 1.2889 | -0.71322 | 0.57568 | 8 | 40.3529 | 0.56248 | -372.4612 | -371.8987 | 52.0105 | -28.7803 | 23.2302
Paredes Exteriores | 0.054185 | -14.4279 | -14.3737 | 1.7104 | -1.2241 | 0.48621 | 9 | 38.1233 | 2.0657 | -550.0392 | -547.9734 | 65.2044 | -46.6685 | 18.5358
Paredes Exteriores | 0.23841 | -16.3648 | -16.1264 | 2.0665 | -1.2559 | 0.81063 | 10 | 26.0379 | 6.2077 | -426.1042 | -419.8965 | 53.8083 | -32.7011 | 21.1072
[8 empty] | 0 | 0 | 0 | 0 | 0 | 0 | 0
[8 empty] | 0 | 0 | 0 | 0 | 0 | 0 | 0
[8 empty] | 0 | 0 | 0 | 0 | 0 | 0 | 0
[8 empty] | 0 | 0 | 0 | 0 | 0 | 0 | 0
[8 empty] | 0 | 0 | 0 | 0 | 0 | 0 | 0
[8 empty] | 0 | 0 | 0 | 0 | 0 | 0 | 0
[8 empty] | 0 | 0 | 0 | 0 | 0 | 0 | 0
[8 empty] | 0 | 0 | 0 | 0 | 0 | 0 | 0
[8 empty] | 0 | 0 | 0 | 0 | 0 | 0 | 0
[8 empty] | 0 | 0 | 0 | 0 | 0 | 0 | 0
[8 empty] | 0 | 0 | 0 | 0 | 0 | 0 | 0
[8 empty] | 0 | 0 | 0 | 0 | 0 | 0 | 0
[8 empty] | 0 | 0 | 0 | 0 | 0 | 0 | 0
[8 empty] | 0 | 0 | 0 | 0 | 0 | 0 | 0
[8 empty] | 0 | 0 | 0 | 0 | 0 | 0 | 0
[8 empty] | 0 | 0 | 0 | 0 | 0 | 0 | 0
[8 empty] | 0 | 0 | 0 | 0 | 0 | 0 | 0
[8 empty] | 0 | 0 | 0 | 0 | 0 | 0 | 0
[8 empty] | 0 | 0 | 0 | 0 | 0 | 0 | 0
[8 empty] | 0 | 0 | 0 | 0 | 0 | 0 | 0
[8 empty] | 0 | 0 | 0 | 0 | 0 | 0 | 0
[8 empty] | 0 | 0 | 0 | 0 | 0 | 0 | 0
[8 empty] | 0 | 0 | 0 | 0 | 0 | 0 | 0
[8 empty] | 0 | 0 | 0 | 0 | 0 | 0 | 0
[8 empty] | 0 | 0 | 0 | 0 | 0 | 0 | 0
[8 empty] | 0 | 0 | 0 | 0 | 0 | 0 | 0
[8 empty] | 0 | 0 | 0 | 0 | 0 | 0 | 0
[8 empty] | 0 | 0 | 0 | 0 | 0 | 0 | 0
[8 empty] | 0 | 0 | 0 | 0 | 0 | 0 | 0
[8 empty] | 0 | 0 | 0 | 0 | 0 | 0 | 0
[8 empty] | 0 | 0 | 0 | 0 | 0 | 0 | 0
[8 empty] | 0 | 0 | 0 | 0 | 0 | 0 | 0
[8 empty] | 0 | 0 | 0 | 0 | 0 | 0 | 0
[8 empty] | 0 | 0 | 0 | 0 | 0 | 0 | 0
[8 empty] | 0 | 0 | 0 | 0 | 0 | 0 | 0
[8 empty] | 0 | 0 | 0 | 0 | 0 | 0 | 0
[8 empty] | 0 | 0 | 0 | 0 | 0 | 0 | 0
[8 empty] | 0 | 0 | 0 | 0 | 0 | 0 | 0
[8 empty] | 0 | 0 | 0 | 0 | 0 | 0 | 0
[8 empty] | 0 | 0 | 0 | 0 | 0 | 0 | 0
[8 empty] | 0 | 0 | 0 | 0 | 0 | 0 | 0
[8 empty] | 0 | 0 | 0 | 0 | 0 | 0 | 0
[8 empty] | 0 | 0 | 0 | 0 | 0 | 0 | 0
[8 empty] | 0 | 0 | 0 | 0 | 0 | 0 | 0
[8 empty] | 0 | 0 | 0 | 0 | 0 | 0 | 0
[8 empty] | 0 | 0 | 0 | 0 | 0 | 0 | 0
[8 empty] | 0 | 0 | 0 | 0 | 0 | 0 | 0
[8 empty] | 0 | 0 | 0 | 0 | 0 | 0 | 0
[8 empty] | 0 | 0 | 0 | 0 | 0 | 0 | 0
[8 empty] | 0 | 0 | 0 | 0 | 0 | 0 | 0
[8 empty] | 0 | 0 | 0 | 0 | 0 | 0 | 0
[8 empty] | 0 | 0 | 0 | 0 | 0 | 0 | 0
[8 empty] | 0 | 0 | 0 | 0 | 0 | 0 | 0
[8 empty] | 0 | 0 | 0 | 0 | 0 | 0 | 0
[8 empty] | 0 | 0 | 0 | 0 | 0 | 0 | 0
[8 empty] | 0 | 0 | 0 | 0 | 0 | 0 | 0
[8 empty] | 0 | 0 | 0 | 0 | 0 | 0 | 0
[8 empty] | 0 | 0 | 0 | 0 | 0 | 0 | 0
[8 empty] | 0 | 0 | 0 | 0 | 0 | 0 | 0
[8 empty] | 0 | 0 | 0 | 0 | 0 | 0 | 0
[8 empty] | 0 | 0 | 0 | 0 | 0 | 0 | 0
[8 empty] | 0 | 0 | 0 | 0 | 0 | 0 | 0
[8 empty] | 0 | 0 | 0 | 0 | 0 | 0 | 0
[8 empty] | 0 | 0 | 0 | 0 | 0 | 0 | 0
[8 empty] | 0 | 0 | 0 | 0 | 0 | 0 | 0
[8 empty] | 0 | 0 | 0 | 0 | 0 | 0 | 0
[8 empty] | 0 | 0 | 0 | 0 | 0 | 0 | 0
[8 empty] | 0 | 0 | 0 | 0 | 0 | 0 | 0
[8 empty] | 0 | 0 | 0 | 0 | 0 | 0 | 0
[8 empty] | 0 | 0 | 0 | 0 | 0 | 0 | 0
[8 empty] | 0 | 0 | 0 | 0 | 0 | 0 | 0
[8 empty] | 0 | 0 | 0 | 0 | 0 | 0 | 0
[8 empty] | 0 | 0 | 0 | 0 | 0 | 0 | 0
[8 empty] | 0 | 0 | 0 | 0 | 0 | 0 | 0
[8 empty] | 0 | 0 | 0 | 0 | 0 | 0 | 0
[8 empty] | 0 | 0 | 0 | 0 | 0 | 0 | 0
[8 empty] | 0 | 0 | 0 | 0 | 0 | 0 | 0
[8 empty] | 0 | 0 | 0 | 0 | 0 | 0 | 0
[8 empty] | 0 | 0 | 0 | 0 | 0 | 0 | 0
[8 empty] | 0 | 0 | 0 | 0 | 0 | 0 | 0
[8 empty] | 0 | 0 | 0 | 0 | 0 | 0 | 0
[8 empty] | 0 | 0 | 0 | 0 | 0 | 0 | 0
[8 empty] | 0 | 0 | 0 | 0 | 0 | 0 | 0
[8 empty] | 0 | 0 | 0 | 0 | 0 | 0 | 0
[8 empty] | 0 | 0 | 0 | 0 | 0 | 0 | 0
[8 empty] | 0 | 0 | 0 | 0 | 0 | 0 | 0
[8 empty] | 0 | 0 | 0 | 0 | 0 | 0 | 0
[8 empty] | 0 | 0 | 0 | 0 | 0 | 0 | 0
[8 empty] | 0 | 0 | 0 | 0 | 0 | 0 | 0
[8 empty] | 0 | 0 | 0 | 0 | 0 | 0 | 0
[8 empty] | 0 | 0 | 0 | 0 | 0 | 0 | 0
[8 empty] | 0 | 0 | 0 | 0 | 0 | 0 | 0
[8 empty] | 0 | 0 | 0 | 0 | 0 | 0 | 0
[8 empty] | 0 | 0 | 0 | 0 | 0 | 0 | 0
[8 empty] | 0 | 0 | 0 | 0 | 0 | 0 | 0
[8 empty] | 0 | 0 | 0 | 0 | 0 | 0 | 0
[8 empty] | 0 | 0 | 0 | 0 | 0 | 0 | 0
[8 empty] | 0 | 0 | 0 | 0 | 0 | 0 | 0
[8 empty] | 0 | 0 | 0 | 0 | 0 | 0 | 0
[8 empty] | 0 | 0 | 0 | 0 | 0 | 0 | 0
[8 empty] | 0 | 0 | 0 | 0 | 0 | 0 | 0
[8 empty] | 0 | 0 | 0 | 0 | 0 | 0 | 0
[8 empty] | 0 | 0 | 0 | 0 | 0 | 0 | 0
[8 empty] | 0 | 0 | 0 | 0 | 0 | 0 | 0
[8 empty] | 0 | 0 | 0 | 0 | 0 | 0 | 0
[8 empty] | 0 | 0 | 0 | 0 | 0 | 0 | 0
[8 empty] | 0 | 0 | 0 | 0 | 0 | 0 | 0
[8 empty] | 0 | 0 | 0 | 0 | 0 | 0 | 0
[8 empty] | 0 | 0 | 0 | 0 | 0 | 0 | 0
[8 empty] | 0 | 0 | 0 | 0 | 0 | 0 | 0
[8 empty] | 0 | 0 | 0 | 0 | 0 | 0 | 0
[8 empty] | 0 | 0 | 0 | 0 | 0 | 0 | 0
[8 empty] | 0 | 0 | 0 | 0 | 0 | 0 | 0
[8 empty] | 0 | 0 | 0 | 0 | 0 | 0 | 0
[8 empty] | 0 | 0 | 0 | 0 | 0 | 0 | 0
[8 empty] | 0 | 0 | 0 | 0 | 0 | 0 | 0
[8 empty] | 0 | 0 | 0 | 0 | 0 | 0 | 0
[8 empty] | 0 | 0 | 0 | 0 | 0 | 0 | 0
[8 empty] | 0 | 0 | 0 | 0 | 0 | 0 | 0
[8 empty] | 0 | 0 | 0 | 0 | 0 | 0 | 0
[8 empty] | 0 | 0 | 0 | 0 | 0 | 0 | 0
[8 empty] | 0 | 0 | 0 | 0 | 0 | 0 | 0
[8 empty] | 0 | 0 | 0 | 0 | 0 | 0 | 0
[8 empty] | 0 | 0 | 0 | 0 | 0 | 0 | 0
[8 empty] | 0 | 0 | 0 | 0 | 0 | 0 | 0
[8 empty] | 0 | 0 | 0 | 0 | 0 | 0 | 0
[8 empty] | 0 | 0 | 0 | 0 | 0 | 0 | 0
[8 empty] | 0 | 0 | 0 | 0 | 0 | 0 | 0
[8 empty] | 0 | 0 | 0 | 0 | 0 | 0 | 0
[8 empty] | 0 | 0 | 0 | 0 | 0 | 0 | 0
[8 empty] | 0 | 0 | 0 | 0 | 0 | 0 | 0
[8 empty] | 0 | 0 | 0 | 0 | 0 | 0 | 0
[8 empty] | 0 | 0 | 0 | 0 | 0 | 0 | 0
[8 empty] | 0 | 0 | 0 | 0 | 0 | 0 | 0
[8 empty] | 0 | 0 | 0 | 0 | 0 | 0 | 0
[8 empty] | 0 | 0 | 0 | 0 | 0 | 0 | 0
[8 empty] | 0 | 0 | 0 | 0 | 0 | 0 | 0
[8 empty] | 0 | 0 | 0 | 0 | 0 | 0 | 0
[8 empty] | 0 | 0 | 0 | 0 | 0 | 0 | 0

## Cubiertas (hidden)
Concepto | Cal_positivo | Cal_negativo | Cal_neto | Ref_positivo | Ref_negativo | Ref_neto |  | m2 | Cal_positivo | Cal_negativo | Cal_neto | Ref_positivo | Ref_negativo | Ref_neto
Cubiertas | 0 | 0 | 0 | 0 | 0 | 0 | 1 | 31.8961 | 0 | 0 | 0 | 0 | 0 | 0
Cubiertas | 0 | 0 | 0 | 0 | 0 | 0 | 2 | 14.0306 | 0 | 0 | 0 | 0 | 0 | 0
Cubiertas | 0 | 0 | 0 | 0 | 0 | 0 | 3 | 92.8151 | 0 | 0 | 0 | 0 | 0 | 0
Cubiertas | 0 | 0 | 0 | 0 | 0 | 0 | 4 | 13.9016 | 0 | 0 | 0 | 0 | 0 | 0
Cubiertas | 0 | 0 | 0 | 0 | 0 | 0 | 5 | 92.9443 | 0 | 0 | 0 | 0 | 0 | 0
Cubiertas | 0.10483 | -8.1883 | -8.0835 | 1.9186 | -0.75995 | 1.1587 | 6 | 14.3984 | 1.5094 | -117.8985 | -116.3891 | 27.6249 | -10.9421 | 16.6827
Cubiertas | 0.013306 | -5.7788 | -5.7655 | 1.3704 | -0.38025 | 0.9901 | 7 | 52.0942 | 0.69317 | -301.0406 | -300.3474 | 71.3875 | -19.8088 | 51.5787
Cubiertas | 0.009203 | -5.251 | -5.2418 | 1.3909 | -0.2966 | 1.0943 | 8 | 40.3529 | 0.37137 | -211.8936 | -211.5222 | 56.1276 | -11.9687 | 44.1589
Cubiertas | 0.096591 | -19.1013 | -19.0047 | 4.814 | -1.0935 | 3.7205 | 9 | 38.1233 | 3.6824 | -728.2052 | -724.5228 | 183.5258 | -41.6864 | 141.8394
Cubiertas | 0.3792 | -23.9642 | -23.585 | 6.0289 | -1.493 | 4.5359 | 10 | 26.0379 | 9.8735 | -623.9763 | -614.1028 | 156.9786 | -38.8741 | 118.1044
[8 empty] | 0 | 0 | 0 | 0 | 0 | 0 | 0
[8 empty] | 0 | 0 | 0 | 0 | 0 | 0 | 0
[8 empty] | 0 | 0 | 0 | 0 | 0 | 0 | 0
[8 empty] | 0 | 0 | 0 | 0 | 0 | 0 | 0
[8 empty] | 0 | 0 | 0 | 0 | 0 | 0 | 0
[8 empty] | 0 | 0 | 0 | 0 | 0 | 0 | 0
[8 empty] | 0 | 0 | 0 | 0 | 0 | 0 | 0
[8 empty] | 0 | 0 | 0 | 0 | 0 | 0 | 0
[8 empty] | 0 | 0 | 0 | 0 | 0 | 0 | 0
[8 empty] | 0 | 0 | 0 | 0 | 0 | 0 | 0
[8 empty] | 0 | 0 | 0 | 0 | 0 | 0 | 0
[8 empty] | 0 | 0 | 0 | 0 | 0 | 0 | 0
[8 empty] | 0 | 0 | 0 | 0 | 0 | 0 | 0
[8 empty] | 0 | 0 | 0 | 0 | 0 | 0 | 0
[8 empty] | 0 | 0 | 0 | 0 | 0 | 0 | 0
[8 empty] | 0 | 0 | 0 | 0 | 0 | 0 | 0
[8 empty] | 0 | 0 | 0 | 0 | 0 | 0 | 0
[8 empty] | 0 | 0 | 0 | 0 | 0 | 0 | 0
[8 empty] | 0 | 0 | 0 | 0 | 0 | 0 | 0
[8 empty] | 0 | 0 | 0 | 0 | 0 | 0 | 0
[8 empty] | 0 | 0 | 0 | 0 | 0 | 0 | 0
[8 empty] | 0 | 0 | 0 | 0 | 0 | 0 | 0
[8 empty] | 0 | 0 | 0 | 0 | 0 | 0 | 0
[8 empty] | 0 | 0 | 0 | 0 | 0 | 0 | 0
[8 empty] | 0 | 0 | 0 | 0 | 0 | 0 | 0
[8 empty] | 0 | 0 | 0 | 0 | 0 | 0 | 0
[8 empty] | 0 | 0 | 0 | 0 | 0 | 0 | 0
[8 empty] | 0 | 0 | 0 | 0 | 0 | 0 | 0
[8 empty] | 0 | 0 | 0 | 0 | 0 | 0 | 0
[8 empty] | 0 | 0 | 0 | 0 | 0 | 0 | 0
[8 empty] | 0 | 0 | 0 | 0 | 0 | 0 | 0
[8 empty] | 0 | 0 | 0 | 0 | 0 | 0 | 0
[8 empty] | 0 | 0 | 0 | 0 | 0 | 0 | 0
[8 empty] | 0 | 0 | 0 | 0 | 0 | 0 | 0
[8 empty] | 0 | 0 | 0 | 0 | 0 | 0 | 0
[8 empty] | 0 | 0 | 0 | 0 | 0 | 0 | 0
[8 empty] | 0 | 0 | 0 | 0 | 0 | 0 | 0
[8 empty] | 0 | 0 | 0 | 0 | 0 | 0 | 0
[8 empty] | 0 | 0 | 0 | 0 | 0 | 0 | 0
[8 empty] | 0 | 0 | 0 | 0 | 0 | 0 | 0
[8 empty] | 0 | 0 | 0 | 0 | 0 | 0 | 0
[8 empty] | 0 | 0 | 0 | 0 | 0 | 0 | 0
[8 empty] | 0 | 0 | 0 | 0 | 0 | 0 | 0
[8 empty] | 0 | 0 | 0 | 0 | 0 | 0 | 0
[8 empty] | 0 | 0 | 0 | 0 | 0 | 0 | 0
[8 empty] | 0 | 0 | 0 | 0 | 0 | 0 | 0
[8 empty] | 0 | 0 | 0 | 0 | 0 | 0 | 0
[8 empty] | 0 | 0 | 0 | 0 | 0 | 0 | 0
[8 empty] | 0 | 0 | 0 | 0 | 0 | 0 | 0
[8 empty] | 0 | 0 | 0 | 0 | 0 | 0 | 0
[8 empty] | 0 | 0 | 0 | 0 | 0 | 0 | 0
[8 empty] | 0 | 0 | 0 | 0 | 0 | 0 | 0
[8 empty] | 0 | 0 | 0 | 0 | 0 | 0 | 0
[8 empty] | 0 | 0 | 0 | 0 | 0 | 0 | 0
[8 empty] | 0 | 0 | 0 | 0 | 0 | 0 | 0
[8 empty] | 0 | 0 | 0 | 0 | 0 | 0 | 0
[8 empty] | 0 | 0 | 0 | 0 | 0 | 0 | 0
[8 empty] | 0 | 0 | 0 | 0 | 0 | 0 | 0
[8 empty] | 0 | 0 | 0 | 0 | 0 | 0 | 0
[8 empty] | 0 | 0 | 0 | 0 | 0 | 0 | 0
[8 empty] | 0 | 0 | 0 | 0 | 0 | 0 | 0
[8 empty] | 0 | 0 | 0 | 0 | 0 | 0 | 0
[8 empty] | 0 | 0 | 0 | 0 | 0 | 0 | 0
[8 empty] | 0 | 0 | 0 | 0 | 0 | 0 | 0
[8 empty] | 0 | 0 | 0 | 0 | 0 | 0 | 0
[8 empty] | 0 | 0 | 0 | 0 | 0 | 0 | 0
[8 empty] | 0 | 0 | 0 | 0 | 0 | 0 | 0
[8 empty] | 0 | 0 | 0 | 0 | 0 | 0 | 0
[8 empty] | 0 | 0 | 0 | 0 | 0 | 0 | 0
[8 empty] | 0 | 0 | 0 | 0 | 0 | 0 | 0
[8 empty] | 0 | 0 | 0 | 0 | 0 | 0 | 0
[8 empty] | 0 | 0 | 0 | 0 | 0 | 0 | 0
[8 empty] | 0 | 0 | 0 | 0 | 0 | 0 | 0
[8 empty] | 0 | 0 | 0 | 0 | 0 | 0 | 0
[8 empty] | 0 | 0 | 0 | 0 | 0 | 0 | 0
[8 empty] | 0 | 0 | 0 | 0 | 0 | 0 | 0
[8 empty] | 0 | 0 | 0 | 0 | 0 | 0 | 0
[8 empty] | 0 | 0 | 0 | 0 | 0 | 0 | 0
[8 empty] | 0 | 0 | 0 | 0 | 0 | 0 | 0
[8 empty] | 0 | 0 | 0 | 0 | 0 | 0 | 0
[8 empty] | 0 | 0 | 0 | 0 | 0 | 0 | 0
[8 empty] | 0 | 0 | 0 | 0 | 0 | 0 | 0
[8 empty] | 0 | 0 | 0 | 0 | 0 | 0 | 0
[8 empty] | 0 | 0 | 0 | 0 | 0 | 0 | 0
[8 empty] | 0 | 0 | 0 | 0 | 0 | 0 | 0
[8 empty] | 0 | 0 | 0 | 0 | 0 | 0 | 0
[8 empty] | 0 | 0 | 0 | 0 | 0 | 0 | 0
[8 empty] | 0 | 0 | 0 | 0 | 0 | 0 | 0
[8 empty] | 0 | 0 | 0 | 0 | 0 | 0 | 0
[8 empty] | 0 | 0 | 0 | 0 | 0 | 0 | 0
[8 empty] | 0 | 0 | 0 | 0 | 0 | 0 | 0
[8 empty] | 0 | 0 | 0 | 0 | 0 | 0 | 0
[8 empty] | 0 | 0 | 0 | 0 | 0 | 0 | 0
[8 empty] | 0 | 0 | 0 | 0 | 0 | 0 | 0
[8 empty] | 0 | 0 | 0 | 0 | 0 | 0 | 0
[8 empty] | 0 | 0 | 0 | 0 | 0 | 0 | 0
[8 empty] | 0 | 0 | 0 | 0 | 0 | 0 | 0
[8 empty] | 0 | 0 | 0 | 0 | 0 | 0 | 0
[8 empty] | 0 | 0 | 0 | 0 | 0 | 0 | 0
[8 empty] | 0 | 0 | 0 | 0 | 0 | 0 | 0
[8 empty] | 0 | 0 | 0 | 0 | 0 | 0 | 0
[8 empty] | 0 | 0 | 0 | 0 | 0 | 0 | 0
[8 empty] | 0 | 0 | 0 | 0 | 0 | 0 | 0
[8 empty] | 0 | 0 | 0 | 0 | 0 | 0 | 0
[8 empty] | 0 | 0 | 0 | 0 | 0 | 0 | 0
[8 empty] | 0 | 0 | 0 | 0 | 0 | 0 | 0
[8 empty] | 0 | 0 | 0 | 0 | 0 | 0 | 0
[8 empty] | 0 | 0 | 0 | 0 | 0 | 0 | 0
[8 empty] | 0 | 0 | 0 | 0 | 0 | 0 | 0
[8 empty] | 0 | 0 | 0 | 0 | 0 | 0 | 0
[8 empty] | 0 | 0 | 0 | 0 | 0 | 0 | 0
[8 empty] | 0 | 0 | 0 | 0 | 0 | 0 | 0
[8 empty] | 0 | 0 | 0 | 0 | 0 | 0 | 0
[8 empty] | 0 | 0 | 0 | 0 | 0 | 0 | 0
[8 empty] | 0 | 0 | 0 | 0 | 0 | 0 | 0
[8 empty] | 0 | 0 | 0 | 0 | 0 | 0 | 0
[8 empty] | 0 | 0 | 0 | 0 | 0 | 0 | 0
[8 empty] | 0 | 0 | 0 | 0 | 0 | 0 | 0
[8 empty] | 0 | 0 | 0 | 0 | 0 | 0 | 0
[8 empty] | 0 | 0 | 0 | 0 | 0 | 0 | 0
[8 empty] | 0 | 0 | 0 | 0 | 0 | 0 | 0
[8 empty] | 0 | 0 | 0 | 0 | 0 | 0 | 0
[8 empty] | 0 | 0 | 0 | 0 | 0 | 0 | 0
[8 empty] | 0 | 0 | 0 | 0 | 0 | 0 | 0
[8 empty] | 0 | 0 | 0 | 0 | 0 | 0 | 0
[8 empty] | 0 | 0 | 0 | 0 | 0 | 0 | 0
[8 empty] | 0 | 0 | 0 | 0 | 0 | 0 | 0
[8 empty] | 0 | 0 | 0 | 0 | 0 | 0 | 0
[8 empty] | 0 | 0 | 0 | 0 | 0 | 0 | 0
[8 empty] | 0 | 0 | 0 | 0 | 0 | 0 | 0
[8 empty] | 0 | 0 | 0 | 0 | 0 | 0 | 0
[8 empty] | 0 | 0 | 0 | 0 | 0 | 0 | 0
[8 empty] | 0 | 0 | 0 | 0 | 0 | 0 | 0
[8 empty] | 0 | 0 | 0 | 0 | 0 | 0 | 0
[8 empty] | 0 | 0 | 0 | 0 | 0 | 0 | 0
[8 empty] | 0 | 0 | 0 | 0 | 0 | 0 | 0
[8 empty] | 0 | 0 | 0 | 0 | 0 | 0 | 0
[8 empty] | 0 | 0 | 0 | 0 | 0 | 0 | 0
[8 empty] | 0 | 0 | 0 | 0 | 0 | 0 | 0

## Suelos (hidden)
Concepto | Cal_positivo | Cal_negativo | Cal_neto | Ref_positivo | Ref_negativo | Ref_neto |  | m2 | Cal_positivo | Cal_negativo | Cal_neto | Ref_positivo | Ref_negativo | Ref_neto
Suelos | 0.012543 | -0.081451 | -0.068908 | 0.094934 | -0.035975 | 0.058959 | 1 | 31.8961 | 0.40007 | -2.598 | -2.1979 | 3.028 | -1.1475 | 1.8806
Suelos | 0 | 0 | 0 | 0 | 0 | 0 | 2 | 14.0306 | 0 | 0 | 0 | 0 | 0 | 0
Suelos | 0.019031 | -6.0635 | -6.0444 | 0.73878 | -0.37925 | 0.35952 | 3 | 92.8151 | 1.7664 | -562.7813 | -561.015 | 68.5695 | -35.2005 | 33.3691
Suelos | 0 | 0 | 0 | 0 | 0 | 0 | 4 | 13.9016 | 0 | 0 | 0 | 0 | 0 | 0
Suelos | 0 | 0 | 0 | 0 | 0 | 0 | 5 | 92.9443 | 0 | 0 | 0 | 0 | 0 | 0
Suelos | 0 | 0 | 0 | 0 | 0 | 0 | 6 | 14.3984 | 0 | 0 | 0 | 0 | 0 | 0
Suelos | 0 | 0 | 0 | 0 | 0 | 0 | 7 | 52.0942 | 0 | 0 | 0 | 0 | 0 | 0
Suelos | 0 | 0 | 0 | 0 | 0 | 0 | 8 | 40.3529 | 0 | 0 | 0 | 0 | 0 | 0
Suelos | 0 | 0 | 0 | 0 | 0 | 0 | 9 | 38.1233 | 0 | 0 | 0 | 0 | 0 | 0
Suelos | 0 | 0 | 0 | 0 | 0 | 0 | 10 | 26.0379 | 0 | 0 | 0 | 0 | 0 | 0
[8 empty] | 0 | 0 | 0 | 0 | 0 | 0 | 0
[8 empty] | 0 | 0 | 0 | 0 | 0 | 0 | 0
[8 empty] | 0 | 0 | 0 | 0 | 0 | 0 | 0
[8 empty] | 0 | 0 | 0 | 0 | 0 | 0 | 0
[8 empty] | 0 | 0 | 0 | 0 | 0 | 0 | 0
[8 empty] | 0 | 0 | 0 | 0 | 0 | 0 | 0
[8 empty] | 0 | 0 | 0 | 0 | 0 | 0 | 0
[8 empty] | 0 | 0 | 0 | 0 | 0 | 0 | 0
[8 empty] | 0 | 0 | 0 | 0 | 0 | 0 | 0
[8 empty] | 0 | 0 | 0 | 0 | 0 | 0 | 0
[8 empty] | 0 | 0 | 0 | 0 | 0 | 0 | 0
[8 empty] | 0 | 0 | 0 | 0 | 0 | 0 | 0
[8 empty] | 0 | 0 | 0 | 0 | 0 | 0 | 0
[8 empty] | 0 | 0 | 0 | 0 | 0 | 0 | 0
[8 empty] | 0 | 0 | 0 | 0 | 0 | 0 | 0
[8 empty] | 0 | 0 | 0 | 0 | 0 | 0 | 0
[8 empty] | 0 | 0 | 0 | 0 | 0 | 0 | 0
[8 empty] | 0 | 0 | 0 | 0 | 0 | 0 | 0
[8 empty] | 0 | 0 | 0 | 0 | 0 | 0 | 0
[8 empty] | 0 | 0 | 0 | 0 | 0 | 0 | 0
[8 empty] | 0 | 0 | 0 | 0 | 0 | 0 | 0
[8 empty] | 0 | 0 | 0 | 0 | 0 | 0 | 0
[8 empty] | 0 | 0 | 0 | 0 | 0 | 0 | 0
[8 empty] | 0 | 0 | 0 | 0 | 0 | 0 | 0
[8 empty] | 0 | 0 | 0 | 0 | 0 | 0 | 0
[8 empty] | 0 | 0 | 0 | 0 | 0 | 0 | 0
[8 empty] | 0 | 0 | 0 | 0 | 0 | 0 | 0
[8 empty] | 0 | 0 | 0 | 0 | 0 | 0 | 0
[8 empty] | 0 | 0 | 0 | 0 | 0 | 0 | 0
[8 empty] | 0 | 0 | 0 | 0 | 0 | 0 | 0
[8 empty] | 0 | 0 | 0 | 0 | 0 | 0 | 0
[8 empty] | 0 | 0 | 0 | 0 | 0 | 0 | 0
[8 empty] | 0 | 0 | 0 | 0 | 0 | 0 | 0
[8 empty] | 0 | 0 | 0 | 0 | 0 | 0 | 0
[8 empty] | 0 | 0 | 0 | 0 | 0 | 0 | 0
[8 empty] | 0 | 0 | 0 | 0 | 0 | 0 | 0
[8 empty] | 0 | 0 | 0 | 0 | 0 | 0 | 0
[8 empty] | 0 | 0 | 0 | 0 | 0 | 0 | 0
[8 empty] | 0 | 0 | 0 | 0 | 0 | 0 | 0
[8 empty] | 0 | 0 | 0 | 0 | 0 | 0 | 0
[8 empty] | 0 | 0 | 0 | 0 | 0 | 0 | 0
[8 empty] | 0 | 0 | 0 | 0 | 0 | 0 | 0
[8 empty] | 0 | 0 | 0 | 0 | 0 | 0 | 0
[8 empty] | 0 | 0 | 0 | 0 | 0 | 0 | 0
[8 empty] | 0 | 0 | 0 | 0 | 0 | 0 | 0
[8 empty] | 0 | 0 | 0 | 0 | 0 | 0 | 0
[8 empty] | 0 | 0 | 0 | 0 | 0 | 0 | 0
[8 empty] | 0 | 0 | 0 | 0 | 0 | 0 | 0
[8 empty] | 0 | 0 | 0 | 0 | 0 | 0 | 0
[8 empty] | 0 | 0 | 0 | 0 | 0 | 0 | 0
[8 empty] | 0 | 0 | 0 | 0 | 0 | 0 | 0
[8 empty] | 0 | 0 | 0 | 0 | 0 | 0 | 0
[8 empty] | 0 | 0 | 0 | 0 | 0 | 0 | 0
[8 empty] | 0 | 0 | 0 | 0 | 0 | 0 | 0
[8 empty] | 0 | 0 | 0 | 0 | 0 | 0 | 0
[8 empty] | 0 | 0 | 0 | 0 | 0 | 0 | 0
[8 empty] | 0 | 0 | 0 | 0 | 0 | 0 | 0
[8 empty] | 0 | 0 | 0 | 0 | 0 | 0 | 0
[8 empty] | 0 | 0 | 0 | 0 | 0 | 0 | 0
[8 empty] | 0 | 0 | 0 | 0 | 0 | 0 | 0
[8 empty] | 0 | 0 | 0 | 0 | 0 | 0 | 0
[8 empty] | 0 | 0 | 0 | 0 | 0 | 0 | 0
[8 empty] | 0 | 0 | 0 | 0 | 0 | 0 | 0
[8 empty] | 0 | 0 | 0 | 0 | 0 | 0 | 0
[8 empty] | 0 | 0 | 0 | 0 | 0 | 0 | 0
[8 empty] | 0 | 0 | 0 | 0 | 0 | 0 | 0
[8 empty] | 0 | 0 | 0 | 0 | 0 | 0 | 0
[8 empty] | 0 | 0 | 0 | 0 | 0 | 0 | 0
[8 empty] | 0 | 0 | 0 | 0 | 0 | 0 | 0
[8 empty] | 0 | 0 | 0 | 0 | 0 | 0 | 0
[8 empty] | 0 | 0 | 0 | 0 | 0 | 0 | 0
[8 empty] | 0 | 0 | 0 | 0 | 0 | 0 | 0
[8 empty] | 0 | 0 | 0 | 0 | 0 | 0 | 0
[8 empty] | 0 | 0 | 0 | 0 | 0 | 0 | 0
[8 empty] | 0 | 0 | 0 | 0 | 0 | 0 | 0
[8 empty] | 0 | 0 | 0 | 0 | 0 | 0 | 0
[8 empty] | 0 | 0 | 0 | 0 | 0 | 0 | 0
[8 empty] | 0 | 0 | 0 | 0 | 0 | 0 | 0
[8 empty] | 0 | 0 | 0 | 0 | 0 | 0 | 0
[8 empty] | 0 | 0 | 0 | 0 | 0 | 0 | 0
[8 empty] | 0 | 0 | 0 | 0 | 0 | 0 | 0
[8 empty] | 0 | 0 | 0 | 0 | 0 | 0 | 0
[8 empty] | 0 | 0 | 0 | 0 | 0 | 0 | 0
[8 empty] | 0 | 0 | 0 | 0 | 0 | 0 | 0
[8 empty] | 0 | 0 | 0 | 0 | 0 | 0 | 0
[8 empty] | 0 | 0 | 0 | 0 | 0 | 0 | 0
[8 empty] | 0 | 0 | 0 | 0 | 0 | 0 | 0
[8 empty] | 0 | 0 | 0 | 0 | 0 | 0 | 0
[8 empty] | 0 | 0 | 0 | 0 | 0 | 0 | 0
[8 empty] | 0 | 0 | 0 | 0 | 0 | 0 | 0
[8 empty] | 0 | 0 | 0 | 0 | 0 | 0 | 0
[8 empty] | 0 | 0 | 0 | 0 | 0 | 0 | 0
[8 empty] | 0 | 0 | 0 | 0 | 0 | 0 | 0
[8 empty] | 0 | 0 | 0 | 0 | 0 | 0 | 0
[8 empty] | 0 | 0 | 0 | 0 | 0 | 0 | 0
[8 empty] | 0 | 0 | 0 | 0 | 0 | 0 | 0
[8 empty] | 0 | 0 | 0 | 0 | 0 | 0 | 0
[8 empty] | 0 | 0 | 0 | 0 | 0 | 0 | 0
[8 empty] | 0 | 0 | 0 | 0 | 0 | 0 | 0
[8 empty] | 0 | 0 | 0 | 0 | 0 | 0 | 0
[8 empty] | 0 | 0 | 0 | 0 | 0 | 0 | 0
[8 empty] | 0 | 0 | 0 | 0 | 0 | 0 | 0
[8 empty] | 0 | 0 | 0 | 0 | 0 | 0 | 0
[8 empty] | 0 | 0 | 0 | 0 | 0 | 0 | 0
[8 empty] | 0 | 0 | 0 | 0 | 0 | 0 | 0
[8 empty] | 0 | 0 | 0 | 0 | 0 | 0 | 0
[8 empty] | 0 | 0 | 0 | 0 | 0 | 0 | 0
[8 empty] | 0 | 0 | 0 | 0 | 0 | 0 | 0
[8 empty] | 0 | 0 | 0 | 0 | 0 | 0 | 0
[8 empty] | 0 | 0 | 0 | 0 | 0 | 0 | 0
[8 empty] | 0 | 0 | 0 | 0 | 0 | 0 | 0
[8 empty] | 0 | 0 | 0 | 0 | 0 | 0 | 0
[8 empty] | 0 | 0 | 0 | 0 | 0 | 0 | 0
[8 empty] | 0 | 0 | 0 | 0 | 0 | 0 | 0
[8 empty] | 0 | 0 | 0 | 0 | 0 | 0 | 0
[8 empty] | 0 | 0 | 0 | 0 | 0 | 0 | 0
[8 empty] | 0 | 0 | 0 | 0 | 0 | 0 | 0
[8 empty] | 0 | 0 | 0 | 0 | 0 | 0 | 0
[8 empty] | 0 | 0 | 0 | 0 | 0 | 0 | 0
[8 empty] | 0 | 0 | 0 | 0 | 0 | 0 | 0
[8 empty] | 0 | 0 | 0 | 0 | 0 | 0 | 0
[8 empty] | 0 | 0 | 0 | 0 | 0 | 0 | 0
[8 empty] | 0 | 0 | 0 | 0 | 0 | 0 | 0
[8 empty] | 0 | 0 | 0 | 0 | 0 | 0 | 0
[8 empty] | 0 | 0 | 0 | 0 | 0 | 0 | 0
[8 empty] | 0 | 0 | 0 | 0 | 0 | 0 | 0
[8 empty] | 0 | 0 | 0 | 0 | 0 | 0 | 0
[8 empty] | 0 | 0 | 0 | 0 | 0 | 0 | 0
[8 empty] | 0 | 0 | 0 | 0 | 0 | 0 | 0
[8 empty] | 0 | 0 | 0 | 0 | 0 | 0 | 0
[8 empty] | 0 | 0 | 0 | 0 | 0 | 0 | 0
[8 empty] | 0 | 0 | 0 | 0 | 0 | 0 | 0
[8 empty] | 0 | 0 | 0 | 0 | 0 | 0 | 0
[8 empty] | 0 | 0 | 0 | 0 | 0 | 0 | 0
[8 empty] | 0 | 0 | 0 | 0 | 0 | 0 | 0
[8 empty] | 0 | 0 | 0 | 0 | 0 | 0 | 0
[8 empty] | 0 | 0 | 0 | 0 | 0 | 0 | 0
[8 empty] | 0 | 0 | 0 | 0 | 0 | 0 | 0
[8 empty] | 0 | 0 | 0 | 0 | 0 | 0 | 0

## Pts (hidden)
Concepto | Cal_positivo | Cal_negativo | Cal_neto | Ref_positivo | Ref_negativo | Ref_neto |  | m2 | Cal_positivo | Cal_negativo | Cal_neto | Ref_positivo | Ref_negativo | Ref_neto
Puentes Térmicos | 0.14042 | -7.3999 | -7.2595 | 1.7193 | -1.2118 | 0.50756 | 1 | 31.8961 | 4.479 | -236.0273 | -231.5483 | 54.8404 | -38.6514 | 16.1891
Puentes Térmicos | 0.26816 | -11.0972 | -10.8291 | 2.4028 | -1.1165 | 1.2863 | 2 | 14.0306 | 3.7625 | -155.7007 | -151.9382 | 33.7128 | -15.6647 | 18.048
Puentes Térmicos | 0.003929 | -16.8191 | -16.8151 | 2.6115 | -0.8586 | 1.7529 | 3 | 92.8151 | 0.36467 | -1561.0619 | -1560.6971 | 242.3874 | -79.6912 | 162.6963
Puentes Térmicos | 0.3205 | -11.8235 | -11.503 | 3.0068 | -1.195 | 1.8118 | 4 | 13.9016 | 4.4554 | -164.3663 | -159.9108 | 41.7987 | -16.6121 | 25.1866
Puentes Térmicos | 0.08406 | -10.4938 | -10.4097 | 2.9994 | -0.72462 | 2.2747 | 5 | 92.9443 | 7.8129 | -975.3368 | -967.5239 | 278.7737 | -67.3491 | 211.4246
Puentes Térmicos | 0.19107 | -11.9235 | -11.7324 | 2.4466 | -1.1168 | 1.3297 | 6 | 14.3984 | 2.7511 | -171.6789 | -168.9278 | 35.227 | -16.0808 | 19.1462
Puentes Térmicos | 0.027117 | -11.4778 | -11.4507 | 2.482 | -0.80181 | 1.6802 | 7 | 52.0942 | 1.4126 | -597.9284 | -596.5157 | 129.2973 | -41.7695 | 87.5278
Puentes Térmicos | 0.019399 | -11.3173 | -11.2979 | 2.7133 | -0.73236 | 1.9809 | 8 | 40.3529 | 0.78281 | -456.6857 | -455.9029 | 109.489 | -29.5527 | 79.9363
Puentes Térmicos | 0.05186 | -8.697 | -8.6451 | 2.0739 | -0.60686 | 1.467 | 9 | 38.1233 | 1.9771 | -331.5565 | -329.5795 | 79.0636 | -23.1353 | 55.9283
Puentes Térmicos | 0.1905 | -8.5245 | -8.334 | 2.2377 | -0.72482 | 1.5129 | 10 | 26.0379 | 4.9602 | -221.959 | -216.9988 | 58.2658 | -18.8728 | 39.393
[8 empty] | 0 | 0 | 0 | 0 | 0 | 0 | 0
[8 empty] | 0 | 0 | 0 | 0 | 0 | 0 | 0
[8 empty] | 0 | 0 | 0 | 0 | 0 | 0 | 0
[8 empty] | 0 | 0 | 0 | 0 | 0 | 0 | 0
[8 empty] | 0 | 0 | 0 | 0 | 0 | 0 | 0
[8 empty] | 0 | 0 | 0 | 0 | 0 | 0 | 0
[8 empty] | 0 | 0 | 0 | 0 | 0 | 0 | 0
[8 empty] | 0 | 0 | 0 | 0 | 0 | 0 | 0
[8 empty] | 0 | 0 | 0 | 0 | 0 | 0 | 0
[8 empty] | 0 | 0 | 0 | 0 | 0 | 0 | 0
[8 empty] | 0 | 0 | 0 | 0 | 0 | 0 | 0
[8 empty] | 0 | 0 | 0 | 0 | 0 | 0 | 0
[8 empty] | 0 | 0 | 0 | 0 | 0 | 0 | 0
[8 empty] | 0 | 0 | 0 | 0 | 0 | 0 | 0
[8 empty] | 0 | 0 | 0 | 0 | 0 | 0 | 0
[8 empty] | 0 | 0 | 0 | 0 | 0 | 0 | 0
[8 empty] | 0 | 0 | 0 | 0 | 0 | 0 | 0
[8 empty] | 0 | 0 | 0 | 0 | 0 | 0 | 0
[8 empty] | 0 | 0 | 0 | 0 | 0 | 0 | 0
[8 empty] | 0 | 0 | 0 | 0 | 0 | 0 | 0
[8 empty] | 0 | 0 | 0 | 0 | 0 | 0 | 0
[8 empty] | 0 | 0 | 0 | 0 | 0 | 0 | 0
[8 empty] | 0 | 0 | 0 | 0 | 0 | 0 | 0
[8 empty] | 0 | 0 | 0 | 0 | 0 | 0 | 0
[8 empty] | 0 | 0 | 0 | 0 | 0 | 0 | 0
[8 empty] | 0 | 0 | 0 | 0 | 0 | 0 | 0
[8 empty] | 0 | 0 | 0 | 0 | 0 | 0 | 0
[8 empty] | 0 | 0 | 0 | 0 | 0 | 0 | 0
[8 empty] | 0 | 0 | 0 | 0 | 0 | 0 | 0
[8 empty] | 0 | 0 | 0 | 0 | 0 | 0 | 0
[8 empty] | 0 | 0 | 0 | 0 | 0 | 0 | 0
[8 empty] | 0 | 0 | 0 | 0 | 0 | 0 | 0
[8 empty] | 0 | 0 | 0 | 0 | 0 | 0 | 0
[8 empty] | 0 | 0 | 0 | 0 | 0 | 0 | 0
[8 empty] | 0 | 0 | 0 | 0 | 0 | 0 | 0
[8 empty] | 0 | 0 | 0 | 0 | 0 | 0 | 0
[8 empty] | 0 | 0 | 0 | 0 | 0 | 0 | 0
[8 empty] | 0 | 0 | 0 | 0 | 0 | 0 | 0
[8 empty] | 0 | 0 | 0 | 0 | 0 | 0 | 0
[8 empty] | 0 | 0 | 0 | 0 | 0 | 0 | 0
[8 empty] | 0 | 0 | 0 | 0 | 0 | 0 | 0
[8 empty] | 0 | 0 | 0 | 0 | 0 | 0 | 0
[8 empty] | 0 | 0 | 0 | 0 | 0 | 0 | 0
[8 empty] | 0 | 0 | 0 | 0 | 0 | 0 | 0
[8 empty] | 0 | 0 | 0 | 0 | 0 | 0 | 0
[8 empty] | 0 | 0 | 0 | 0 | 0 | 0 | 0
[8 empty] | 0 | 0 | 0 | 0 | 0 | 0 | 0
[8 empty] | 0 | 0 | 0 | 0 | 0 | 0 | 0
[8 empty] | 0 | 0 | 0 | 0 | 0 | 0 | 0
[8 empty] | 0 | 0 | 0 | 0 | 0 | 0 | 0
[8 empty] | 0 | 0 | 0 | 0 | 0 | 0 | 0
[8 empty] | 0 | 0 | 0 | 0 | 0 | 0 | 0
[8 empty] | 0 | 0 | 0 | 0 | 0 | 0 | 0
[8 empty] | 0 | 0 | 0 | 0 | 0 | 0 | 0
[8 empty] | 0 | 0 | 0 | 0 | 0 | 0 | 0
[8 empty] | 0 | 0 | 0 | 0 | 0 | 0 | 0
[8 empty] | 0 | 0 | 0 | 0 | 0 | 0 | 0
[8 empty] | 0 | 0 | 0 | 0 | 0 | 0 | 0
[8 empty] | 0 | 0 | 0 | 0 | 0 | 0 | 0
[8 empty] | 0 | 0 | 0 | 0 | 0 | 0 | 0
[8 empty] | 0 | 0 | 0 | 0 | 0 | 0 | 0
[8 empty] | 0 | 0 | 0 | 0 | 0 | 0 | 0
[8 empty] | 0 | 0 | 0 | 0 | 0 | 0 | 0
[8 empty] | 0 | 0 | 0 | 0 | 0 | 0 | 0
[8 empty] | 0 | 0 | 0 | 0 | 0 | 0 | 0
[8 empty] | 0 | 0 | 0 | 0 | 0 | 0 | 0
[8 empty] | 0 | 0 | 0 | 0 | 0 | 0 | 0
[8 empty] | 0 | 0 | 0 | 0 | 0 | 0 | 0
[8 empty] | 0 | 0 | 0 | 0 | 0 | 0 | 0
[8 empty] | 0 | 0 | 0 | 0 | 0 | 0 | 0
[8 empty] | 0 | 0 | 0 | 0 | 0 | 0 | 0
[8 empty] | 0 | 0 | 0 | 0 | 0 | 0 | 0
[8 empty] | 0 | 0 | 0 | 0 | 0 | 0 | 0
[8 empty] | 0 | 0 | 0 | 0 | 0 | 0 | 0
[8 empty] | 0 | 0 | 0 | 0 | 0 | 0 | 0
[8 empty] | 0 | 0 | 0 | 0 | 0 | 0 | 0
[8 empty] | 0 | 0 | 0 | 0 | 0 | 0 | 0
[8 empty] | 0 | 0 | 0 | 0 | 0 | 0 | 0
[8 empty] | 0 | 0 | 0 | 0 | 0 | 0 | 0
[8 empty] | 0 | 0 | 0 | 0 | 0 | 0 | 0
[8 empty] | 0 | 0 | 0 | 0 | 0 | 0 | 0
[8 empty] | 0 | 0 | 0 | 0 | 0 | 0 | 0
[8 empty] | 0 | 0 | 0 | 0 | 0 | 0 | 0
[8 empty] | 0 | 0 | 0 | 0 | 0 | 0 | 0
[8 empty] | 0 | 0 | 0 | 0 | 0 | 0 | 0
[8 empty] | 0 | 0 | 0 | 0 | 0 | 0 | 0
[8 empty] | 0 | 0 | 0 | 0 | 0 | 0 | 0
[8 empty] | 0 | 0 | 0 | 0 | 0 | 0 | 0
[8 empty] | 0 | 0 | 0 | 0 | 0 | 0 | 0
[8 empty] | 0 | 0 | 0 | 0 | 0 | 0 | 0
[8 empty] | 0 | 0 | 0 | 0 | 0 | 0 | 0
[8 empty] | 0 | 0 | 0 | 0 | 0 | 0 | 0
[8 empty] | 0 | 0 | 0 | 0 | 0 | 0 | 0
[8 empty] | 0 | 0 | 0 | 0 | 0 | 0 | 0
[8 empty] | 0 | 0 | 0 | 0 | 0 | 0 | 0
[8 empty] | 0 | 0 | 0 | 0 | 0 | 0 | 0
[8 empty] | 0 | 0 | 0 | 0 | 0 | 0 | 0
[8 empty] | 0 | 0 | 0 | 0 | 0 | 0 | 0
[8 empty] | 0 | 0 | 0 | 0 | 0 | 0 | 0
[8 empty] | 0 | 0 | 0 | 0 | 0 | 0 | 0
[8 empty] | 0 | 0 | 0 | 0 | 0 | 0 | 0
[8 empty] | 0 | 0 | 0 | 0 | 0 | 0 | 0
[8 empty] | 0 | 0 | 0 | 0 | 0 | 0 | 0
[8 empty] | 0 | 0 | 0 | 0 | 0 | 0 | 0
[8 empty] | 0 | 0 | 0 | 0 | 0 | 0 | 0
[8 empty] | 0 | 0 | 0 | 0 | 0 | 0 | 0
[8 empty] | 0 | 0 | 0 | 0 | 0 | 0 | 0
[8 empty] | 0 | 0 | 0 | 0 | 0 | 0 | 0
[8 empty] | 0 | 0 | 0 | 0 | 0 | 0 | 0
[8 empty] | 0 | 0 | 0 | 0 | 0 | 0 | 0
[8 empty] | 0 | 0 | 0 | 0 | 0 | 0 | 0
[8 empty] | 0 | 0 | 0 | 0 | 0 | 0 | 0
[8 empty] | 0 | 0 | 0 | 0 | 0 | 0 | 0
[8 empty] | 0 | 0 | 0 | 0 | 0 | 0 | 0
[8 empty] | 0 | 0 | 0 | 0 | 0 | 0 | 0
[8 empty] | 0 | 0 | 0 | 0 | 0 | 0 | 0
[8 empty] | 0 | 0 | 0 | 0 | 0 | 0 | 0
[8 empty] | 0 | 0 | 0 | 0 | 0 | 0 | 0
[8 empty] | 0 | 0 | 0 | 0 | 0 | 0 | 0
[8 empty] | 0 | 0 | 0 | 0 | 0 | 0 | 0
[8 empty] | 0 | 0 | 0 | 0 | 0 | 0 | 0
[8 empty] | 0 | 0 | 0 | 0 | 0 | 0 | 0
[8 empty] | 0 | 0 | 0 | 0 | 0 | 0 | 0
[8 empty] | 0 | 0 | 0 | 0 | 0 | 0 | 0
[8 empty] | 0 | 0 | 0 | 0 | 0 | 0 | 0
[8 empty] | 0 | 0 | 0 | 0 | 0 | 0 | 0
[8 empty] | 0 | 0 | 0 | 0 | 0 | 0 | 0
[8 empty] | 0 | 0 | 0 | 0 | 0 | 0 | 0
[8 empty] | 0 | 0 | 0 | 0 | 0 | 0 | 0
[8 empty] | 0 | 0 | 0 | 0 | 0 | 0 | 0
[8 empty] | 0 | 0 | 0 | 0 | 0 | 0 | 0
[8 empty] | 0 | 0 | 0 | 0 | 0 | 0 | 0
[8 empty] | 0 | 0 | 0 | 0 | 0 | 0 | 0
[8 empty] | 0 | 0 | 0 | 0 | 0 | 0 | 0
[8 empty] | 0 | 0 | 0 | 0 | 0 | 0 | 0
[8 empty] | 0 | 0 | 0 | 0 | 0 | 0 | 0
[8 empty] | 0 | 0 | 0 | 0 | 0 | 0 | 0
[8 empty] | 0 | 0 | 0 | 0 | 0 | 0 | 0
[8 empty] | 0 | 0 | 0 | 0 | 0 | 0 | 0

## Solar (hidden)
Concepto | Cal_positivo | Cal_negativo | Cal_neto | Ref_positivo | Ref_negativo | Ref_neto |  | m2 | Cal_positivo | Cal_negativo | Cal_neto | Ref_positivo | Ref_negativo | Ref_neto
Solar Ventanas | 0 | 0 | 0 | 0 | 0 | 0 | 1 | 31.8961 | 0 | 0 | 0 | 0 | 0 | 0
Solar Ventanas | 14.2894 | 0 | 14.2894 | 8.5141 | 0 | 8.5141 | 2 | 14.0306 | 200.4887 | 0 | 200.4887 | 119.4577 | 0 | 119.4577
Solar Ventanas | 30.2875 | 0 | 30.2875 | 13.5834 | 0 | 13.5834 | 3 | 92.8151 | 2811.1335 | 0 | 2811.1335 | 1260.7423 | 0 | 1260.7423
Solar Ventanas | 14.5338 | 0 | 14.5338 | 8.6539 | 0 | 8.6539 | 4 | 13.9016 | 202.0426 | 0 | 202.0426 | 120.3026 | 0 | 120.3026
Solar Ventanas | 26.5515 | 0 | 26.5515 | 13.9965 | 0 | 13.9965 | 5 | 92.9443 | 2467.8089 | 0 | 2467.8089 | 1300.8924 | 0 | 1300.8924
Solar Ventanas | 13.7604 | 0 | 13.7604 | 8.2065 | 0 | 8.2065 | 6 | 14.3984 | 198.1278 | 0 | 198.1278 | 118.1601 | 0 | 118.1601
Solar Ventanas | 28.4144 | 0 | 28.4144 | 13.4141 | 0 | 13.4141 | 7 | 52.0942 | 1480.2287 | 0 | 1480.2287 | 698.7981 | 0 | 698.7981
Solar Ventanas | 31.3579 | 0 | 31.3579 | 15.6929 | 0 | 15.6929 | 8 | 40.3529 | 1265.3821 | 0 | 1265.3821 | 633.2521 | 0 | 633.2521
Solar Ventanas | 27.4696 | 0 | 27.4696 | 11.0457 | 0 | 11.0457 | 9 | 38.1233 | 1047.2291 | 0 | 1047.2291 | 421.0994 | 0 | 421.0994
Solar Ventanas | 20.8481 | 0 | 20.8481 | 7.5398 | 0 | 7.5398 | 10 | 26.0379 | 542.8399 | 0 | 542.8399 | 196.3211 | 0 | 196.3211
[8 empty] | 0 | 0 | 0 | 0 | 0 | 0 | 0
[8 empty] | 0 | 0 | 0 | 0 | 0 | 0 | 0
[8 empty] | 0 | 0 | 0 | 0 | 0 | 0 | 0
[8 empty] | 0 | 0 | 0 | 0 | 0 | 0 | 0
[8 empty] | 0 | 0 | 0 | 0 | 0 | 0 | 0
[8 empty] | 0 | 0 | 0 | 0 | 0 | 0 | 0
[8 empty] | 0 | 0 | 0 | 0 | 0 | 0 | 0
[8 empty] | 0 | 0 | 0 | 0 | 0 | 0 | 0
[8 empty] | 0 | 0 | 0 | 0 | 0 | 0 | 0
[8 empty] | 0 | 0 | 0 | 0 | 0 | 0 | 0
[8 empty] | 0 | 0 | 0 | 0 | 0 | 0 | 0
[8 empty] | 0 | 0 | 0 | 0 | 0 | 0 | 0
[8 empty] | 0 | 0 | 0 | 0 | 0 | 0 | 0
[8 empty] | 0 | 0 | 0 | 0 | 0 | 0 | 0
[8 empty] | 0 | 0 | 0 | 0 | 0 | 0 | 0
[8 empty] | 0 | 0 | 0 | 0 | 0 | 0 | 0
[8 empty] | 0 | 0 | 0 | 0 | 0 | 0 | 0
[8 empty] | 0 | 0 | 0 | 0 | 0 | 0 | 0
[8 empty] | 0 | 0 | 0 | 0 | 0 | 0 | 0
[8 empty] | 0 | 0 | 0 | 0 | 0 | 0 | 0
[8 empty] | 0 | 0 | 0 | 0 | 0 | 0 | 0
[8 empty] | 0 | 0 | 0 | 0 | 0 | 0 | 0
[8 empty] | 0 | 0 | 0 | 0 | 0 | 0 | 0
[8 empty] | 0 | 0 | 0 | 0 | 0 | 0 | 0
[8 empty] | 0 | 0 | 0 | 0 | 0 | 0 | 0
[8 empty] | 0 | 0 | 0 | 0 | 0 | 0 | 0
[8 empty] | 0 | 0 | 0 | 0 | 0 | 0 | 0
[8 empty] | 0 | 0 | 0 | 0 | 0 | 0 | 0
[8 empty] | 0 | 0 | 0 | 0 | 0 | 0 | 0
[8 empty] | 0 | 0 | 0 | 0 | 0 | 0 | 0
[8 empty] | 0 | 0 | 0 | 0 | 0 | 0 | 0
[8 empty] | 0 | 0 | 0 | 0 | 0 | 0 | 0
[8 empty] | 0 | 0 | 0 | 0 | 0 | 0 | 0
[8 empty] | 0 | 0 | 0 | 0 | 0 | 0 | 0
[8 empty] | 0 | 0 | 0 | 0 | 0 | 0 | 0
[8 empty] | 0 | 0 | 0 | 0 | 0 | 0 | 0
[8 empty] | 0 | 0 | 0 | 0 | 0 | 0 | 0
[8 empty] | 0 | 0 | 0 | 0 | 0 | 0 | 0
[8 empty] | 0 | 0 | 0 | 0 | 0 | 0 | 0
[8 empty] | 0 | 0 | 0 | 0 | 0 | 0 | 0
[8 empty] | 0 | 0 | 0 | 0 | 0 | 0 | 0
[8 empty] | 0 | 0 | 0 | 0 | 0 | 0 | 0
[8 empty] | 0 | 0 | 0 | 0 | 0 | 0 | 0
[8 empty] | 0 | 0 | 0 | 0 | 0 | 0 | 0
[8 empty] | 0 | 0 | 0 | 0 | 0 | 0 | 0
[8 empty] | 0 | 0 | 0 | 0 | 0 | 0 | 0
[8 empty] | 0 | 0 | 0 | 0 | 0 | 0 | 0
[8 empty] | 0 | 0 | 0 | 0 | 0 | 0 | 0
[8 empty] | 0 | 0 | 0 | 0 | 0 | 0 | 0
[8 empty] | 0 | 0 | 0 | 0 | 0 | 0 | 0
[8 empty] | 0 | 0 | 0 | 0 | 0 | 0 | 0
[8 empty] | 0 | 0 | 0 | 0 | 0 | 0 | 0
[8 empty] | 0 | 0 | 0 | 0 | 0 | 0 | 0
[8 empty] | 0 | 0 | 0 | 0 | 0 | 0 | 0
[8 empty] | 0 | 0 | 0 | 0 | 0 | 0 | 0
[8 empty] | 0 | 0 | 0 | 0 | 0 | 0 | 0
[8 empty] | 0 | 0 | 0 | 0 | 0 | 0 | 0
[8 empty] | 0 | 0 | 0 | 0 | 0 | 0 | 0
[8 empty] | 0 | 0 | 0 | 0 | 0 | 0 | 0
[8 empty] | 0 | 0 | 0 | 0 | 0 | 0 | 0
[8 empty] | 0 | 0 | 0 | 0 | 0 | 0 | 0
[8 empty] | 0 | 0 | 0 | 0 | 0 | 0 | 0
[8 empty] | 0 | 0 | 0 | 0 | 0 | 0 | 0
[8 empty] | 0 | 0 | 0 | 0 | 0 | 0 | 0
[8 empty] | 0 | 0 | 0 | 0 | 0 | 0 | 0
[8 empty] | 0 | 0 | 0 | 0 | 0 | 0 | 0
[8 empty] | 0 | 0 | 0 | 0 | 0 | 0 | 0
[8 empty] | 0 | 0 | 0 | 0 | 0 | 0 | 0
[8 empty] | 0 | 0 | 0 | 0 | 0 | 0 | 0
[8 empty] | 0 | 0 | 0 | 0 | 0 | 0 | 0
[8 empty] | 0 | 0 | 0 | 0 | 0 | 0 | 0
[8 empty] | 0 | 0 | 0 | 0 | 0 | 0 | 0
[8 empty] | 0 | 0 | 0 | 0 | 0 | 0 | 0
[8 empty] | 0 | 0 | 0 | 0 | 0 | 0 | 0
[8 empty] | 0 | 0 | 0 | 0 | 0 | 0 | 0
[8 empty] | 0 | 0 | 0 | 0 | 0 | 0 | 0
[8 empty] | 0 | 0 | 0 | 0 | 0 | 0 | 0
[8 empty] | 0 | 0 | 0 | 0 | 0 | 0 | 0
[8 empty] | 0 | 0 | 0 | 0 | 0 | 0 | 0
[8 empty] | 0 | 0 | 0 | 0 | 0 | 0 | 0
[8 empty] | 0 | 0 | 0 | 0 | 0 | 0 | 0
[8 empty] | 0 | 0 | 0 | 0 | 0 | 0 | 0
[8 empty] | 0 | 0 | 0 | 0 | 0 | 0 | 0
[8 empty] | 0 | 0 | 0 | 0 | 0 | 0 | 0
[8 empty] | 0 | 0 | 0 | 0 | 0 | 0 | 0
[8 empty] | 0 | 0 | 0 | 0 | 0 | 0 | 0
[8 empty] | 0 | 0 | 0 | 0 | 0 | 0 | 0
[8 empty] | 0 | 0 | 0 | 0 | 0 | 0 | 0
[8 empty] | 0 | 0 | 0 | 0 | 0 | 0 | 0
[8 empty] | 0 | 0 | 0 | 0 | 0 | 0 | 0
[8 empty] | 0 | 0 | 0 | 0 | 0 | 0 | 0
[8 empty] | 0 | 0 | 0 | 0 | 0 | 0 | 0
[8 empty] | 0 | 0 | 0 | 0 | 0 | 0 | 0
[8 empty] | 0 | 0 | 0 | 0 | 0 | 0 | 0
[8 empty] | 0 | 0 | 0 | 0 | 0 | 0 | 0
[8 empty] | 0 | 0 | 0 | 0 | 0 | 0 | 0
[8 empty] | 0 | 0 | 0 | 0 | 0 | 0 | 0
[8 empty] | 0 | 0 | 0 | 0 | 0 | 0 | 0
[8 empty] | 0 | 0 | 0 | 0 | 0 | 0 | 0
[8 empty] | 0 | 0 | 0 | 0 | 0 | 0 | 0
[8 empty] | 0 | 0 | 0 | 0 | 0 | 0 | 0
[8 empty] | 0 | 0 | 0 | 0 | 0 | 0 | 0
[8 empty] | 0 | 0 | 0 | 0 | 0 | 0 | 0
[8 empty] | 0 | 0 | 0 | 0 | 0 | 0 | 0
[8 empty] | 0 | 0 | 0 | 0 | 0 | 0 | 0
[8 empty] | 0 | 0 | 0 | 0 | 0 | 0 | 0
[8 empty] | 0 | 0 | 0 | 0 | 0 | 0 | 0
[8 empty] | 0 | 0 | 0 | 0 | 0 | 0 | 0
[8 empty] | 0 | 0 | 0 | 0 | 0 | 0 | 0
[8 empty] | 0 | 0 | 0 | 0 | 0 | 0 | 0
[8 empty] | 0 | 0 | 0 | 0 | 0 | 0 | 0
[8 empty] | 0 | 0 | 0 | 0 | 0 | 0 | 0
[8 empty] | 0 | 0 | 0 | 0 | 0 | 0 | 0
[8 empty] | 0 | 0 | 0 | 0 | 0 | 0 | 0
[8 empty] | 0 | 0 | 0 | 0 | 0 | 0 | 0
[8 empty] | 0 | 0 | 0 | 0 | 0 | 0 | 0
[8 empty] | 0 | 0 | 0 | 0 | 0 | 0 | 0
[8 empty] | 0 | 0 | 0 | 0 | 0 | 0 | 0
[8 empty] | 0 | 0 | 0 | 0 | 0 | 0 | 0
[8 empty] | 0 | 0 | 0 | 0 | 0 | 0 | 0
[8 empty] | 0 | 0 | 0 | 0 | 0 | 0 | 0
[8 empty] | 0 | 0 | 0 | 0 | 0 | 0 | 0
[8 empty] | 0 | 0 | 0 | 0 | 0 | 0 | 0
[8 empty] | 0 | 0 | 0 | 0 | 0 | 0 | 0
[8 empty] | 0 | 0 | 0 | 0 | 0 | 0 | 0
[8 empty] | 0 | 0 | 0 | 0 | 0 | 0 | 0
[8 empty] | 0 | 0 | 0 | 0 | 0 | 0 | 0
[8 empty] | 0 | 0 | 0 | 0 | 0 | 0 | 0
[8 empty] | 0 | 0 | 0 | 0 | 0 | 0 | 0
[8 empty] | 0 | 0 | 0 | 0 | 0 | 0 | 0
[8 empty] | 0 | 0 | 0 | 0 | 0 | 0 | 0
[8 empty] | 0 | 0 | 0 | 0 | 0 | 0 | 0
[8 empty] | 0 | 0 | 0 | 0 | 0 | 0 | 0
[8 empty] | 0 | 0 | 0 | 0 | 0 | 0 | 0
[8 empty] | 0 | 0 | 0 | 0 | 0 | 0 | 0
[8 empty] | 0 | 0 | 0 | 0 | 0 | 0 | 0
[8 empty] | 0 | 0 | 0 | 0 | 0 | 0 | 0
[8 empty] | 0 | 0 | 0 | 0 | 0 | 0 | 0
[8 empty] | 0 | 0 | 0 | 0 | 0 | 0 | 0

## Ventanas (hidden)
Concepto | Cal_positivo | Cal_negativo | Cal_neto | Ref_positivo | Ref_negativo | Ref_neto |  | m2 | Cal_positivo | Cal_negativo | Cal_neto | Ref_positivo | Ref_negativo | Ref_neto
Transmisión Ventanas | 0 | 0 | 0 | 0 | 0 | 0 | 1 | 31.8961 | 0 | 0 | 0 | 0 | 0 | 0
Transmisión Ventanas | 0.48458 | -17.199 | -16.7144 | 4.2636 | -4.1506 | 0.11297 | 2 | 14.0306 | 6.799 | -241.312 | -234.513 | 59.8207 | -58.2358 | 1.585
Transmisión Ventanas | 0.054598 | -20.9029 | -20.8483 | 5.8223 | -3.1248 | 2.6975 | 3 | 92.8151 | 5.0675 | -1940.1072 | -1935.0397 | 540.399 | -290.0259 | 250.3732
Transmisión Ventanas | 0.53568 | -17.0367 | -16.501 | 4.8378 | -4.1156 | 0.72218 | 4 | 13.9016 | 7.4468 | -236.8372 | -229.3904 | 67.2532 | -57.2137 | 10.0395
Transmisión Ventanas | 0.16525 | -13.6847 | -13.5195 | 6.9571 | -2.8671 | 4.09 | 5 | 92.9443 | 15.3592 | -1271.9182 | -1256.5588 | 646.6259 | -266.4807 | 380.1452
Transmisión Ventanas | 0.30597 | -16.32 | -16.0141 | 4.0197 | -3.2111 | 0.80856 | 6 | 14.3984 | 4.4054 | -234.9827 | -230.5773 | 57.8774 | -46.2355 | 11.642
Transmisión Ventanas | 0.07536 | -14.8203 | -14.745 | 5.9719 | -2.8362 | 3.1356 | 7 | 52.0942 | 3.9258 | -772.0542 | -768.1283 | 311.0995 | -147.7504 | 163.3491
Transmisión Ventanas | 0.056181 | -13.7542 | -13.698 | 6.7944 | -2.8734 | 3.9209 | 8 | 40.3529 | 2.2671 | -555.0224 | -552.7554 | 274.1723 | -115.9516 | 158.2206
Transmisión Ventanas | 0.48296 | -9.2304 | -8.7475 | 4.4425 | -2.0648 | 2.3777 | 9 | 38.1233 | 18.4119 | -351.8941 | -333.4822 | 169.3638 | -78.7183 | 90.6455
Transmisión Ventanas | 0.89904 | -5.6421 | -4.7431 | 3.113 | -2.1998 | 0.91324 | 10 | 26.0379 | 23.409 | -146.9095 | -123.5004 | 81.0562 | -57.2772 | 23.779
[8 empty] | 0 | 0 | 0 | 0 | 0 | 0 | 0
[8 empty] | 0 | 0 | 0 | 0 | 0 | 0 | 0
[8 empty] | 0 | 0 | 0 | 0 | 0 | 0 | 0
[8 empty] | 0 | 0 | 0 | 0 | 0 | 0 | 0
[8 empty] | 0 | 0 | 0 | 0 | 0 | 0 | 0
[8 empty] | 0 | 0 | 0 | 0 | 0 | 0 | 0
[8 empty] | 0 | 0 | 0 | 0 | 0 | 0 | 0
[8 empty] | 0 | 0 | 0 | 0 | 0 | 0 | 0
[8 empty] | 0 | 0 | 0 | 0 | 0 | 0 | 0
[8 empty] | 0 | 0 | 0 | 0 | 0 | 0 | 0
[8 empty] | 0 | 0 | 0 | 0 | 0 | 0 | 0
[8 empty] | 0 | 0 | 0 | 0 | 0 | 0 | 0
[8 empty] | 0 | 0 | 0 | 0 | 0 | 0 | 0
[8 empty] | 0 | 0 | 0 | 0 | 0 | 0 | 0
[8 empty] | 0 | 0 | 0 | 0 | 0 | 0 | 0
[8 empty] | 0 | 0 | 0 | 0 | 0 | 0 | 0
[8 empty] | 0 | 0 | 0 | 0 | 0 | 0 | 0
[8 empty] | 0 | 0 | 0 | 0 | 0 | 0 | 0
[8 empty] | 0 | 0 | 0 | 0 | 0 | 0 | 0
[8 empty] | 0 | 0 | 0 | 0 | 0 | 0 | 0
[8 empty] | 0 | 0 | 0 | 0 | 0 | 0 | 0
[8 empty] | 0 | 0 | 0 | 0 | 0 | 0 | 0
[8 empty] | 0 | 0 | 0 | 0 | 0 | 0 | 0
[8 empty] | 0 | 0 | 0 | 0 | 0 | 0 | 0
[8 empty] | 0 | 0 | 0 | 0 | 0 | 0 | 0
[8 empty] | 0 | 0 | 0 | 0 | 0 | 0 | 0
[8 empty] | 0 | 0 | 0 | 0 | 0 | 0 | 0
[8 empty] | 0 | 0 | 0 | 0 | 0 | 0 | 0
[8 empty] | 0 | 0 | 0 | 0 | 0 | 0 | 0
[8 empty] | 0 | 0 | 0 | 0 | 0 | 0 | 0
[8 empty] | 0 | 0 | 0 | 0 | 0 | 0 | 0
[8 empty] | 0 | 0 | 0 | 0 | 0 | 0 | 0
[8 empty] | 0 | 0 | 0 | 0 | 0 | 0 | 0
[8 empty] | 0 | 0 | 0 | 0 | 0 | 0 | 0
[8 empty] | 0 | 0 | 0 | 0 | 0 | 0 | 0
[8 empty] | 0 | 0 | 0 | 0 | 0 | 0 | 0
[8 empty] | 0 | 0 | 0 | 0 | 0 | 0 | 0
[8 empty] | 0 | 0 | 0 | 0 | 0 | 0 | 0
[8 empty] | 0 | 0 | 0 | 0 | 0 | 0 | 0
[8 empty] | 0 | 0 | 0 | 0 | 0 | 0 | 0
[8 empty] | 0 | 0 | 0 | 0 | 0 | 0 | 0
[8 empty] | 0 | 0 | 0 | 0 | 0 | 0 | 0
[8 empty] | 0 | 0 | 0 | 0 | 0 | 0 | 0
[8 empty] | 0 | 0 | 0 | 0 | 0 | 0 | 0
[8 empty] | 0 | 0 | 0 | 0 | 0 | 0 | 0
[8 empty] | 0 | 0 | 0 | 0 | 0 | 0 | 0
[8 empty] | 0 | 0 | 0 | 0 | 0 | 0 | 0
[8 empty] | 0 | 0 | 0 | 0 | 0 | 0 | 0
[8 empty] | 0 | 0 | 0 | 0 | 0 | 0 | 0
[8 empty] | 0 | 0 | 0 | 0 | 0 | 0 | 0
[8 empty] | 0 | 0 | 0 | 0 | 0 | 0 | 0
[8 empty] | 0 | 0 | 0 | 0 | 0 | 0 | 0
[8 empty] | 0 | 0 | 0 | 0 | 0 | 0 | 0
[8 empty] | 0 | 0 | 0 | 0 | 0 | 0 | 0
[8 empty] | 0 | 0 | 0 | 0 | 0 | 0 | 0
[8 empty] | 0 | 0 | 0 | 0 | 0 | 0 | 0
[8 empty] | 0 | 0 | 0 | 0 | 0 | 0 | 0
[8 empty] | 0 | 0 | 0 | 0 | 0 | 0 | 0
[8 empty] | 0 | 0 | 0 | 0 | 0 | 0 | 0
[8 empty] | 0 | 0 | 0 | 0 | 0 | 0 | 0
[8 empty] | 0 | 0 | 0 | 0 | 0 | 0 | 0
[8 empty] | 0 | 0 | 0 | 0 | 0 | 0 | 0
[8 empty] | 0 | 0 | 0 | 0 | 0 | 0 | 0
[8 empty] | 0 | 0 | 0 | 0 | 0 | 0 | 0
[8 empty] | 0 | 0 | 0 | 0 | 0 | 0 | 0
[8 empty] | 0 | 0 | 0 | 0 | 0 | 0 | 0
[8 empty] | 0 | 0 | 0 | 0 | 0 | 0 | 0
[8 empty] | 0 | 0 | 0 | 0 | 0 | 0 | 0
[8 empty] | 0 | 0 | 0 | 0 | 0 | 0 | 0
[8 empty] | 0 | 0 | 0 | 0 | 0 | 0 | 0
[8 empty] | 0 | 0 | 0 | 0 | 0 | 0 | 0
[8 empty] | 0 | 0 | 0 | 0 | 0 | 0 | 0
[8 empty] | 0 | 0 | 0 | 0 | 0 | 0 | 0
[8 empty] | 0 | 0 | 0 | 0 | 0 | 0 | 0
[8 empty] | 0 | 0 | 0 | 0 | 0 | 0 | 0
[8 empty] | 0 | 0 | 0 | 0 | 0 | 0 | 0
[8 empty] | 0 | 0 | 0 | 0 | 0 | 0 | 0
[8 empty] | 0 | 0 | 0 | 0 | 0 | 0 | 0
[8 empty] | 0 | 0 | 0 | 0 | 0 | 0 | 0
[8 empty] | 0 | 0 | 0 | 0 | 0 | 0 | 0
[8 empty] | 0 | 0 | 0 | 0 | 0 | 0 | 0
[8 empty] | 0 | 0 | 0 | 0 | 0 | 0 | 0
[8 empty] | 0 | 0 | 0 | 0 | 0 | 0 | 0
[8 empty] | 0 | 0 | 0 | 0 | 0 | 0 | 0
[8 empty] | 0 | 0 | 0 | 0 | 0 | 0 | 0
[8 empty] | 0 | 0 | 0 | 0 | 0 | 0 | 0
[8 empty] | 0 | 0 | 0 | 0 | 0 | 0 | 0
[8 empty] | 0 | 0 | 0 | 0 | 0 | 0 | 0
[8 empty] | 0 | 0 | 0 | 0 | 0 | 0 | 0
[8 empty] | 0 | 0 | 0 | 0 | 0 | 0 | 0
[8 empty] | 0 | 0 | 0 | 0 | 0 | 0 | 0
[8 empty] | 0 | 0 | 0 | 0 | 0 | 0 | 0
[8 empty] | 0 | 0 | 0 | 0 | 0 | 0 | 0
[8 empty] | 0 | 0 | 0 | 0 | 0 | 0 | 0
[8 empty] | 0 | 0 | 0 | 0 | 0 | 0 | 0
[8 empty] | 0 | 0 | 0 | 0 | 0 | 0 | 0
[8 empty] | 0 | 0 | 0 | 0 | 0 | 0 | 0
[8 empty] | 0 | 0 | 0 | 0 | 0 | 0 | 0
[8 empty] | 0 | 0 | 0 | 0 | 0 | 0 | 0
[8 empty] | 0 | 0 | 0 | 0 | 0 | 0 | 0
[8 empty] | 0 | 0 | 0 | 0 | 0 | 0 | 0
[8 empty] | 0 | 0 | 0 | 0 | 0 | 0 | 0
[8 empty] | 0 | 0 | 0 | 0 | 0 | 0 | 0
[8 empty] | 0 | 0 | 0 | 0 | 0 | 0 | 0
[8 empty] | 0 | 0 | 0 | 0 | 0 | 0 | 0
[8 empty] | 0 | 0 | 0 | 0 | 0 | 0 | 0
[8 empty] | 0 | 0 | 0 | 0 | 0 | 0 | 0
[8 empty] | 0 | 0 | 0 | 0 | 0 | 0 | 0
[8 empty] | 0 | 0 | 0 | 0 | 0 | 0 | 0
[8 empty] | 0 | 0 | 0 | 0 | 0 | 0 | 0
[8 empty] | 0 | 0 | 0 | 0 | 0 | 0 | 0
[8 empty] | 0 | 0 | 0 | 0 | 0 | 0 | 0
[8 empty] | 0 | 0 | 0 | 0 | 0 | 0 | 0
[8 empty] | 0 | 0 | 0 | 0 | 0 | 0 | 0
[8 empty] | 0 | 0 | 0 | 0 | 0 | 0 | 0
[8 empty] | 0 | 0 | 0 | 0 | 0 | 0 | 0
[8 empty] | 0 | 0 | 0 | 0 | 0 | 0 | 0
[8 empty] | 0 | 0 | 0 | 0 | 0 | 0 | 0
[8 empty] | 0 | 0 | 0 | 0 | 0 | 0 | 0
[8 empty] | 0 | 0 | 0 | 0 | 0 | 0 | 0
[8 empty] | 0 | 0 | 0 | 0 | 0 | 0 | 0
[8 empty] | 0 | 0 | 0 | 0 | 0 | 0 | 0
[8 empty] | 0 | 0 | 0 | 0 | 0 | 0 | 0
[8 empty] | 0 | 0 | 0 | 0 | 0 | 0 | 0
[8 empty] | 0 | 0 | 0 | 0 | 0 | 0 | 0
[8 empty] | 0 | 0 | 0 | 0 | 0 | 0 | 0
[8 empty] | 0 | 0 | 0 | 0 | 0 | 0 | 0
[8 empty] | 0 | 0 | 0 | 0 | 0 | 0 | 0
[8 empty] | 0 | 0 | 0 | 0 | 0 | 0 | 0
[8 empty] | 0 | 0 | 0 | 0 | 0 | 0 | 0
[8 empty] | 0 | 0 | 0 | 0 | 0 | 0 | 0
[8 empty] | 0 | 0 | 0 | 0 | 0 | 0 | 0
[8 empty] | 0 | 0 | 0 | 0 | 0 | 0 | 0
[8 empty] | 0 | 0 | 0 | 0 | 0 | 0 | 0
[8 empty] | 0 | 0 | 0 | 0 | 0 | 0 | 0
[8 empty] | 0 | 0 | 0 | 0 | 0 | 0 | 0
[8 empty] | 0 | 0 | 0 | 0 | 0 | 0 | 0
[8 empty] | 0 | 0 | 0 | 0 | 0 | 0 | 0
[8 empty] | 0 | 0 | 0 | 0 | 0 | 0 | 0

## Internas (hidden)
Concepto | Cal_positivo | Cal_negativo | Cal_neto | Ref_positivo | Ref_negativo | Ref_neto |  | m2 | Cal_positivo | Cal_negativo | Cal_neto | Ref_positivo | Ref_negativo | Ref_neto
Fuentes Internas | 27.7614 | 0 | 27.7614 | 13.9689 | 0 | 13.9689 | 1 | 31.8961 | 885.4787 | 0 | 885.4787 | 445.5537 | 0 | 445.5537
Fuentes Internas | 26.7902 | 0 | 26.7902 | 13.4786 | 0 | 13.4786 | 2 | 14.0306 | 375.883 | 0 | 375.883 | 189.1126 | 0 | 189.1126
Fuentes Internas | 25.6849 | 0 | 25.6849 | 12.9236 | 0 | 12.9236 | 3 | 92.8151 | 2383.942 | 0 | 2383.942 | 1199.5011 | 0 | 1199.5011
Fuentes Internas | 26.9491 | 0 | 26.9491 | 13.5582 | 0 | 13.5582 | 4 | 13.9016 | 374.6354 | 0 | 374.6354 | 188.4808 | 0 | 188.4808
Fuentes Internas | 22.8296 | 0 | 22.8296 | 13.1619 | 0 | 13.1619 | 5 | 92.9443 | 2121.8802 | 0 | 2121.8802 | 1223.3199 | 0 | 1223.3199
Fuentes Internas | 26.5284 | 0 | 26.5284 | 13.3477 | 0 | 13.3477 | 6 | 14.3984 | 381.9674 | 0 | 381.9674 | 192.1862 | 0 | 192.1862
Fuentes Internas | 26.3341 | 0 | 26.3341 | 13.2493 | 0 | 13.2493 | 7 | 52.0942 | 1371.8528 | 0 | 1371.8528 | 690.2125 | 0 | 690.2125
Fuentes Internas | 23.027 | 0 | 23.027 | 13.2758 | 0 | 13.2758 | 8 | 40.3529 | 929.2053 | 0 | 929.2053 | 535.7156 | 0 | 535.7156
Fuentes Internas | 26.1197 | 0 | 26.1197 | 13.1415 | 0 | 13.1415 | 9 | 38.1233 | 995.7695 | 0 | 995.7695 | 500.9982 | 0 | 500.9982
Fuentes Internas | 26.6903 | 0 | 26.6903 | 13.4284 | 0 | 13.4284 | 10 | 26.0379 | 694.9584 | 0 | 694.9584 | 349.6479 | 0 | 349.6479
[8 empty] | 0 | 0 | 0 | 0 | 0 | 0 | 0
[8 empty] | 0 | 0 | 0 | 0 | 0 | 0 | 0
[8 empty] | 0 | 0 | 0 | 0 | 0 | 0 | 0
[8 empty] | 0 | 0 | 0 | 0 | 0 | 0 | 0
[8 empty] | 0 | 0 | 0 | 0 | 0 | 0 | 0
[8 empty] | 0 | 0 | 0 | 0 | 0 | 0 | 0
[8 empty] | 0 | 0 | 0 | 0 | 0 | 0 | 0
[8 empty] | 0 | 0 | 0 | 0 | 0 | 0 | 0
[8 empty] | 0 | 0 | 0 | 0 | 0 | 0 | 0
[8 empty] | 0 | 0 | 0 | 0 | 0 | 0 | 0
[8 empty] | 0 | 0 | 0 | 0 | 0 | 0 | 0
[8 empty] | 0 | 0 | 0 | 0 | 0 | 0 | 0
[8 empty] | 0 | 0 | 0 | 0 | 0 | 0 | 0
[8 empty] | 0 | 0 | 0 | 0 | 0 | 0 | 0
[8 empty] | 0 | 0 | 0 | 0 | 0 | 0 | 0
[8 empty] | 0 | 0 | 0 | 0 | 0 | 0 | 0
[8 empty] | 0 | 0 | 0 | 0 | 0 | 0 | 0
[8 empty] | 0 | 0 | 0 | 0 | 0 | 0 | 0
[8 empty] | 0 | 0 | 0 | 0 | 0 | 0 | 0
[8 empty] | 0 | 0 | 0 | 0 | 0 | 0 | 0
[8 empty] | 0 | 0 | 0 | 0 | 0 | 0 | 0
[8 empty] | 0 | 0 | 0 | 0 | 0 | 0 | 0
[8 empty] | 0 | 0 | 0 | 0 | 0 | 0 | 0
[8 empty] | 0 | 0 | 0 | 0 | 0 | 0 | 0
[8 empty] | 0 | 0 | 0 | 0 | 0 | 0 | 0
[8 empty] | 0 | 0 | 0 | 0 | 0 | 0 | 0
[8 empty] | 0 | 0 | 0 | 0 | 0 | 0 | 0
[8 empty] | 0 | 0 | 0 | 0 | 0 | 0 | 0
[8 empty] | 0 | 0 | 0 | 0 | 0 | 0 | 0
[8 empty] | 0 | 0 | 0 | 0 | 0 | 0 | 0
[8 empty] | 0 | 0 | 0 | 0 | 0 | 0 | 0
[8 empty] | 0 | 0 | 0 | 0 | 0 | 0 | 0
[8 empty] | 0 | 0 | 0 | 0 | 0 | 0 | 0
[8 empty] | 0 | 0 | 0 | 0 | 0 | 0 | 0
[8 empty] | 0 | 0 | 0 | 0 | 0 | 0 | 0
[8 empty] | 0 | 0 | 0 | 0 | 0 | 0 | 0
[8 empty] | 0 | 0 | 0 | 0 | 0 | 0 | 0
[8 empty] | 0 | 0 | 0 | 0 | 0 | 0 | 0
[8 empty] | 0 | 0 | 0 | 0 | 0 | 0 | 0
[8 empty] | 0 | 0 | 0 | 0 | 0 | 0 | 0
[8 empty] | 0 | 0 | 0 | 0 | 0 | 0 | 0
[8 empty] | 0 | 0 | 0 | 0 | 0 | 0 | 0
[8 empty] | 0 | 0 | 0 | 0 | 0 | 0 | 0
[8 empty] | 0 | 0 | 0 | 0 | 0 | 0 | 0
[8 empty] | 0 | 0 | 0 | 0 | 0 | 0 | 0
[8 empty] | 0 | 0 | 0 | 0 | 0 | 0 | 0
[8 empty] | 0 | 0 | 0 | 0 | 0 | 0 | 0
[8 empty] | 0 | 0 | 0 | 0 | 0 | 0 | 0
[8 empty] | 0 | 0 | 0 | 0 | 0 | 0 | 0
[8 empty] | 0 | 0 | 0 | 0 | 0 | 0 | 0
[8 empty] | 0 | 0 | 0 | 0 | 0 | 0 | 0
[8 empty] | 0 | 0 | 0 | 0 | 0 | 0 | 0
[8 empty] | 0 | 0 | 0 | 0 | 0 | 0 | 0
[8 empty] | 0 | 0 | 0 | 0 | 0 | 0 | 0
[8 empty] | 0 | 0 | 0 | 0 | 0 | 0 | 0
[8 empty] | 0 | 0 | 0 | 0 | 0 | 0 | 0
[8 empty] | 0 | 0 | 0 | 0 | 0 | 0 | 0
[8 empty] | 0 | 0 | 0 | 0 | 0 | 0 | 0
[8 empty] | 0 | 0 | 0 | 0 | 0 | 0 | 0
[8 empty] | 0 | 0 | 0 | 0 | 0 | 0 | 0
[8 empty] | 0 | 0 | 0 | 0 | 0 | 0 | 0
[8 empty] | 0 | 0 | 0 | 0 | 0 | 0 | 0
[8 empty] | 0 | 0 | 0 | 0 | 0 | 0 | 0
[8 empty] | 0 | 0 | 0 | 0 | 0 | 0 | 0
[8 empty] | 0 | 0 | 0 | 0 | 0 | 0 | 0
[8 empty] | 0 | 0 | 0 | 0 | 0 | 0 | 0
[8 empty] | 0 | 0 | 0 | 0 | 0 | 0 | 0
[8 empty] | 0 | 0 | 0 | 0 | 0 | 0 | 0
[8 empty] | 0 | 0 | 0 | 0 | 0 | 0 | 0
[8 empty] | 0 | 0 | 0 | 0 | 0 | 0 | 0
[8 empty] | 0 | 0 | 0 | 0 | 0 | 0 | 0
[8 empty] | 0 | 0 | 0 | 0 | 0 | 0 | 0
[8 empty] | 0 | 0 | 0 | 0 | 0 | 0 | 0
[8 empty] | 0 | 0 | 0 | 0 | 0 | 0 | 0
[8 empty] | 0 | 0 | 0 | 0 | 0 | 0 | 0
[8 empty] | 0 | 0 | 0 | 0 | 0 | 0 | 0
[8 empty] | 0 | 0 | 0 | 0 | 0 | 0 | 0
[8 empty] | 0 | 0 | 0 | 0 | 0 | 0 | 0
[8 empty] | 0 | 0 | 0 | 0 | 0 | 0 | 0
[8 empty] | 0 | 0 | 0 | 0 | 0 | 0 | 0
[8 empty] | 0 | 0 | 0 | 0 | 0 | 0 | 0
[8 empty] | 0 | 0 | 0 | 0 | 0 | 0 | 0
[8 empty] | 0 | 0 | 0 | 0 | 0 | 0 | 0
[8 empty] | 0 | 0 | 0 | 0 | 0 | 0 | 0
[8 empty] | 0 | 0 | 0 | 0 | 0 | 0 | 0
[8 empty] | 0 | 0 | 0 | 0 | 0 | 0 | 0
[8 empty] | 0 | 0 | 0 | 0 | 0 | 0 | 0
[8 empty] | 0 | 0 | 0 | 0 | 0 | 0 | 0
[8 empty] | 0 | 0 | 0 | 0 | 0 | 0 | 0
[8 empty] | 0 | 0 | 0 | 0 | 0 | 0 | 0
[8 empty] | 0 | 0 | 0 | 0 | 0 | 0 | 0
[8 empty] | 0 | 0 | 0 | 0 | 0 | 0 | 0
[8 empty] | 0 | 0 | 0 | 0 | 0 | 0 | 0
[8 empty] | 0 | 0 | 0 | 0 | 0 | 0 | 0
[8 empty] | 0 | 0 | 0 | 0 | 0 | 0 | 0
[8 empty] | 0 | 0 | 0 | 0 | 0 | 0 | 0
[8 empty] | 0 | 0 | 0 | 0 | 0 | 0 | 0
[8 empty] | 0 | 0 | 0 | 0 | 0 | 0 | 0
[8 empty] | 0 | 0 | 0 | 0 | 0 | 0 | 0
[8 empty] | 0 | 0 | 0 | 0 | 0 | 0 | 0
[8 empty] | 0 | 0 | 0 | 0 | 0 | 0 | 0
[8 empty] | 0 | 0 | 0 | 0 | 0 | 0 | 0
[8 empty] | 0 | 0 | 0 | 0 | 0 | 0 | 0
[8 empty] | 0 | 0 | 0 | 0 | 0 | 0 | 0
[8 empty] | 0 | 0 | 0 | 0 | 0 | 0 | 0
[8 empty] | 0 | 0 | 0 | 0 | 0 | 0 | 0
[8 empty] | 0 | 0 | 0 | 0 | 0 | 0 | 0
[8 empty] | 0 | 0 | 0 | 0 | 0 | 0 | 0
[8 empty] | 0 | 0 | 0 | 0 | 0 | 0 | 0
[8 empty] | 0 | 0 | 0 | 0 | 0 | 0 | 0
[8 empty] | 0 | 0 | 0 | 0 | 0 | 0 | 0
[8 empty] | 0 | 0 | 0 | 0 | 0 | 0 | 0
[8 empty] | 0 | 0 | 0 | 0 | 0 | 0 | 0
[8 empty] | 0 | 0 | 0 | 0 | 0 | 0 | 0
[8 empty] | 0 | 0 | 0 | 0 | 0 | 0 | 0
[8 empty] | 0 | 0 | 0 | 0 | 0 | 0 | 0
[8 empty] | 0 | 0 | 0 | 0 | 0 | 0 | 0
[8 empty] | 0 | 0 | 0 | 0 | 0 | 0 | 0
[8 empty] | 0 | 0 | 0 | 0 | 0 | 0 | 0
[8 empty] | 0 | 0 | 0 | 0 | 0 | 0 | 0
[8 empty] | 0 | 0 | 0 | 0 | 0 | 0 | 0
[8 empty] | 0 | 0 | 0 | 0 | 0 | 0 | 0
[8 empty] | 0 | 0 | 0 | 0 | 0 | 0 | 0
[8 empty] | 0 | 0 | 0 | 0 | 0 | 0 | 0
[8 empty] | 0 | 0 | 0 | 0 | 0 | 0 | 0
[8 empty] | 0 | 0 | 0 | 0 | 0 | 0 | 0
[8 empty] | 0 | 0 | 0 | 0 | 0 | 0 | 0
[8 empty] | 0 | 0 | 0 | 0 | 0 | 0 | 0
[8 empty] | 0 | 0 | 0 | 0 | 0 | 0 | 0
[8 empty] | 0 | 0 | 0 | 0 | 0 | 0 | 0
[8 empty] | 0 | 0 | 0 | 0 | 0 | 0 | 0
[8 empty] | 0 | 0 | 0 | 0 | 0 | 0 | 0
[8 empty] | 0 | 0 | 0 | 0 | 0 | 0 | 0
[8 empty] | 0 | 0 | 0 | 0 | 0 | 0 | 0
[8 empty] | 0 | 0 | 0 | 0 | 0 | 0 | 0
[8 empty] | 0 | 0 | 0 | 0 | 0 | 0 | 0
[8 empty] | 0 | 0 | 0 | 0 | 0 | 0 | 0
[8 empty] | 0 | 0 | 0 | 0 | 0 | 0 | 0
[8 empty] | 0 | 0 | 0 | 0 | 0 | 0 | 0

## Ventilacion (hidden)
Concepto | Cal_positivo | Cal_negativo | Cal_neto | Ref_positivo | Ref_negativo | Ref_neto |  | m2 | Cal_positivo | Cal_negativo | Cal_neto | Ref_positivo | Ref_negativo | Ref_neto
Ventilación más Infiltración | 0.30107 | -48.3091 | -48.008 | 4.2932 | -16.5238 | -12.2306 | 1 | 31.8961 | 9.6031 | -1540.8695 | -1531.2664 | 136.9367 | -527.0442 | -390.1075
Ventilación más Infiltración | 0.054424 | -37.7155 | -37.661 | 2.3064 | -17.0775 | -14.7711 | 2 | 14.0306 | 0.7636 | -529.1707 | -528.4071 | 32.3602 | -239.6084 | -207.2481
Ventilación más Infiltración | 0.022081 | -37.7524 | -37.7303 | 1.9862 | -17.1479 | -15.1617 | 3 | 92.8151 | 2.0494 | -3503.9939 | -3501.9445 | 184.3471 | -1591.5808 | -1407.2337
Ventilación más Infiltración | 0.04274 | -38.0518 | -38.0091 | 2.2445 | -17.6327 | -15.3882 | 4 | 13.9016 | 0.59415 | -528.9813 | -528.3871 | 31.2019 | -245.123 | -213.921
Ventilación más Infiltración | 0.009495 | -36.5724 | -36.5629 | 1.99 | -18.5017 | -16.5117 | 5 | 92.9443 | 0.88251 | -3399.2015 | -3398.319 | 184.9557 | -1719.625 | -1534.6693
Ventilación más Infiltración | 0.04658 | -35.0318 | -34.9852 | 2.0544 | -16.7979 | -14.7435 | 6 | 14.3984 | 0.67068 | -504.4022 | -503.7315 | 29.5803 | -241.8632 | -212.283
Ventilación más Infiltración | 0.009766 | -35.1098 | -35.1 | 1.7233 | -16.801 | -15.0777 | 7 | 52.0942 | 0.50875 | -1829.0175 | -1828.5087 | 89.7759 | -875.2355 | -785.4595
Ventilación más Infiltración | 0.007056 | -32.2851 | -32.278 | 1.6939 | -17.1774 | -15.4836 | 8 | 40.3529 | 0.28473 | -1302.7946 | -1302.5099 | 68.3517 | -693.1595 | -624.8077
Ventilación más Infiltración | 0.023916 | -38.6564 | -38.6325 | 2.0421 | -18.4018 | -16.3598 | 9 | 38.1233 | 0.91176 | -1473.7099 | -1472.7981 | 77.8502 | -701.5381 | -623.6879
Ventilación más Infiltración | 0.05084 | -39.2306 | -39.1797 | 2.2569 | -18.6546 | -16.3978 | 10 | 26.0379 | 1.3238 | -1021.4813 | -1020.1576 | 58.764 | -485.7273 | -426.9632
[8 empty] | 0 | 0 | 0 | 0 | 0 | 0 | 0
[8 empty] | 0 | 0 | 0 | 0 | 0 | 0 | 0
[8 empty] | 0 | 0 | 0 | 0 | 0 | 0 | 0
[8 empty] | 0 | 0 | 0 | 0 | 0 | 0 | 0
[8 empty] | 0 | 0 | 0 | 0 | 0 | 0 | 0
[8 empty] | 0 | 0 | 0 | 0 | 0 | 0 | 0
[8 empty] | 0 | 0 | 0 | 0 | 0 | 0 | 0
[8 empty] | 0 | 0 | 0 | 0 | 0 | 0 | 0
[8 empty] | 0 | 0 | 0 | 0 | 0 | 0 | 0
[8 empty] | 0 | 0 | 0 | 0 | 0 | 0 | 0
[8 empty] | 0 | 0 | 0 | 0 | 0 | 0 | 0
[8 empty] | 0 | 0 | 0 | 0 | 0 | 0 | 0
[8 empty] | 0 | 0 | 0 | 0 | 0 | 0 | 0
[8 empty] | 0 | 0 | 0 | 0 | 0 | 0 | 0
[8 empty] | 0 | 0 | 0 | 0 | 0 | 0 | 0
[8 empty] | 0 | 0 | 0 | 0 | 0 | 0 | 0
[8 empty] | 0 | 0 | 0 | 0 | 0 | 0 | 0
[8 empty] | 0 | 0 | 0 | 0 | 0 | 0 | 0
[8 empty] | 0 | 0 | 0 | 0 | 0 | 0 | 0
[8 empty] | 0 | 0 | 0 | 0 | 0 | 0 | 0
[8 empty] | 0 | 0 | 0 | 0 | 0 | 0 | 0
[8 empty] | 0 | 0 | 0 | 0 | 0 | 0 | 0
[8 empty] | 0 | 0 | 0 | 0 | 0 | 0 | 0
[8 empty] | 0 | 0 | 0 | 0 | 0 | 0 | 0
[8 empty] | 0 | 0 | 0 | 0 | 0 | 0 | 0
[8 empty] | 0 | 0 | 0 | 0 | 0 | 0 | 0
[8 empty] | 0 | 0 | 0 | 0 | 0 | 0 | 0
[8 empty] | 0 | 0 | 0 | 0 | 0 | 0 | 0
[8 empty] | 0 | 0 | 0 | 0 | 0 | 0 | 0
[8 empty] | 0 | 0 | 0 | 0 | 0 | 0 | 0
[8 empty] | 0 | 0 | 0 | 0 | 0 | 0 | 0
[8 empty] | 0 | 0 | 0 | 0 | 0 | 0 | 0
[8 empty] | 0 | 0 | 0 | 0 | 0 | 0 | 0
[8 empty] | 0 | 0 | 0 | 0 | 0 | 0 | 0
[8 empty] | 0 | 0 | 0 | 0 | 0 | 0 | 0
[8 empty] | 0 | 0 | 0 | 0 | 0 | 0 | 0
[8 empty] | 0 | 0 | 0 | 0 | 0 | 0 | 0
[8 empty] | 0 | 0 | 0 | 0 | 0 | 0 | 0
[8 empty] | 0 | 0 | 0 | 0 | 0 | 0 | 0
[8 empty] | 0 | 0 | 0 | 0 | 0 | 0 | 0
[8 empty] | 0 | 0 | 0 | 0 | 0 | 0 | 0
[8 empty] | 0 | 0 | 0 | 0 | 0 | 0 | 0
[8 empty] | 0 | 0 | 0 | 0 | 0 | 0 | 0
[8 empty] | 0 | 0 | 0 | 0 | 0 | 0 | 0
[8 empty] | 0 | 0 | 0 | 0 | 0 | 0 | 0
[8 empty] | 0 | 0 | 0 | 0 | 0 | 0 | 0
[8 empty] | 0 | 0 | 0 | 0 | 0 | 0 | 0
[8 empty] | 0 | 0 | 0 | 0 | 0 | 0 | 0
[8 empty] | 0 | 0 | 0 | 0 | 0 | 0 | 0
[8 empty] | 0 | 0 | 0 | 0 | 0 | 0 | 0
[8 empty] | 0 | 0 | 0 | 0 | 0 | 0 | 0
[8 empty] | 0 | 0 | 0 | 0 | 0 | 0 | 0
[8 empty] | 0 | 0 | 0 | 0 | 0 | 0 | 0
[8 empty] | 0 | 0 | 0 | 0 | 0 | 0 | 0
[8 empty] | 0 | 0 | 0 | 0 | 0 | 0 | 0
[8 empty] | 0 | 0 | 0 | 0 | 0 | 0 | 0
[8 empty] | 0 | 0 | 0 | 0 | 0 | 0 | 0
[8 empty] | 0 | 0 | 0 | 0 | 0 | 0 | 0
[8 empty] | 0 | 0 | 0 | 0 | 0 | 0 | 0
[8 empty] | 0 | 0 | 0 | 0 | 0 | 0 | 0
[8 empty] | 0 | 0 | 0 | 0 | 0 | 0 | 0
[8 empty] | 0 | 0 | 0 | 0 | 0 | 0 | 0
[8 empty] | 0 | 0 | 0 | 0 | 0 | 0 | 0
[8 empty] | 0 | 0 | 0 | 0 | 0 | 0 | 0
[8 empty] | 0 | 0 | 0 | 0 | 0 | 0 | 0
[8 empty] | 0 | 0 | 0 | 0 | 0 | 0 | 0
[8 empty] | 0 | 0 | 0 | 0 | 0 | 0 | 0
[8 empty] | 0 | 0 | 0 | 0 | 0 | 0 | 0
[8 empty] | 0 | 0 | 0 | 0 | 0 | 0 | 0
[8 empty] | 0 | 0 | 0 | 0 | 0 | 0 | 0
[8 empty] | 0 | 0 | 0 | 0 | 0 | 0 | 0
[8 empty] | 0 | 0 | 0 | 0 | 0 | 0 | 0
[8 empty] | 0 | 0 | 0 | 0 | 0 | 0 | 0
[8 empty] | 0 | 0 | 0 | 0 | 0 | 0 | 0
[8 empty] | 0 | 0 | 0 | 0 | 0 | 0 | 0
[8 empty] | 0 | 0 | 0 | 0 | 0 | 0 | 0
[8 empty] | 0 | 0 | 0 | 0 | 0 | 0 | 0
[8 empty] | 0 | 0 | 0 | 0 | 0 | 0 | 0
[8 empty] | 0 | 0 | 0 | 0 | 0 | 0 | 0
[8 empty] | 0 | 0 | 0 | 0 | 0 | 0 | 0
[8 empty] | 0 | 0 | 0 | 0 | 0 | 0 | 0
[8 empty] | 0 | 0 | 0 | 0 | 0 | 0 | 0
[8 empty] | 0 | 0 | 0 | 0 | 0 | 0 | 0
[8 empty] | 0 | 0 | 0 | 0 | 0 | 0 | 0
[8 empty] | 0 | 0 | 0 | 0 | 0 | 0 | 0
[8 empty] | 0 | 0 | 0 | 0 | 0 | 0 | 0
[8 empty] | 0 | 0 | 0 | 0 | 0 | 0 | 0
[8 empty] | 0 | 0 | 0 | 0 | 0 | 0 | 0
[8 empty] | 0 | 0 | 0 | 0 | 0 | 0 | 0
[8 empty] | 0 | 0 | 0 | 0 | 0 | 0 | 0
[8 empty] | 0 | 0 | 0 | 0 | 0 | 0 | 0
[8 empty] | 0 | 0 | 0 | 0 | 0 | 0 | 0
[8 empty] | 0 | 0 | 0 | 0 | 0 | 0 | 0
[8 empty] | 0 | 0 | 0 | 0 | 0 | 0 | 0
[8 empty] | 0 | 0 | 0 | 0 | 0 | 0 | 0
[8 empty] | 0 | 0 | 0 | 0 | 0 | 0 | 0
[8 empty] | 0 | 0 | 0 | 0 | 0 | 0 | 0
[8 empty] | 0 | 0 | 0 | 0 | 0 | 0 | 0
[8 empty] | 0 | 0 | 0 | 0 | 0 | 0 | 0
[8 empty] | 0 | 0 | 0 | 0 | 0 | 0 | 0
[8 empty] | 0 | 0 | 0 | 0 | 0 | 0 | 0
[8 empty] | 0 | 0 | 0 | 0 | 0 | 0 | 0
[8 empty] | 0 | 0 | 0 | 0 | 0 | 0 | 0
[8 empty] | 0 | 0 | 0 | 0 | 0 | 0 | 0
[8 empty] | 0 | 0 | 0 | 0 | 0 | 0 | 0
[8 empty] | 0 | 0 | 0 | 0 | 0 | 0 | 0
[8 empty] | 0 | 0 | 0 | 0 | 0 | 0 | 0
[8 empty] | 0 | 0 | 0 | 0 | 0 | 0 | 0
[8 empty] | 0 | 0 | 0 | 0 | 0 | 0 | 0
[8 empty] | 0 | 0 | 0 | 0 | 0 | 0 | 0
[8 empty] | 0 | 0 | 0 | 0 | 0 | 0 | 0
[8 empty] | 0 | 0 | 0 | 0 | 0 | 0 | 0
[8 empty] | 0 | 0 | 0 | 0 | 0 | 0 | 0
[8 empty] | 0 | 0 | 0 | 0 | 0 | 0 | 0
[8 empty] | 0 | 0 | 0 | 0 | 0 | 0 | 0
[8 empty] | 0 | 0 | 0 | 0 | 0 | 0 | 0
[8 empty] | 0 | 0 | 0 | 0 | 0 | 0 | 0
[8 empty] | 0 | 0 | 0 | 0 | 0 | 0 | 0
[8 empty] | 0 | 0 | 0 | 0 | 0 | 0 | 0
[8 empty] | 0 | 0 | 0 | 0 | 0 | 0 | 0
[8 empty] | 0 | 0 | 0 | 0 | 0 | 0 | 0
[8 empty] | 0 | 0 | 0 | 0 | 0 | 0 | 0
[8 empty] | 0 | 0 | 0 | 0 | 0 | 0 | 0
[8 empty] | 0 | 0 | 0 | 0 | 0 | 0 | 0
[8 empty] | 0 | 0 | 0 | 0 | 0 | 0 | 0
[8 empty] | 0 | 0 | 0 | 0 | 0 | 0 | 0
[8 empty] | 0 | 0 | 0 | 0 | 0 | 0 | 0
[8 empty] | 0 | 0 | 0 | 0 | 0 | 0 | 0
[8 empty] | 0 | 0 | 0 | 0 | 0 | 0 | 0
[8 empty] | 0 | 0 | 0 | 0 | 0 | 0 | 0
[8 empty] | 0 | 0 | 0 | 0 | 0 | 0 | 0
[8 empty] | 0 | 0 | 0 | 0 | 0 | 0 | 0
[8 empty] | 0 | 0 | 0 | 0 | 0 | 0 | 0
[8 empty] | 0 | 0 | 0 | 0 | 0 | 0 | 0
[8 empty] | 0 | 0 | 0 | 0 | 0 | 0 | 0
[8 empty] | 0 | 0 | 0 | 0 | 0 | 0 | 0
[8 empty] | 0 | 0 | 0 | 0 | 0 | 0 | 0
[8 empty] | 0 | 0 | 0 | 0 | 0 | 0 | 0
[8 empty] | 0 | 0 | 0 | 0 | 0 | 0 | 0