{"text_format":"3","workbook":"xlsx","n_sheets":16,"sheets":["Instrucciones","HE-4 SOLAR","Sombras","Tablas primario","Informe calculo","C. Primario","C. Secundario","Acumuladores","Captadores","Disipadores","Localidad Usuario","Posicion solar","Localidades","Datos SOLAR","Datos CTE","Factor K"],"not_rendered":{"charts":10,"images":26,"macros":1,"external_links":1,"defined_names":157,"comments":4},"read":"whole","date_system":"1900"}

{"sheet":"Instrucciones","index":0,"n_rows":138,"n_cols":10,"rows_kept":138,"merged":[[1,7,1,11],[3,9,3,11],[7,8,10,10]]}
[]
[null,"1.- INTRODUCCIÓN DE DATOS",{"$nulls":5},"Autor: Oscar Redondo Rivera.       o.redondo.rivera@gmail.com"]
[]
[null,"Tan solo es necesario introducir datos en las casillas en color blanco.",{"$nulls":7},"Versión 3.9    Febrero 2018"]
[null,"Las celdas en color azul con letra blanca señalan los datos que deben aportarse para el calculo"]
[null,"Las celdas en color azul claro con letra negra indican los datos que son calculados de forma automática"]
[]
[{"$nulls":8},"Nota: La presente aplicación se proporciona bajo una licencia Creative Commons \"tal cual\", sin garantías implícitas o explícitas. Bajo ninguna circunstancia el autor se responsabiliza de su uso.  "]
[]
[]
[]
[]
[]
[null,"2.- DATOS DE RADIACIÓN SOLAR"]
[]
[null,"Se ofrecen dos posibilidades:"]
[null,"a) Atlas de radiación solar 2012 de AEMET. Empleado por el CTE-HE4 para establecer las zonas de radiación solar (opción por defecto)"]
[null,"b) Datos de radición solar del Pliego de Instalaciones solares de baja temperatura del IDAE, más conservadoras que las anteriores"]
[]
[null,"3.- ESTABLECER LA DEMANDA DE ACS SEGÚN CTE HE4 2013"]
[]
[null,"En primer lugar se establece como demnada principal la correspondiente a viviendas, "]
[null,"indicando el número de viviendas de que existen y su número de dormitorios"]
[null,"Se complementa la demanda con otros usos del edificio y se indica si el sistema de acumulación será centralizado o individual en cada vivienda"]
{"$rows_empty":15}
[null,"4.- AJUSTE DEL VOLUMEN EL NÚMERO DE PANELES SOLARES"]
[]
[null,"La selección del captador solar  desde el catalogos de la aplicación"]
[null,"Es posible añadir nuevos equipos a la herramienta tan solo introduciendo sus caracteristicas en los listados"]
[null,"El ajuste del nº de paneles se realiza desde el cursor         que actualiza de forma automatica el calculo y la gráfica de aporte solar"]
{"$rows_empty":18}
[null,"5.- AJUSTE DEL VOLUMEN DE ACUMULACIÓN"]
[]
[null,"Selección del volumen de acumulación, para lo que se aportarán datos del volumen óptimo, mínimo y máximo según el número de"]
[null,"paneles solares que se haya selccinado en el apartado anterior"]
[null,"En la parte inferior se selecciona el método de disipación, bien mediante aerotermo (dispador dinámico) o drain back"]
{"$rows_empty":18}
[null,"6.- SOMBRAS"]
[]
[null,"En la pestaña \"Sombras\" se dispone de las herramientas para establecer los perfiles de obstrucción solar sobre la carta solar cilíndrica"]
[null,"La herramienta cuenta con dos perfiles de posición relativa a los paneles (peto de cubierta y obstáculo superior) en los que se pedirán las "]
[null,"distancias relativas entre el obstáculo y los captadores. Adicionalmente se podrán incluir obstáculos genericos según su azimut (angulo respecto "]
[null,"al sur), distancia y altura de cada uno de sus vertices."]
[null,"El programa analizará la obstrucción solar y determinará de forma automática los factores de corrección"]
{"$rows_empty":20}
[null,"7.- CALCULO DEL CIRCUITO PRIMARIO"]
[]
[null,"Permite el calculo del circuito primario, incluido los datos de selección del equipo de bombeo y vaso de expansión si fuera necesario"]
[null,"El dimesionado se realiza en función del caudal de cada tramo que puede indicarse de forma directa (caudal adicional) o asociado a los "]
[null,"paneles solares (nº de captadores a los que da servicio el tramo)"]
{"$rows_empty":18}
[null,"INFORME DE SALIDA"]
[]
[null,"Informe de calculo editable que resume en una página las principales características del ssitema calculado"]

{"sheet":"HE-4 SOLAR","index":1,"n_rows":159,"n_cols":23,"rows_kept":159,"merged":[[1,1,1,8],[2,9,2,16],[3,9,3,16],[5,3,5,7],[10,3,10,7],[10,9,10,15],[19,3,19,5],[19,7,19,15],[20,7,20,8],[21,7,21,8],[22,7,22,8],[24,3,24,5],[24,7,24,10],[24,11,24,15],[25,7,25,10],[25,11,25,15],[27,3,27,5],[27,7,27,10],[27,11,27,15],[30,3,30,5],[30,7,30,10],[30,11,30,15],[31,7,31,10],[31,11,31,12],[38,8,52,16],[44,3,44,6],[47,4,47,7],[49,5,49,7],[50,6,50,7],[51,6,51,7],[75,3,75,6],[76,4,76,5],[77,3,77,6],[78,4,78,5],[80,8,80,16],[81,8,81,9],[81,10,81,12],[83,3,83,6],[132,3,132,5],[134,3,134,4],[138,4,138,5],[141,3,141,5],[143,3,143,4],[146,4,146,5],[149,4,149,5],[152,4,152,5],[154,3,154,5],[156,3,156,5],[158,3,158,5]]}
[]
[null,"HE4 / 2013: CONTRIBUCION SOLAR MÍNIMA DE AGUA CALIENTE SANITARIA",{"$nulls":7},"Actualizaciones y otras herramientas en:"]
[{"$nulls":9},"Autor: Oscar Redondo Rivera.       o.redondo.rivera@gmail.com"]
[null,"DATOS GEOGRAFICOS Y CLIMATOLÓGICOS",{"$nulls":7},{"$f":"Instrucciones!J4","v":"Versión 3.9    Febrero 2018"}]
[]
[null,"Localidad",null,"Madrid"]
[null,"Zona climática s/ CTE-HE4",null,{"$f":"'Datos CTE'!C63","v":"IV"}]
[null,"Zona Climática s/ CTE-HE1",null,{"$f":"Localidades!C4","v":"D3"}]
[null,"Latitud de cálculo:",null,{"$f":"IF(D11=\"Otra localidad (definida por usuario)\",'Localidad Usuario'!D6,Localidades!C3)","v":{"v":40.4,"d":"40º"}}]
[]
[null,"Origen datos de radiación solar",null,"Atlas Radiacion solar 2012 AEMET",{"$nulls":4},{"$f":"IF(D11='Datos SOLAR'!B9,1,0)","v":0},{"$f":"IF(I11=1,\"Definir datos en hoja Localidad Usuario\",\"\")","v":""}]
[]
[{"$nulls":3},"Enero","Febrero","Marzo","Abril","Mayo","Junio","Julio","Agosto","Sept.","Oct.","Nov.","Dic.","Anual"]
[null,"Tª. media agua  red [ºC]:",null,{"$f":"IF($I$11=0,Localidades!G4,'Localidad Usuario'!D9)","v":{"v":8,"d":"8.00"}},{"$f":"IF($I$11=0,Localidades!H4,'Localidad Usuario'!E9)","v":{"v":8,"d":"8.00"}},{"$f":"IF($I$11=0,Localidades!I4,'Localidad Usuario'!F9)","v":{"v":10,"d":"10.00"}},{"$f":"IF($I$11=0,Localidades!J4,'Localidad Usuario'!G9)","v":{"v":12,"d":"12.00"}},{"$f":"IF($I$11=0,Localidades!K4,'Localidad Usuario'!H9)","v":{"v":14,"d":"14.00"}},{"$f":"IF($I$11=0,Localidades!L4,'Localidad Usuario'!I9)","v":{"v":17,"d":"17.00"}},{"$f":"IF($I$11=0,Localidades!M4,'Localidad Usuario'!J9)","v":{"v":20,"d":"20.00"}},{"$f":"IF($I$11=0,Localidades!N4,'Localidad Usuario'!K9)","v":{"v":19,"d":"19.00"}},{"$f":"IF($I$11=0,Localidades!O4,'Localidad Usuario'!L9)","v":{"v":17,"d":"17.00"}},{"$f":"IF($I$11=0,Localidades!P4,'Localidad Usuario'!M9)","v":{"v":13,"d":"13.00"}},{"$f":"IF($I$11=0,Localidades!Q4,'Localidad Usuario'!N9)","v":{"v":10,"d":"10.00"}},{"$f":"IF($I$11=0,Localidades!R4,'Localidad Usuario'!O9)","v":{"v":8,"d":"8.00"}},{"$f":"SUM(D14:O14)/12","v":{"v":13,"d":"13.00"}}]
[null,"Tª. media mensual en horas diurnas  [ºC]:",null,{"$f":"IF($I$11=0,Localidades!G8,'Localidad Usuario'!D10)","v":{"v":6,"d":"6.00"}},{"$f":"IF($I$11=0,Localidades!H8,'Localidad Usuario'!E10)","v":{"v":8,"d":"8.00"}},{"$f":"IF($I$11=0,Localidades!I8,'Localidad Usuario'!F10)","v":{"v":11,"d":"11.00"}},{"$f":"IF($I$11=0,Localidades!J8,'Localidad Usuario'!G10)","v":{"v":13,"d":"13.00"}},{"$f":"IF($I$11=0,Localidades!K8,'Localidad Usuario'!H10)","v":{"v":18,"d":"18.00"}},{"$f":"IF($I$11=0,Localidades!L8,'Localidad Usuario'!I10)","v":{"v":23,"d":"23.00"}},{"$f":"IF($I$11=0,Localidades!M8,'Localidad Usuario'!J10)","v":{"v":28,"d":"28.00"}},{"$f":"IF($I$11=0,Localidades!N8,'Localidad Usuario'!K10)","v":{"v":26,"d":"26.00"}},{"$f":"IF($I$11=0,Localidades!O8,'Localidad Usuario'!L10)","v":{"v":21,"d":"21.00"}},{"$f":"IF($I$11=0,Localidades!P8,'Localidad Usuario'!M10)","v":{"v":15,"d":"15.00"}},{"$f":"IF($I$11=0,Localidades!Q8,'Localidad Usuario'!N10)","v":{"v":11,"d":"11.00"}},{"$f":"IF($I$11=0,Localidades!R8,'Localidad Usuario'!O10)","v":{"v":7,"d":"7.00"}},{"$f":"SUM(D15:O15)/12","v":{"v":15.583333333333334,"d":"15.58"}}]
[null,"Rad. horiz. [MJ/m2 día]:",null,{"$f":"IF($I$11=0,VLOOKUP($D$11,'Datos SOLAR'!$B$7:$N$9,'Datos SOLAR'!C5,FALSE),'Localidad Usuario'!D11)","v":{"v":8.183804,"d":"8.18"}},{"$f":"IF($I$11=0,VLOOKUP($D$11,'Datos SOLAR'!$B$7:$N$9,'Datos SOLAR'!D5,FALSE),'Localidad Usuario'!E11)","v":{"v":11.716899999999999,"d":"11.72"}},{"$f":"IF($I$11=0,VLOOKUP($D$11,'Datos SOLAR'!$B$7:$N$9,'Datos SOLAR'!E5,FALSE),'Localidad Usuario'!F11)","v":{"v":16.76418,"d":"16.76"}},{"$f":"IF($I$11=0,VLOOKUP($D$11,'Datos SOLAR'!$B$7:$N$9,'Datos SOLAR'!F5,FALSE),'Localidad Usuario'!G11)","v":{"v":20.7299,"d":"20.73"}},{"$f":"IF($I$11=0,VLOOKUP($D$11,'Datos SOLAR'!$B$7:$N$9,'Datos SOLAR'!G5,FALSE),'Localidad Usuario'!H11)","v":{"v":23.79432,"d":"23.79"}},{"$f":"IF($I$11=0,VLOOKUP($D$11,'Datos SOLAR'!$B$7:$N$9,'Datos SOLAR'!H5,FALSE),'Localidad Usuario'!I11)","v":{"v":27.904248,"d":"27.90"}},{"$f":"IF($I$11=0,VLOOKUP($D$11,'Datos SOLAR'!$B$7:$N$9,'Datos SOLAR'!I5,FALSE),'Localidad Usuario'!J11)","v":{"v":28.985807999999995,"d":"28.99"}},{"$f":"IF($I$11=0,VLOOKUP($D$11,'Datos SOLAR'!$B$7:$N$9,'Datos SOLAR'!J5,FALSE),'Localidad Usuario'!K11)","v":{"v":25.2364,"d":"25.24"}},{"$f":"IF($I$11=0,VLOOKUP($D$11,'Datos SOLAR'!$B$7:$N$9,'Datos SOLAR'!K5,FALSE),'Localidad Usuario'!L11)","v":{"v":19.720444,"d":"19.72"}},{"$f":"IF($I$11=0,VLOOKUP($D$11,'Datos SOLAR'!$B$7:$N$9,'Datos SOLAR'!L5,FALSE),'Localidad Usuario'!M11)","v":{"v":12.834512,"d":"12.83"}},{"$f":"IF($I$11=0,VLOOKUP($D$11,'Datos SOLAR'!$B$7:$N$9,'Datos SOLAR'!M5,FALSE),'Localidad Usuario'!N11)","v":{"v":8.760636,"d":"8.76"}},{"$f":"IF($I$11=0,VLOOKUP($D$11,'Datos SOLAR'!$B$7:$N$9,'Datos SOLAR'!N5,FALSE),'Localidad Usuario'!O11)","v":{"v":6.7417240000000005,"d":"6.74"}},{"$f":"SUM(D16:O16)/12","v":{"v":17.61440633333333,"d":"17.61"}}]
[]
[null,"CALCULO DE NECESIDADES DE ACS"]
[]
[null,"Tipo de edificio",null,"Viviendas",{"$nulls":3},"Calculo del nº de ocupantes vivienda"]
[null,"Nº personas",null,{"$f":"J22*J23+K22*K23+L22*L23+M22*M23+N22*N23+O22*O23+P22*P23","v":93},{"$nulls":3},"Nº dormitorios",null,"1D","2D","3D","4D","5D","6D",">6D"]
[null,"Consumo por ocupante",null,{"$f":"VLOOKUP($D$20,'Datos CTE'!$B$5:$D$26,2,FALSE)","v":{"v":28,"d":"28 l/d"}},{"$nulls":3},"Nº pers (CTE)",null,1.5,3,4,5,6,6,7,"TOTAL"]
[null,"Factor de centralización",null,{"$f":"IF(L31=\"Acumulación individual\",1,'Datos CTE'!C54)","v":{"v":0.9,"d":"0.90"}},{"$nulls":3},"Nº viviendas",null,null,1,5,14,{"$nulls":3},{"$f":"SUM(J23:P23)","v":20}]
[{"$nulls":9},{"$f":"IF(J23=0,0,J22)","v":0},{"$f":"IF(K23=0,0,K22)","v":3},4,5,0,0,0]
[null,"Otros usos:",null,"Administrativos",{"$nulls":3},"Demanda de ACS viviendas",{"$nulls":3},{"$f":"D21*D22*D23","v":{"v":2343.6,"d":"2,344 l/d"}}]
[null,"Nº personas",null,0,{"$f":"VLOOKUP(D25,'Datos CTE'!$B$5:$C$26,2,FALSE)","v":2},null,null,"Demanda de ACS otros usos",{"$nulls":3},{"$f":"D26*E26+D29*E29+D32*E32","v":{"v":0,"d":"00 l/d"}}]
[]
[null,"Otros usos:",null,"Restaurantes",{"$nulls":3},"Demanda TOTAL de ACS ",{"$nulls":3},{"$f":"L25+L26","v":{"v":2343.6,"d":"2,343.60 litros/dia de ACS a 60ºC"}},{"$nulls":5},{"$f":"IF(L28<50,\"<<<Demanda inferior a 50 l/d. NO ES OBLIGATORIO CTE HE4\",\"\")","v":""}]
[null,"Nº personas",null,0,{"$f":"VLOOKUP(D28,'Datos CTE'!$B$5:$C$26,2,FALSE)","v":8}]
[]
[null,"Otros usos:",null,"Gimnasios",{"$nulls":3},"Tipo de acumulación",{"$nulls":3},"Acumulación centralizada"]
[null,"Nº personas",null,0,{"$f":"VLOOKUP(D31,'Datos CTE'!$B$5:$C$26,2,FALSE)","v":21},null,null,"Volumen acumulacion individual",{"$nulls":3},{"$f":"MAX(J24:P24)*28","v":{"v":140,"d":"140 litros"}}]
[]
[{"$nulls":3},"Enero","Febrero","Marzo","Abril","Mayo","Junio","Julio","Agosto","Sept.","Oct.","Nov.","Dic.","Anual"]
[null,"% Ocupación",null,{"v":1,"d":"100%"},{"v":1,"d":"100%"},{"v":1,"d":"100%"},{"v":1,"d":"100%"},{"v":1,"d":"100%"},{"v":1,"d":"100%"},{"v":1,"d":"100%"},{"v":1,"d":"100%"},{"v":1,"d":"100%"},{"v":1,"d":"100%"},{"v":1,"d":"100%"},{"v":1,"d":"100%"},{"$f":"SUM(D35:O35)/12","v":{"v":1,"d":"100%"}}]
[]
[null,"CAPTADORES. GEOMETRÍA Y CARACTERÍSTICAS",{"$nulls":18},{"$f":"D112+E112+F112+G112","v":{"v":0,"d":"0.00"}},{"$f":"OR(U37=4,U38=4,U39=4,U40=4,U41=4)","v":false},{"$f":"IF(V37=TRUE,1,0)","v":0}]
[{"$nulls":20},{"$f":"E112+F112+G112+H112","v":{"v":0,"d":"0.00"}}]
[null,"Ángulo de inclinación ( b )",null,{"v":35,"d":"35º"},"optimo",{"$f":"D9","v":{"v":40.4,"d":"40º"}},{"$nulls":14},{"$f":"F112+G112+H112+I112","v":{"v":0,"d":"0.00"}}]
[null,"Azimut respecto a Sur ( a )",null,{"v":40,"d":"40º"},"optimo",{"v":0,"d":"0º"},{"$nulls":14},{"$f":"G112+H112+I112+J112","v":{"v":0,"d":"0.00"}}]
[null,"Nº Captadores",null,10,{"$nulls":16},{"$f":"H112+I112+J112+K112","v":{"v":0,"d":"0.00"}}]
[{"$nulls":20},{"$f":"I112+J112+K112+L112","v":{"v":0,"d":"0.00"}},{"$f":"OR(U42=4,U43=4,U44=4,U45=4,U46=4)","v":false},{"$f":"IF(V42=TRUE,1,0)","v":0}]
[null,"Contribución anual del sistema",null,{"$f":"P120","v":{"v":0.4524647328940398,"d":"45.25%"}},"Min CTE",{"$f":"IF(L28<50,0,'Datos CTE'!C32)","v":{"v":0.5,"d":"50%"}},{"$nulls":14},{"$f":"J112+K112+L112+M112","v":{"v":0,"d":"0.00"}}]
[{"$nulls":20},{"$f":"K112+L112+M112+N112","v":{"v":0,"d":"0.00"}}]
[null,"Marca / Modelo",null,"GREENHEISS  GH Class 25V",{"$nulls":16},{"$f":"L112+M112+N112+O112","v":{"v":0,"d":"0.00"}}]
[{"$nulls":20},{"$f":"M112+N112+O112+D112","v":{"v":0,"d":"0.00"}}]
[null,"Número de grupos",null,2]
[{"$f":"IF(MOD(D48,1)>0,1,0)","v":0},"Numero de paneles por grupo",null,{"$f":"D41/D47","v":{"v":5,"d":"5.00"}},{"$f":"IF(D48>10,\"numero de paneles por grupo excesivo\",IF(A48=1,\"grupos con distinto número de paneles\",\"\"))","v":""}]
[]
[null,"Superficie de captación del panel (m²)",null,{"$f":"VLOOKUP(D45,Captadores!$B$8:$F$58,2,FALSE)","v":{"v":2.32,"d":"2.32m²"}},null,"EXCESO CONTRIBUCIÓN SOLAR",{"$nulls":14},{"$f":"N112+O112+D112+E112","v":{"v":0,"d":"0.00"}},{"$f":"OR(U50=4,U51=4)","v":false},{"$f":"IF(V50=TRUE,1,0)","v":0}]
[null,"Longitud del panel en max. pendiente (m)",null,{"$f":"VLOOKUP(D45,Captadores!$B$8:$F$58,3,FALSE)","v":{"v":2.15,"d":"2.15m"}},null,null,">100% max 3 meses",{"$nulls":13},{"$f":"O112+D112+E112+F112","v":{"v":0,"d":"0.00"}}]
[null,"Factor de eficiencia del colector:",null,{"$f":"VLOOKUP(D45,Captadores!$B$8:$F$58,4,FALSE)","v":{"v":0.77,"d":"0.770"}},null,null,">110% no permitido"]
[null,"Coeficiente global de pérdida W/(m2·ºC)",null,{"$f":"VLOOKUP(D45,Captadores!$B$8:$H$58,7,FALSE)","v":4.211}]
[null,"Area total de captación proyectada",null,{"$f":"D50*D41","v":{"v":23.2,"d":"23.20m²"}},null,"Enero","Febrero","Marzo","Abril","Mayo","Junio","Julio","Agosto","Sept.","Oct.","Nov.","Dic."]
[{"$nulls":5},{"$f":"D129","v":{"v":0.20912148834275707,"d":"20.91%"}},{"$f":"E129","v":{"v":0.3073278952586032,"d":"30.73%"}},{"v":0.42753179285254805,"d":"42.75%"},{"v":0.49366690243683403,"d":"49.37%"},{"v":0.5458511064030853,"d":"54.59%"},{"v":0.6479555968814419,"d":"64.80%"},{"v":0.725145771883891,"d":"72.51%"},{"v":0.680995491108831,"d":"68.10%"},{"v":0.5825387359227612,"d":"58.25%"},{"v":0.39792227484206033,"d":"39.79%"},{"v":0.26382720916702007,"d":"26.38%"},{"v":0.17440672682916936,"d":"17.44%"}]
[null,"Factor de modificación del ángulo de incidencia",null,0.96,null,{"$f":"IF(O77<>0,\"« Se precisa sistema de disipación de calor\",\"\")","v":""},{"$nulls":11},0.94]
[null,"Factor de corrección captador - intercambiador",null,0.95,{"$nulls":13},0.96]
[null,"Factor de eficacia corregida del colector",null,{"$f":"D52*D56*D57","v":{"v":0.70224,"d":"0.70"}},{"$nulls":13},1.15]
[null,"Coeficiente global de pérdida corregido (KW/m²ºC)",null,{"$f":"D53*D57/1000","v":{"v":4.00045E-3,"d":"0.0040"}}]
[]
[null,"Altura del captador (H)",null,{"$f":"D51*SIN(D39*PI()/180)","v":{"v":1.233189338154749,"d":"1.23 m"}}]
[null,"Distancia mínima entre captadores o peto (D)",null,{"$f":"D61/(TAN(PI()/180*(61-D9)))","v":{"v":3.280847064539731,"d":"3.28 m"}}]
[]
[null,"VOLUMEN DE ACUMULACION Y PERDIDAS DE CIRCUITO"]
[]
[null,"Temperatura de acumulación ACS",null,{"v":60,"d":"60 ºC"}]
[null,"Demanda de ACS corregida",null,{"$f":"IF(D66=60,L28,L28*((60-MIN($D$14:$O$14))/(D66-MIN($D$14:$O$14))))","v":{"v":2343.6,"d":"2,344 l/d"}}]
[null,"Estimación de perdidas térmicas del circuito",null,{"v":0.04,"d":"4%"}]
[]
[null,"Consumo de agua a máxima ocupación",null,{"$f":"D67","v":{"v":2343.6,"d":"2344 l/d"}},"V/A=",{"$f":"D70/D54","v":{"v":101.01724137931035,"d":"101"}}]
[null,"Volumen de acumulación maximo",null,{"$f":"180*D50*D41","v":{"v":4176,"d":"4176 l"}},"Valor en función del nº de paneles relación V/A=180",{"$nulls":7},{"$f":"IF(D72>D71,\"« Dato incorrecto. Incrementar nº de paneles\",\"\")","v":""}]
[null,"Volumen de acumulación mínimo",null,{"$f":"50*D50*D41","v":{"v":1159.9999999999998,"d":"1160 l"}},"Valor en función del nº de paneles relación V/A=50"]
[null,"Volumen de acumulación individual",null,{"$f":"IF(L31='Tablas primario'!B13,\"\",'HE-4 SOLAR'!L32)","v":""},{"$f":"IF(L31='Tablas primario'!B13,\"\",\"total viviendas\")","v":""},null,{"$f":"IF(L31='Tablas primario'!B13,\"\",Q23)","v":""}]
[null,"Volumen de acumulación óptimo",null,{"$f":"75*D50*D41","v":{"v":1740,"d":"1740 l"}},"Valor en función del nº de paneles relación V/A=75"]
[]
[null,"Acumulador 1",null,"SD Interacumulador BDLE S/ 1500S",{"$nulls":3},{"$f":"IF(D76=\"\",\"\",VLOOKUP(D76,Acumuladores!$B$8:$T$116,4,FALSE))","v":"NO"},{"$f":"IF(H76=\"NO\",\"\",\"Acumulador con Sistema Drain Back\")","v":""},{"$nulls":3},{"$f":"IF(H76=\"NO\",1,0)","v":1}]
[null,"nº acumuladores tipo 1",null,1,{"$f":"IF(D76=\"\",\"\",VLOOKUP(D76,Acumuladores!B8:C75,2,FALSE))*D77","v":{"v":1500,"d":"1,500 litros"}},{"$nulls":7},{"$f":"M76*M78","v":1},{"$f":"P113","v":0},{"$f":"M77*N77","v":0}]
[null,"Acumulador 2",{"$nulls":5},{"$f":"IF(D78=\"\",\"NO\",VLOOKUP(D78,Acumuladores!$B$8:$T$116,4,FALSE))","v":"NO"},{"$f":"IF(H78=\"NO\",\"\",\"Acumulador  con Sistema Drain Back\")","v":""},{"$nulls":3},{"$f":"IF(H78=\"NO\",1,0)","v":1}]
[null,"nº acumuladores tipo 2",null,null,{"$f":"IF(D78=\"\",0,VLOOKUP(D78,Acumuladores!B8:C75,2,FALSE))*D79","v":{"v":0,"d":"00 litros"}},null,null,{"$f":"IF(D79=\"NO CUMPLE\",\"« El volumen de acumulación debe estar entre el máximo y mínimo marcados\",\"\")","v":""},{"$f":"IF(E79=\"NO CUMPLE\",\"« El volumen de acumulación debe estar entre el máximo y mínimo marcados\",\"\")","v":""},{"$f":"IF(F79=\"NO CUMPLE\",\"« El volumen de acumulación debe estar entre el máximo y mínimo marcados\",\"\")","v":""},{"$f":"IF(G79=\"NO CUMPLE\",\"« El volumen de acumulación debe estar entre el máximo y mínimo marcados\",\"\")","v":""},{"$f":"IF(H79=\"NO CUMPLE\",\"« El volumen de acumulación debe estar entre el máximo y mínimo marcados\",\"\")","v":""},{"$f":"IF(I79=\"NO CUMPLE\",\"« El volumen de acumulación debe estar entre el máximo y mínimo marcados\",\"\")","v":""}]
[{"$nulls":7},"","","","","",""]
[null,"Volumen de acumulación proyectado",null,{"$f":"E77+E79","v":{"v":1500,"d":"1,500 l"}},{"$f":"IF(D81>D71,1,IF(D81<D72,1,0))","v":0},null,null,"",{"$f":"IF(E81=1,\"NO CUMPLE, El volumen de acumulación debe estar entre el máx. y min  \",\"\")","v":""}]
[null,"Relación Volumen / Area de captación",null,{"$f":"D81/(D41*D50)","v":{"v":64.65517241379311,"d":"64.66"}},"Valor entre 50 y 180",{"$nulls":3},{"$f":"IF(D82>=50,IF(D82<=180,\"CUMPLE\",\"NO CUMPLE\"),\"NO CUMPLE\")","v":"CUMPLE"},null,"CTE-HE4 2013/2.2.5,2"]
[]
[null,"Sistema de disipación de calor",null,"Sistema Drain-Back",{"$nulls":4},{"$f":"IF(D84<>\"Sistema Drain-Back\",\"\",IF(D84=\"Sistema Drain-Back\",IF(H76=\"NO\",\"Drain Back externo\",\"Drain Back incorporado en acumulador\")))","v":"Drain Back externo"}]
[null,"Potencia mínima dispador",null,{"$f":"Disipadores!C32","v":{"v":24,"d":"24 kW"}},null,"PC (m.c.a):",{"$f":"IF(D84=\"Disipador dinámico\",Disipadores!C34,0)","v":0},null,"Caudal (l/h)",{"$f":"Disipadores!C33","v":{"v":1800,"d":"1,800"}}]
[]
[null,"CALCULO DE DEMANDA ENERGÉTICA"]
[]
[null,"Calculo de la Instalación por el método de curvas f (F-Chart). "]
[null,"Ecuación de la fracción de carga calorífica mensual aportada:  f = 1,029D1 - 0,065D2 - 0,245D1² + 0,0018D2² + 0,215D1³"]
[]
["1.-","DEMANDA POR CONSUMO A.C.S"]
[{"$nulls":3},"Enero","Febrero","Marzo","Abril","Mayo","Junio","Julio","Agosto","Sept.","Oct.","Nov.","Dic.","Anual"]
[null,"Días computables",null,{"$f":"31*D35","v":31},{"$f":"28*E35","v":28},{"$f":"31*F35","v":31},{"$f":"30*G35","v":30},{"$f":"31*H35","v":31},{"$f":"30*I35","v":30},{"$f":"31*J35","v":31},{"$f":"31*K35","v":31},{"$f":"30*L35","v":30},{"$f":"31*M35","v":31},{"$f":"30*N35","v":30},{"$f":"31*O35","v":31},{"$f":"SUM(D94:O94)/(12*P35)","v":{"v":30.416666666666668,"d":"30"}},"días/mes"]
[null,"Consumo mensual de agua a 60º",null,{"$f":"$D$70*D35*D94","v":{"v":72651.59999999999,"d":"72,652"}},{"v":65620.8,"d":"65,621"},{"v":72651.59999999999,"d":"72,652"},{"v":70308,"d":"70,308"},{"v":72651.59999999999,"d":"72,652"},{"v":70308,"d":"70,308"},{"v":72651.59999999999,"d":"72,652"},{"v":72651.59999999999,"d":"72,652"},{"v":70308,"d":"70,308"},{"v":72651.59999999999,"d":"72,652"},{"v":70308,"d":"70,308"},{"v":72651.59999999999,"d":"72,652"},{"$f":"SUM(D95:O95)/(12*P35)","v":{"v":71284.49999999999,"d":"71,285"}},"litros ACS/mes"]
[null,"Consumo mensual corregido s/ Tª acumulación",null,{"$f":"IF($D$66=60,D95,D95*((60-D14)/($D$66-D14)))","v":{"v":72651.59999999999,"d":"72,652"}},{"v":65620.8,"d":"65,621"},{"v":72651.59999999999,"d":"72,652"},{"v":70308,"d":"70,308"},{"v":72651.59999999999,"d":"72,652"},{"v":70308,"d":"70,308"},{"v":72651.59999999999,"d":"72,652"},{"v":72651.59999999999,"d":"72,652"},{"v":70308,"d":"70,308"},{"v":72651.59999999999,"d":"72,652"},{"v":70308,"d":"70,308"},{"v":72651.59999999999,"d":"72,652"},{"$f":"SUM(D96:O96)/(12*P35)","v":{"v":71284.49999999999,"d":"71,285"}},"litros ACS/mes"]
[null,"Incremento Ta. [ºC]:",null,{"$f":"$D$66-D14","v":{"v":52,"d":"52.00"}},{"v":52,"d":"52.00"},{"v":50,"d":"50.00"},{"v":48,"d":"48.00"},{"v":46,"d":"46.00"},{"v":43,"d":"43.00"},{"v":40,"d":"40.00"},{"v":41,"d":"41.00"},{"v":43,"d":"43.00"},{"v":47,"d":"47.00"},{"v":50,"d":"50.00"},{"v":52,"d":"52.00"},{"v":47,"d":"47.00"},"ºC"]
[null,"Energía necesaria  consumo de ACS (kWh)",null,{"$f":"D95*D97*0.00116","v":{"v":4382.344512,"d":"4,382"}},{"$f":"E95*E97*0.00116","v":{"v":3958.2466560000003,"d":"3,958"}},{"v":4213.792799999999,"d":"4,214"},{"v":3914.74944,"d":"3,915"},{"v":3876.689376,"d":"3,877"},{"v":3506.96304,"d":"3,507"},{"v":3371.0342399999995,"d":"3,371"},{"v":3455.3100959999997,"d":"3,455"},{"v":3506.96304,"d":"3,507"},{"v":3960.9652319999996,"d":"3,961"},{"v":4077.864,"d":"4,078"},{"v":4382.344512,"d":"4,382"},{"$f":"SUM(D98:O98)/(12*P35)","v":{"v":3883.938912,"d":"3,884"}},"kWh/mes"]
[null,"Mayoración  pérdidas de Intercambio y Circulación",null,{"$f":"D98*(1+$D$68)","v":{"v":4557.63829248,"d":"4,558"}},{"v":4116.5765222400005,"d":"4,117"},{"v":4382.344512,"d":"4,382"},{"v":4071.3394176,"d":"4,071"},{"v":4031.75695104,"d":"4,032"},{"v":3647.2415616000003,"d":"3,647"},{"v":3505.8756095999997,"d":"3,506"},{"v":3593.52249984,"d":"3,594"},{"v":3647.2415616000003,"d":"3,647"},{"v":4119.40384128,"d":"4,119"},{"v":4240.9785600000005,"d":"4,241"},{"v":4557.63829248,"d":"4,558"},{"$f":"SUM(D99:O99)/(12*P35)","v":{"v":4039.2964684800004,"d":"4,039"}},"kWh/mes"]
[{"$nulls":15},{"$f":"SUM(D99:O99)","v":{"v":48471.55762176,"d":"48,472"}},"kWh/año"]
["2.-","ENERGIA ABSORBIDA POR CAPTADORES",null,1,2,3,4,5,6,7,8,9,10,11,12]
[{"$nulls":3},"Enero","Febrero","Marzo","Abril","Mayo","Junio","Julio","Agosto","Sept.","Oct.","Nov.","Dic.","Anual"]
[null,"Días computables",null,{"$f":"D94","v":31},{"$f":"E94","v":28},31,30,31,30,31,31,30,31,30,31,{"$f":"SUM(D103:O103)/(12*P35)","v":{"v":30.416666666666668,"d":"30"}},"días"]
[null,"Rad. horiz. [kJ/m2/día]:",null,{"$f":"D16","v":{"v":8.183804,"d":"8.18"}},{"v":11.716899999999999,"d":"11.72"},{"v":16.76418,"d":"16.76"},{"v":20.7299,"d":"20.73"},{"v":23.79432,"d":"23.79"},{"v":27.904248,"d":"27.90"},{"v":28.985807999999995,"d":"28.99"},{"v":25.2364,"d":"25.24"},{"v":19.720444,"d":"19.72"},{"v":12.834512,"d":"12.83"},{"v":8.760636,"d":"8.76"},{"v":6.7417240000000005,"d":"6.74"},{"$f":"SUM(D104:O104)/(12*P35)","v":{"v":17.61440633333333,"d":"17.61"}},"MJ/m² día"]
[null,"Factor de corrección por inclinación (k)",null,{"$f":"'Factor K'!F10","v":1.37},{"$f":"'Factor K'!G10","v":1.28},{"$f":"'Factor K'!H10","v":1.17},{"$f":"'Factor K'!I10","v":1.06},{"$f":"'Factor K'!J10","v":0.98},{"$f":"'Factor K'!K10","v":0.95},{"$f":"'Factor K'!L10","v":0.98},{"$f":"'Factor K'!M10","v":1.07},{"$f":"'Factor K'!N10","v":1.21},{"$f":"'Factor K'!O10","v":1.37},{"$f":"'Factor K'!P10","v":1.47},{"$f":"'Factor K'!Q10","v":1.45},{"$f":"SUM(D105:O105)/(12*P35)","v":{"v":1.1966666666666668,"d":"1.20"}}]
[null,"Factor de corrección por orientación",null,{"$f":"1-(0.000035*$D$40*$D$40)","v":{"v":0.944,"d":"0.94"}},{"$f":"1-(0.000035*$D$40*$D$40)","v":{"v":0.944,"d":"0.94"}},{"v":0.944,"d":"0.94"},{"v":0.944,"d":"0.94"},{"v":0.944,"d":"0.94"},{"v":0.944,"d":"0.94"},{"v":0.944,"d":"0.94"},{"v":0.944,"d":"0.94"},{"v":0.944,"d":"0.94"},{"v":0.944,"d":"0.94"},{"v":0.944,"d":"0.94"},{"v":0.944,"d":"0.94"},{"$f":"SUM(D106:O106)/(12*P35)","v":{"v":0.9439999999999996,"d":"0.94"}}]
[null,"Factor de corrección por sombras ",null,{"$f":"1-Sombras!H30","v":{"v":1,"d":"1.00"}},{"$f":"1-Sombras!I30","v":{"v":1,"d":"1.00"}},{"$f":"1-Sombras!J30","v":{"v":1,"d":"1.00"}},{"$f":"1-Sombras!K30","v":{"v":1,"d":"1.00"}},{"$f":"1-Sombras!L30","v":{"v":1,"d":"1.00"}},{"$f":"1-Sombras!M30","v":{"v":1,"d":"1.00"}},{"$f":"1-Sombras!N30","v":{"v":1,"d":"1.00"}},{"$f":"1-Sombras!O30","v":{"v":1,"d":"1.00"}},{"$f":"1-Sombras!P30","v":{"v":1,"d":"1.00"}},{"$f":"1-Sombras!Q30","v":{"v":1,"d":"1.00"}},{"$f":"1-Sombras!R30","v":{"v":1,"d":"1.00"}},{"$f":"1-Sombras!S30","v":{"v":1,"d":"1.00"}},{"$f":"'Posicion solar'!C864","v":{"v":1,"d":"1.00"}}]
[null,"Factor de corección total",null,{"$f":"D105*D106*D107","v":{"v":1.29328,"d":"1.29"}},{"v":1.20832,"d":"1.21"},{"v":1.10448,"d":"1.10"},{"v":1.00064,"d":"1.00"},{"v":0.9251199999999999,"d":"0.93"},{"v":0.8967999999999999,"d":"0.90"},{"v":0.9251199999999999,"d":"0.93"},{"v":1.01008,"d":"1.01"},{"v":1.14224,"d":"1.14"},{"v":1.29328,"d":"1.29"},{"v":1.3876799999999998,"d":"1.39"},{"v":1.3687999999999998,"d":"1.37"},{"$f":"SUM(D108:O108)/(12*P35)","v":{"v":1.129653333333333,"d":"1.13"}}]
[null,"Radiación solar incidente (KWh/m² mes)",null,{"$f":"D103*D104*D108/3.6","v":{"v":91.13956976408889,"d":"91.14"}},{"v":110.11594695111111,"d":"110.12"},{"v":159.440763144,"d":"159.44"},{"v":172.85972613333334,"d":"172.86"},{"v":189.5529557973333,"d":"189.55"},{"v":208.53774671999997,"d":"208.54"},{"v":230.90996433493328,"d":"230.91"},{"v":219.50396396444444,"d":"219.50"},{"v":187.71233295466666,"d":"187.71"},{"v":142.93254112782222,"d":"142.93"},{"v":101.30799470399998,"d":"101.31"},{"v":79.46395170755554,"d":"79.46"},{"$f":"SUM(D109:O109)/(12*P35)","v":{"v":157.78978810860738,"d":"157.79"}},"KWh/m² mes"]
[null,"Radiación solar absorvida (KWh/mes)",null,{"$f":"D109*$D$54*$D$58","v":{"v":1484.8429541303037,"d":"1,485"}},{"v":1794.0054840171995,"d":"1,794"},{"v":2597.603811037627,"d":"2,598"},{"v":2816.22512665303,"d":"2,816"},{"v":3088.1906901555685,"d":"3,088"},{"v":3397.4902963543445,"d":"3,397"},{"v":3761.977749825874,"d":"3,762"},{"v":3576.1515567818815,"d":"3,576"},{"v":3058.2033217027747,"d":"3,058"},{"v":2328.6523862131635,"d":"2,329"},{"v":1650.506607861737,"d":"1,651"},{"v":1294.6241583730402,"d":"1,295"},{"$f":"SUM(D110:O110)/(12*P35)","v":{"v":2570.706178592212,"d":"2,571"}},"KWh/mes"]
[{"$nulls":15},{"$f":"SUM(D110:O110)","v":{"v":30848.474143106545,"d":"30,848"}},"kWh/año"]
[{"$nulls":3},{"$f":"IF(D120<=1,0,1)","v":{"v":0,"d":"0.00"}},{"$f":"IF(E120<=1,0,1)","v":{"v":0,"d":"0.00"}},{"v":0,"d":"0.00"},{"v":0,"d":"0.00"},{"v":0,"d":"0.00"},{"v":0,"d":"0.00"},{"v":0,"d":"0.00"},{"v":0,"d":"0.00"},{"v":0,"d":"0.00"},{"v":0,"d":"0.00"},{"v":0,"d":"0.00"},{"v":0,"d":"0.00"}]
["3.-","CALCULO DE ENERGIA APORTADA",null,{"$f":"IF(D120<=1.1,0,1)","v":0},{"$f":"IF(E120<=1.1,0,1)","v":0},0,0,0,0,0,0,0,0,0,0,{"$f":"SUM(D113:O113)","v":0}]
[{"$nulls":3},"Enero","Febrero","Marzo","Abril","Mayo","Junio","Julio","Agosto","Sept.","Oct.","Nov.","Dic.","Anual"]
[null,"Relación  radiación absorvida y ener. demandada",null,{"$f":"IF(D99=0,0,D110/D99)","v":{"v":0.3257921885947511,"d":"0.33"}},{"$f":"IF(E99=0,0,E110/E99)","v":{"v":0.43580034874245616,"d":"0.44"}},{"v":0.5927429493333333,"d":"0.59"},{"v":0.6917195639544975,"d":"0.69"},{"v":0.7659664825179909,"d":"0.77"},{"v":0.931523245437,"d":"0.93"},{"v":1.0730494086911126,"d":"1.07"},{"v":0.9951660402685967,"d":"1.00"},{"v":0.8384976070411904,"d":"0.84"},{"v":0.5652886864060392,"d":"0.57"},{"v":0.3891806064357318,"d":"0.39"},{"v":0.28405592442672356,"d":"0.28"},{"$f":"IF(P99=0,0,P110/P99)","v":{"v":0.6364242383920823,"d":"0.64"}},"valor D1"]
[null,"Factor de corrección por almacenamiento",null,{"$f":"IF(D115=0,0,($D$81/75/$D$54)^-0.25)","v":{"v":1.0378019856537666,"d":"1.04"}},{"$f":"IF(E115=0,0,($D$81/75/$D$54)^-0.25)","v":{"v":1.0378019856537666,"d":"1.04"}},{"v":1.0378019856537666,"d":"1.04"},{"v":1.0378019856537666,"d":"1.04"},{"v":1.0378019856537666,"d":"1.04"},{"v":1.0378019856537666,"d":"1.04"},{"v":1.0378019856537666,"d":"1.04"},{"v":1.0378019856537666,"d":"1.04"},{"v":1.0378019856537666,"d":"1.04"},{"v":1.0378019856537666,"d":"1.04"},{"v":1.0378019856537666,"d":"1.04"},{"v":1.0378019856537666,"d":"1.04"},{"$f":"SUM(D116:O116)/(12*P35)","v":{"v":1.0378019856537666,"d":"1.04"}},"valor K1"]
[null,"Factor de corrección para acs según su temperatura",null,{"$f":"IF(D115=0,0,(11.6+1.18*$D$66+3.86*D14-2.32*D15)/(100-D15))","v":{"v":1.0570212765957445,"d":"1.06"}},{"$f":"IF(E115=0,0,(11.6+1.18*$D$66+3.86*E14-2.32*E15)/(100-E15))","v":{"v":1.0295652173913041,"d":"1.03"}},{"v":1.072808988764045,"d":"1.07"},{"v":1.1328735632183908,"d":"1.13"},{"v":1.1546341463414636,"d":"1.15"},{"v":1.2293506493506492,"d":"1.23"},{"v":1.3144444444444445,"d":"1.31"},{"v":1.2894594594594597,"d":"1.29"},{"v":1.2569620253164555,"d":"1.26"},{"v":1.1503529411764704,"d":"1.15"},{"v":1.072808988764045,"d":"1.07"},{"v":1.0434408602150538,"d":"1.04"},{"$f":"SUM(D117:O117)/(12*P35)","v":{"v":1.1503102134197938,"d":"1.15"}},"valor K2"]
[null,"Energia mensual perdida por el captador",null,{"$f":"$D$54*$D$59*(100-D15)*(24*D103)*D116*D117","v":{"v":7120.259915888128,"d":"7120.26"}},{"$f":"$D$54*$D$59*(100-E15)*(24*E103)*E116*E117","v":{"v":6130.872597047509,"d":"6130.87"}},{"v":6842.214339462546,"d":"6842.21"},{"v":6835.094449411076,"d":"6835.09"},{"v":6784.885354632528,"d":"6784.89"},{"v":6564.631093559783,"d":"6564.63"},{"v":6782.018905391028,"d":"6782.02"},{"v":6837.914665600295,"d":"6837.91"},{"v":6886.413137444396,"d":"6886.41"},{"v":7007.035170848844,"d":"7007.04"},{"v":6621.497747866981,"d":"6621.50"},{"v":6954.005859881079,"d":"6954.01"},{"$f":"SUM(D118:O118)/(12*P35)","v":{"v":6780.5702697528495,"d":"6780.57"}},"KWh/mes"]
[null,"Relación entre energía perdida y demanda mensual",null,{"$f":"IF(D35=0,0,D118/D98)","v":{"v":1.624760421366007,"d":"1.62"}},{"$f":"IF(E35=0,0,E118/E98)","v":{"v":1.548885941141185,"d":"1.55"}},{"v":1.6237662040389238,"d":"1.62"},{"v":1.745985165633251,"d":"1.75"},{"v":1.7501751356806485,"d":"1.75"},{"v":1.871884881216137,"d":"1.87"},{"v":2.0118510885819507,"d":"2.01"},{"v":1.9789583208511816,"d":"1.98"},{"v":1.9636400666042935,"d":"1.96"},{"v":1.7690221348675663,"d":"1.77"},{"v":1.6237662040389236,"d":"1.62"},{"v":1.5868231812535964,"d":"1.59"},{"$f":"SUM(D119:O119)/(12*P35)","v":{"v":1.7582932287728053,"d":"1.76"}},"valor D2"]
[null,"Porcentaje de energía aportado por el sistema solar",null,{"$f":"IF($D$41=0,0,(1.029*D115)-(0.065*D119)-(0.245*D115^2)+(0.0018*D119^2)+(0.0215*D115^3))","v":{"v":0.20912148834275707,"d":"20.91%"}},{"$f":"IF($D$41=0,0,(1.029*E115)-(0.065*E119)-(0.245*E115^2)+(0.0018*E119^2)+(0.0215*E115^3))","v":{"v":0.3073278952586032,"d":"30.73%"}},{"v":0.42753179285254805,"d":"42.75%"},{"v":0.49366690243683403,"d":"49.37%"},{"v":0.5458511064030853,"d":"54.59%"},{"v":0.6479555968814419,"d":"64.80%"},{"v":0.725145771883891,"d":"72.51%"},{"v":0.680995491108831,"d":"68.10%"},{"v":0.5825387359227612,"d":"58.25%"},{"v":0.39792227484206033,"d":"39.79%"},{"v":0.26382720916702007,"d":"26.38%"},{"v":0.17440672682916936,"d":"17.44%"},{"$f":"IF($D$41=0,0,(1.029*P115)-(0.065*P119)-(0.245*P115^2)+(0.0018*P119^2)+(0.0215*P115^3))","v":{"v":0.4524647328940398,"d":"45.25%"}},"valor f en %"]
[]
[null,"Energía necesaria por consumo de ACS (kWh)",null,{"$f":"D99","v":{"v":4557.63829248,"d":"4557.64"}},{"$f":"E99","v":{"v":4116.5765222400005,"d":"4116.58"}},{"v":4382.344512,"d":"4382.34"},{"v":4071.3394176,"d":"4071.34"},{"v":4031.75695104,"d":"4031.76"},{"v":3647.2415616000003,"d":"3647.24"},{"v":3505.8756095999997,"d":"3505.88"},{"v":3593.52249984,"d":"3593.52"},{"v":3647.2415616000003,"d":"3647.24"},{"v":4119.40384128,"d":"4119.40"},{"v":4240.9785600000005,"d":"4240.98"},{"v":4557.63829248,"d":"4557.64"},{"$f":"P100/12","v":{"v":4039.2964684800004,"d":"4,039"}},"kWh/mes"]
[null,"Energía aportada por el sistema solar",null,{"$f":"D120*D99","v":{"v":953.1001030513595,"d":"953.10"}},{"$f":"E120*E99","v":{"v":1265.138798251,"d":"1265.14"}},{"v":1873.5916061128846,"d":"1873.59"},{"v":2009.885519055576,"d":"2009.89"},{"v":2200.738992473514,"d":"2200.74"},{"v":2363.2505830173304,"d":"2363.25"},{"v":2542.2708750522984,"d":"2542.27"},{"v":2447.1726195891747,"d":"2447.17"},{"v":2124.659488899422,"d":"2124.66"},{"v":1639.2025475152593,"d":"1639.20"},{"v":1118.8855376219676,"d":"1118.89"},{"v":794.8827766627212,"d":"794.88"},{"$f":"P111/12","v":{"v":2570.706178592212,"d":"2,571"}},"kWh/mes"]
[null,"Energia aportada por sistema de apoyo",null,{"$f":"IF(D99-D123>0,1,0)*(D99-D123)","v":{"v":3604.5381894286406,"d":"3604.54"}},{"$f":"IF(E99-E123>0,1,0)*(E99-E123)","v":{"v":2851.4377239890005,"d":"2851.44"}},{"v":2508.752905887115,"d":"2508.75"},{"v":2061.453898544424,"d":"2061.45"},{"v":1831.017958566486,"d":"1831.02"},{"v":1283.9909785826699,"d":"1283.99"},{"v":963.6047345477014,"d":"963.60"},{"v":1146.3498802508252,"d":"1146.35"},{"v":1522.5820727005785,"d":"1522.58"},{"v":2480.2012937647405,"d":"2480.20"},{"v":3122.093022378033,"d":"3122.09"},{"v":3762.755515817279,"d":"3762.76"},{"$f":"SUM(D124:O124)/12","v":{"v":2261.564847871458,"d":"2,262"}},"kWh/mes"]
[]
[null,"Energia anual aportada por sistema de apoyo",null,{"$f":"SUM(D124:O124)","v":{"v":27138.778174457497,"d":"27,139"}},"kWh/año",null,"Emisiones del sistema de referencia",{"$nulls":3},{"$f":"(D126/0.92)*0.311","v":{"v":9174.086969843784,"d":"9,174"}},"kgCO2/año"]
[]
[{"$nulls":3},"Enero","Febrero","Marzo","Abril","Mayo","Junio","Julio","Agosto","Sept.","Oct.","Nov.","Dic.","Anual"]
[{"$nulls":3},{"$f":"D120","v":{"v":0.20912148834275707,"d":"20.91%"}},{"$f":"E120","v":{"v":0.3073278952586032,"d":"30.73%"}},{"v":0.42753179285254805,"d":"42.75%"},{"v":0.49366690243683403,"d":"49.37%"},{"v":0.5458511064030853,"d":"54.59%"},{"v":0.6479555968814419,"d":"64.80%"},{"v":0.725145771883891,"d":"72.51%"},{"v":0.680995491108831,"d":"68.10%"},{"v":0.5825387359227612,"d":"58.25%"},{"v":0.39792227484206033,"d":"39.79%"},{"v":0.26382720916702007,"d":"26.38%"},{"v":0.17440672682916936,"d":"17.44%"},{"v":0.4524647328940398,"d":"45.25%"}]
[]
[null,"CUMPLIMIENTO CTE DB-HE4 / 2013"]
[]
["1.-","CONTRIBUCIÓN SOLAR MÍNIMA",null,"CTE-HE4 Tabla 2.1"]
[]
[null,"Capital de Provincia",null,{"$f":"D6","v":"Madrid"}]
[null,"Zona climática",null,{"$f":"D7","v":"IV"}]
[{"$f":"IF(D137<5000,1,IF(D137<6000,2,IF(D137<7000,3,IF(D137<8000,4,IF(D137<9000,5,IF(D137<10000,6,IF(D137<12500,7,IF(D137<15000,8,9))))))))","v":1},"Demanda total de agua caliente sanitaria",null,{"$f":"D70","v":{"v":2343.6,"d":"2344 l/d"}}]
[null,"Contribución solar anual mínima (%)",null,{"$f":"F43","v":{"v":0.5,"d":"50.00%"}}]
[null,"Contribución solar anual calculada (%)",null,{"$f":"P120","v":{"v":0.4524647328940398,"d":"45.25%"}},{"$f":"IF(D139>=D138,\"CUMPLE\",\"NO CUMPLE\")","v":"NO CUMPLE"},null,{"$f":"IF(E139=\"NO CUMPLE\",\"« Aumentar captadores o su eficiencia\",\"\")","v":"« Aumentar captadores o su eficiencia"}]
[]
[]
["2.-","PERDIDAS LÍMITE",null,"CTE-HE4 Tabla 2.4"]
[]
[{"$f":"IF(D144=\"General\",1,IF(D144=\"Superposición\",2,3))","v":1},"Disposición de los paneles",null,"General"]
[]
[null,"Perdida límite por orientación e inclinación",null,{"$f":"VLOOKUP(D144,'Datos CTE'!B41:F43,3,FALSE)","v":{"v":0.1,"d":"10.00%"}}]
[null,"Perdida calculada por orientación e inclinación",null,{"$f":"IF(D39<=15,((D39-D9)^2*1.2/10000),(((D39-D9)^2*1.2/10000)+(3.5/100000*D40^2)))","v":{"v":0.059499199999999995,"d":"5.95%"}},{"$f":"IF(D147<=D146,\"CUMPLE\",\"NO CUMPLE\")","v":"CUMPLE"}]
[]
[null,"Perdida límite por sombras",null,{"$f":"VLOOKUP(D144,'Datos CTE'!B41:F43,4,FALSE)","v":{"v":0.1,"d":"10.00%"}}]
[null,"Perdida calculada por sombras",null,{"$f":"1-P107","v":{"v":0,"d":"0.00%"}},{"$f":"IF(D150<=D149,\"CUMPLE\",\"NO CUMPLE\")","v":"CUMPLE"}]
[]
[null,"Perdida límite TOTAL",null,{"$f":"VLOOKUP(D144,'Datos CTE'!B41:F43,5,FALSE)","v":{"v":0.15,"d":"15.00%"}}]
[null,"Perdida calculada TOTAL",null,{"$f":"D147+D150","v":{"v":0.059499199999999995,"d":"5.95%"}},{"$f":"IF(D153<=D152,\"CUMPLE\",\"NO CUMPLE\")","v":"CUMPLE"}]
[]
["3.-","EXCESO DE CONTRIBUCIÓN SOLAR",null,"CTE-HE4   2.1.4"]
[]
[null,"Ningún mes supera una contribucion del 110%",null,{"$f":"IF(P113<1,\"CUMPLE\",\"PRECISA DISIPACIÓN\")","v":"CUMPLE"},null,null,{"$f":"IF(D157=\"CUMPLE\",0,1)","v":0}]
[null,"No se supera el 100% de contribución "]
[null,"en más de 3 meses seguidos",null,{"$f":"IF((W37+W42+W50)>0,\"PRECISA DISIPACIÓN\",\"CUMPLE\")","v":"CUMPLE"},null,null,{"$f":"IF(D159=\"CUMPLE\",0,1)","v":0}]

{"sheet":"Sombras","index":2,"n_rows":84,"n_cols":40,"rows_kept":84,"merged":[[1,1,1,2],[1,3,1,5],[1,20,1,24],[2,1,2,2],[2,3,2,5],[2,20,2,24],[3,1,3,2],[3,3,3,5],[4,20,4,21],[4,23,4,24],[5,1,5,4],[5,20,5,21],[5,23,5,24],[8,2,19,4],[22,1,22,5],[23,1,25,5],[25,20,25,22],[25,23,25,24],[26,1,26,5],[28,1,28,5],[28,20,28,22],[29,1,29,5],[29,20,29,22],[31,13,31,14],[31,16,31,17],[33,7,49,11],[33,20,40,24],[42,1,42,2],[42,4,42,5],[43,4,43,5],[51,1,51,5],[51,7,51,11]]}
[]
[null,"Localidad",null,{"$f":"IF('HE-4 SOLAR'!D11=\"Otra localidad (definida por usuario)\",'Localidad Usuario'!D5,'HE-4 SOLAR'!D6)","v":"Madrid"},{"$nulls":16},"PERFILES ADICIONALES DE OBSTRUCCION SOLAR"]
[null,"Latitud",null,{"$f":"'HE-4 SOLAR'!D9","v":{"v":40.4,"d":"40.40"}},{"$nulls":16},"(No referenciados a la posición del panel)",{"$nulls":4},{"$f":"SIN(RADIANS(C22))*10","v":-6.4278760968653925},0,null,"Perfil edificio"]
[null,"Datos Radiación",null,{"$f":"'HE-4 SOLAR'!D11","v":"Atlas Radiacion solar 2012 AEMET"}]
[{"$nulls":20},"Grupo 1",null,null,"Grupo 2",null,{"$f":"COS(RADIANS(C22))*10","v":-7.66044443118978},0,null,"Proteccion solar"]
[null,"Orientación de los captadores (Azimut)",{"$nulls":3},{"$f":"'HE-4 SOLAR'!D40","v":40},{"$nulls":14},"Perfil edificio",null,null,"Perfil edificio"]
[{"$nulls":25},{"$f":"F6+90","v":130},{"$f":"IF(X26<15,0,90)","v":90},null,true,null,null,true,{"$nulls":3},false,{"$f":"IF(AJ7=TRUE,1,0)","v":0},null,false,{"$f":"IF(AM7=TRUE,1,0)","v":0}]
[{"$nulls":20},"azimut","altura",null,"azimut","altura",{"$f":"Z7","v":130},0,{"$nulls":8},"azimut","altura",null,"azimut","altura"]
[{"$nulls":20},90,50,null,-90,45,{"$nulls":3},{"$f":"IF($AC$7=FALSE,0,U9)","v":90},{"$f":"IF($AC$7=FALSE,0,V9)","v":50},null,{"$f":"IF($AF$7=FALSE,0,X9)","v":-90},{"$f":"IF($AF$7=FALSE,0,Y9)","v":45},null,null,{"$f":"U9*$AK$7","v":0},{"$f":"V9*$AK$7","v":0},null,{"$f":"X9*$AN$7","v":0},{"$f":"Y9*$AN$7","v":0}]
[{"$nulls":20},115,60,null,-50,40,{"$f":"F6-90","v":-50},{"$f":"IF(X26<15,0,90)","v":90},null,{"$f":"IF($AC$7=FALSE,0,U10)","v":115},60,null,{"$f":"IF($AF$7=FALSE,0,X10)","v":-50},40,null,null,{"$f":"U10*$AK$7","v":0},0,null,{"$f":"X10*$AN$7","v":0},0]
[{"$nulls":20},{"$f":"U10","v":{"v":115,"d":"115.00"}},{"$f":"IF($U$6=$AC$3,0,90)","v":{"v":0,"d":"0.00"}},null,{"$f":"X10","v":{"v":-50,"d":"-50.00"}},{"$f":"IF($X$6=$AC$3,0,90)","v":{"v":0,"d":"0.00"}},{"$f":"Z10","v":-50},0,null,115,0,null,-50,0,null,null,0,0,null,0,0]
[{"$nulls":20},{"$f":"U9","v":{"v":90,"d":"90.00"}},{"$f":"IF($U$6=$AC$3,0,90)","v":{"v":0,"d":"0.00"}},null,{"$f":"X9","v":{"v":-90,"d":"-90.00"}},{"$f":"IF($X$6=$AC$3,0,90)","v":{"v":0,"d":"0.00"}},{"$nulls":3},90,0,null,-90,0,null,null,0,0,null,0,0]
[{"$nulls":20},{"$f":"U9","v":90},{"$f":"V9","v":50},null,{"$f":"X9","v":-90},{"$f":"Y9","v":45},{"$nulls":10},0,0,null,0,0]
[{"$nulls":20},"azimut","altura",null,"azimut","altura",{"$f":"SIN(RADIANS(C22+90))*10","v":-7.660444431189781},0,{"$nulls":8},{"$f":"U14","v":"azimut"},"altura",null,{"$f":"X14","v":"azimut"},"altura"]
[{"$nulls":20},115,60,null,-90,45,{"$f":"COS(RADIANS(C22+90))*10","v":6.4278760968653925},0,null,{"$f":"IF($AC$7=FALSE,0,U15)","v":115},60,null,{"$f":"IF($AF$7=FALSE,0,X15)","v":-90},45,null,null,{"$f":"U15*$AK$7","v":0},0,null,{"$f":"X15*$AN$7","v":0},0]
[{"$nulls":20},120,55,null,-120,65,{"$nulls":3},120,55,null,-120,65,null,null,0,0,null,0,0]
[{"$nulls":20},{"$f":"U16","v":{"v":120,"d":"120.00"}},{"$f":"IF($U$6=$AC$3,0,90)","v":{"v":0,"d":"0.00"}},null,{"$f":"X16","v":{"v":-120,"d":"-120.00"}},{"$f":"IF($X$6=$AC$3,0,90)","v":{"v":0,"d":"0.00"}},{"$f":"SIN(RADIANS(C22-90))*10","v":7.66044443118978},0,null,120,0,null,-120,0,null,null,0,0,null,0,0]
[{"$nulls":20},{"$f":"U15","v":{"v":115,"d":"115.00"}},{"$f":"IF($U$6=$AC$3,0,90)","v":{"v":0,"d":"0.00"}},null,{"$f":"X15","v":{"v":-90,"d":"-90.00"}},{"$f":"IF($X$6=$AC$3,0,90)","v":{"v":0,"d":"0.00"}},{"$f":"COS(RADIANS(C22-9090))*10","v":-6.427876096865447},0,null,115,0,null,-90,0,null,null,0,0,null,0,0]
[{"$nulls":20},{"$f":"U15","v":115},{"$f":"V15","v":60},null,{"$f":"X15","v":-90},{"$f":"Y15","v":45},{"$nulls":10},0,0,null,0,0]
[{"$nulls":20},"azimut","altura",null,"azimut","altura",{"$f":"Z7+105","v":235},90,{"$nulls":8},"azimut","altura",null,"azimut","altura"]
[{"$nulls":20},90,50,null,-120,65,{"$f":"Z20","v":235},{"$f":"AA8","v":0},null,{"$f":"IF($AC$7=FALSE,0,U21)","v":90},50,null,{"$f":"IF($AF$7=FALSE,0,X21)","v":-120},65,null,null,{"$f":"U21*$AK$7","v":0},0,null,{"$f":"X21*$AN$7","v":0},0]
[null,null,{"$f":"180+F6","v":220},{"$nulls":17},25,50,null,-180,60,{"$f":"Z10-105","v":-155},{"$f":"AA20","v":90},null,25,50,null,-180,60,null,null,0,0,null,0,0]
[null,"Actualizaciones y otras herramientas en:",{"$nulls":18},{"$f":"U22","v":{"v":25,"d":"25.00"}},{"$f":"IF($U$6=$AC$3,0,90)","v":{"v":0,"d":"0.00"}},null,{"$f":"X22","v":{"v":-180,"d":"-180.00"}},{"$f":"IF($X$6=$AC$3,0,90)","v":{"v":0,"d":"0.00"}},{"$f":"Z22","v":-155},{"$f":"AA21","v":0},null,25,0,null,-180,0,null,null,0,0,null,0,0]
[{"$nulls":20},{"$f":"U21","v":{"v":90,"d":"90.00"}},{"$f":"IF($U$6=$AC$3,0,90)","v":{"v":0,"d":"0.00"}},null,{"$f":"X21","v":{"v":-120,"d":"-120.00"}},{"$f":"IF($X$6=$AC$3,0,90)","v":{"v":0,"d":"0.00"}},{"$nulls":3},90,0,null,-120,0,null,null,0,0,null,0,0]
[{"$nulls":20},{"$f":"U21","v":90},{"$f":"V21","v":50},null,{"$f":"X21","v":-120},{"$f":"Y21","v":65},{"$nulls":10},0,0,null,0,0]
[{"$nulls":20},"Inclinación de los captadores",null,null,{"$f":"'HE-4 SOLAR'!D39","v":{"v":35,"d":"35.00 grados"}},null,{"$f":"'Posicion solar'!C234","v":{"v":7233.833969188357,"d":"7,234"}}]
[null,"Autor: Oscar Redondo Rivera.       o.redondo.rivera@gmail.com"]
[{"$nulls":7},"Ene","Feb","Mar","Abr","May","Jun","Jul","Ago","Sep","Oct","Nov","Dic",{"$nulls":4},"directa","global"]
[null,"% Obstruccion sobre radiación DIRECTA",{"$nulls":5},{"$f":"'Posicion solar'!C851","v":{"v":0,"d":"0.00%"}},{"$f":"'Posicion solar'!D851","v":{"v":0,"d":"0.00%"}},{"$f":"'Posicion solar'!E851","v":{"v":0,"d":"0.00%"}},{"$f":"'Posicion solar'!F851","v":{"v":0,"d":"0.00%"}},{"$f":"'Posicion solar'!G851","v":{"v":0,"d":"0.00%"}},{"$f":"'Posicion solar'!H851","v":{"v":0,"d":"0.00%"}},{"$f":"'Posicion solar'!I851","v":{"v":0,"d":"0.00%"}},{"$f":"'Posicion solar'!J851","v":{"v":0,"d":"0.00%"}},{"$f":"'Posicion solar'!K851","v":{"v":0,"d":"0.00%"}},{"$f":"'Posicion solar'!L851","v":{"v":0,"d":"0.00%"}},{"$f":"'Posicion solar'!M851","v":{"v":0,"d":"0.00%"}},{"$f":"'Posicion solar'!N851","v":{"v":0,"d":"0.00%"}},null,"% Obstruccion solar INVIERNO",null,null,{"$f":"'Posicion solar'!C857","v":{"v":0,"d":"0.00%"}},{"$f":"'Posicion solar'!C860","v":{"v":0,"d":"0.00%"}}]
[null,"% Obstruccion sobre radiación GLOBAL",{"$nulls":5},{"$f":"'Posicion solar'!C854","v":{"v":0,"d":"0.00%"}},{"$f":"'Posicion solar'!D854","v":{"v":0,"d":"0.00%"}},{"$f":"'Posicion solar'!E854","v":{"v":0,"d":"0.00%"}},{"$f":"'Posicion solar'!F854","v":{"v":0,"d":"0.00%"}},{"$f":"'Posicion solar'!G854","v":{"v":0,"d":"0.00%"}},{"$f":"'Posicion solar'!H854","v":{"v":0,"d":"0.00%"}},{"$f":"'Posicion solar'!I854","v":{"v":0,"d":"0.00%"}},{"$f":"'Posicion solar'!J854","v":{"v":0,"d":"0.00%"}},{"$f":"'Posicion solar'!K854","v":{"v":0,"d":"0.00%"}},{"$f":"'Posicion solar'!L854","v":{"v":0,"d":"0.00%"}},{"$f":"'Posicion solar'!M854","v":{"v":0,"d":"0.00%"}},{"$f":"'Posicion solar'!N854","v":{"v":0,"d":"0.00%"}},null,"% Obstruccion solar VERANO",null,null,{"$f":"'Posicion solar'!C858","v":{"v":0,"d":"0.00%"}},{"$f":"'Posicion solar'!C861","v":{"v":0,"d":"0.00%"}},null,{"$f":"IF(AC31=TRUE,1,0)","v":0},{"$nulls":3},false,{"$f":"IF(AE30=TRUE,1,0)","v":0},{"$nulls":4},false,{"$f":"IF(AK30=TRUE,1,0)","v":0},false,{"$f":"IF(Y45=0,0,IF(V45+V46=0,0,IF(AM30=TRUE,1,0)))","v":0}]
[{"$nulls":28},false]
[null,null,"PETO DE CUBIERTA PLANA",{"$nulls":5},"OBSTACULOS EN CUBIERTA",{"$nulls":4},"Obstáculo 1",null,null,"Obstáculo 2",{"$nulls":4},"OBSTACULO SUPERIOR"]
[{"$nulls":25},true,{"$f":"IF(Z33=TRUE,1,0)","v":1},null,true,{"$f":"IF(AC33=TRUE,1,0)","v":1},null,true,{"$f":"IF(AF33=TRUE,1,0)","v":1},false,{"$f":"IF(AH33=TRUE,1,0)","v":0},true]
[{"$nulls":13},"Alfa 1",0,null,"Alfa 1",25]
[{"$nulls":13},"dist 1",4,null,"dist 1",5]
[]
[{"$nulls":13},"Alfa 2",25,null,"Alfa 2",50]
[{"$nulls":13},"dist 2",5,null,"dist 2",10]
[]
[{"$nulls":13},"Alfa 3",-25,null,"Alfa 3",0]
[{"$nulls":13},"dist 3",5,null,"dist 3",10]
[]
[null,"Geometría ",null,null,"Incluir laterales"]
[{"$nulls":4},"SI",{"$nulls":8},"Altura ",3,null,"Altura ",5]
[null,"a",5,"m",{"$nulls":16},"a",3,null,"c",1,null,"SI"]
[null,"b",5,"m",{"$nulls":16},"b",3,null,"h",2,null,"NO"]
[null,"c",10,"m"]
[]
[null,"h",0.55,"m"]
[]
[null,"β",15,"º",{"$nulls":14},{"$f":"IF(AJ33=TRUE,1,0)","v":1}]
[null,{"$f":"IF(C46>C47,\" b no puede ser mayor que c\",0)","v":0}]
[{"$nulls":4},"azimut","altura","d",null,null,"azimut","altura","d",{"$nulls":3},"azimut","altura","d",{"$nulls":4},"azimut","altura"]
[null,null,"Frontal 1",1,{"$f":"$AC$31*IF(AA30*(DEGREES(ATAN(C46*COS(C51*PI()/180)/(C45-C46*SIN(C51*PI()/180))))+F6)<1,Z7,AA30*(DEGREES(ATAN(C46*COS(C51*PI()/180)/(C45-C46*SIN(C51*PI()/180))))+F6))","v":{"v":0,"d":"0.00"}},{"$f":"$AC$31*DEGREES(ATAN($C$49/G54))*AA30","v":{"v":0,"d":"0.00"}},{"$f":"(C45-C46*(SIN(C51*PI()/180)))/(COS((E54-F6)*PI()/180))","v":4.837715106187141},"Saliente 1",1,{"$f":"IF(I45=0,0,IF(I46=0,F6,AF30*AA33*(90-DEGREES(ATAN(I45/I46))+$F$6)))","v":0},{"$f":"IF(I45=0,0,DEGREES(ATAN($I$49/L54))*AF30*AA33)","v":0},{"$f":"(I45^2+I46^2)^0.5","v":0},null,"Obtáculo 1",1,{"$f":"$AK$30*$AF$33*O34","v":{"v":0,"d":"0.00"}},{"$f":"$AK$30*$AF$33*DEGREES(ATAN($O$44/R54))","v":{"v":0,"d":"0.00"}},{"$f":"O35","v":4},null,null,"Alero a",1,{"$f":"IF(Y45=0,0,AN30*(DEGREES(ATAN(V45/Y45))+$F$6))","v":{"v":0,"d":"0.00"}},{"$f":"DEGREES(ATAN(Y46/Y54))*AN30","v":{"v":0,"d":"0.00"}},{"$f":"((Y45^2)+(V45)^2)^0.5","v":3.1622776601683795}]
[null,null,"Der",2,{"$f":"$AC$31*$F$6*AA30","v":{"v":0,"d":"0.00"}},{"$f":"$AC$31*DEGREES(ATAN($C$49/G55))*AA30","v":{"v":0,"d":"0.00"}},{"$f":"C45","v":5},null,2,{"$f":"IF(I45=0,0,AF30*AA33*($F$6+90))","v":0},{"$f":"IF(I45=0,0,IF(I46=0,90,DEGREES(ATAN($I$49/L55)))*AF30*AA33)","v":0},{"$f":"I46","v":0},null,null,2,{"$f":"$AK$30*$AF$33*O37","v":{"v":0,"d":"0.00"}},{"$f":"$AK$30*$AF$33*DEGREES(ATAN($O$44/R55))","v":{"v":0,"d":"0.00"}},{"$f":"O38","v":5},{"$nulls":3},2,{"$f":"F6*AN30","v":{"v":0,"d":"0.00"}},{"$f":"IF(Y45=0,0,DEGREES(ATAN(Y46/Y45))*AN30)","v":{"v":0,"d":"0.00"}}]
[{"$nulls":3},3,{"$f":"E55","v":{"v":0,"d":"0.00"}},{"v":0,"d":"0.00"},null,null,3,{"$f":"J55","v":0},0,{"$nulls":3},3,{"$f":"P55","v":{"v":0,"d":"0.00"}},{"v":0,"d":"0.00"},{"$nulls":4},3,{"$f":"W55","v":{"v":0,"d":"0.00"}},{"$f":"IF(AN30=0,0,90)","v":{"v":0,"d":"0.00"}}]
[{"$nulls":3},4,{"$f":"E54","v":{"v":0,"d":"0.00"}},{"v":0,"d":"0.00"},null,null,4,{"$f":"J54","v":0},0,{"$nulls":3},4,{"$f":"P54","v":{"v":0,"d":"0.00"}},{"v":0,"d":"0.00"},{"$nulls":4},4,{"$f":"W54","v":{"v":0,"d":"0.00"}},{"$f":"IF(AN30=0,0,90)","v":{"v":0,"d":"0.00"}}]
[{"$nulls":4},{"$f":"E54","v":{"v":0,"d":"0.00"}},{"$f":"F54","v":{"v":0,"d":"0.00"}},{"$nulls":3},{"$f":"J54","v":0},{"$f":"K54","v":0},{"$nulls":4},{"$f":"P54","v":{"v":0,"d":"0.00"}},{"$f":"Q54","v":{"v":0,"d":"0.00"}},{"$nulls":5},{"$f":"W54","v":{"v":0,"d":"0.00"}},{"$f":"X54","v":{"v":0,"d":"0.00"}}]
[null,null,"Frontal 2",1,{"$f":"$AC$31*IF(AA30*(F6-DEGREES(ATAN(C46*COS(C51*PI()/180)/(C45-C46*SIN(C51*PI()/180)))))>1,Z10,AA30*(F6-DEGREES(ATAN(C46*COS(C51*PI()/180)/(C45-C46*SIN(C51*PI()/180))))))","v":{"v":0,"d":"0.00"}},{"$f":"$AC$31*AA30*DEGREES(ATAN($C$49/G59))","v":{"v":0,"d":"0.00"}},{"$f":"(C45-C46*(SIN(C51*PI()/180)))/(COS((E59-F6)*PI()/180))","v":4.837715106187141},"Saliente 2",1,{"$f":"IF(L45=0,0,IF(L46=0,F6,AF30*AD33*($F$6-(90-DEGREES(ATAN(L45/L46))))))","v":0},{"$f":"IF(L45=0,0,DEGREES(ATAN($L$49/L59))*AF30*AD33)","v":0},{"$f":"(L46^2+L45^2)^0.5","v":0},null,"Obtáculo 1",1,{"$f":"$AK$30*$AF$33*P54","v":{"v":0,"d":"0.00"}},{"$f":"$AK$30*$AF$33*Q54","v":{"v":0,"d":"0.00"}},{"$nulls":3},"Alero b",1,{"$f":"AN30*($F$6-(DEGREES(ATAN(V46/Y45))))","v":{"v":0,"d":"0.00"}},{"$f":"DEGREES(ATAN(Y46/Y59))*AN30","v":{"v":0,"d":"0.00"}},{"$f":"((Y45^2)+(V46)^2)^0.5","v":3.1622776601683795}]
[null,null,"Izq",2,{"$f":"$AC$31*E55","v":{"v":0,"d":"0.00"}},{"$f":"$AC$31*F55","v":{"v":0,"d":"0.00"}},null,null,2,{"$f":"IF(L45=0,0,AF30*AD33*($F$6-90))","v":0},{"$f":"IF(L45=0,0,IF(L46=0,90,DEGREES(ATAN($L$49/L60)))*AF30*AD33)","v":0},{"$f":"L46","v":0},null,null,2,{"$f":"$AK$30*$AF$33*O40","v":{"v":0,"d":"0.00"}},{"$f":"$AK$30*$AF$33*DEGREES(ATAN($O$44/R60))","v":{"v":0,"d":"0.00"}},{"$f":"O41","v":5},{"$nulls":3},2,{"$f":"W55","v":{"v":0,"d":"0.00"}},{"$f":"X55","v":{"v":0,"d":"0.00"}}]
[{"$nulls":3},3,{"$f":"E60","v":{"v":0,"d":"0.00"}},{"v":0,"d":"0.00"},null,null,3,{"$f":"J60","v":0},0,{"$nulls":3},3,{"$f":"P60","v":{"v":0,"d":"0.00"}},{"v":0,"d":"0.00"},{"$nulls":4},3,{"$f":"W60","v":{"v":0,"d":"0.00"}},{"$f":"IF(AN30=0,0,90)","v":{"v":0,"d":"0.00"}}]
[{"$nulls":3},4,{"$f":"E59","v":{"v":0,"d":"0.00"}},{"v":0,"d":"0.00"},null,null,4,{"$f":"J59","v":0},0,{"$nulls":3},4,{"$f":"P59","v":{"v":0,"d":"0.00"}},{"v":0,"d":"0.00"},{"$nulls":4},4,{"$f":"W59","v":{"v":0,"d":"0.00"}},{"$f":"IF(AN30=0,0,90)","v":{"v":0,"d":"0.00"}}]
[{"$nulls":4},{"$f":"E59","v":{"v":0,"d":"0.00"}},{"$f":"F59","v":{"v":0,"d":"0.00"}},{"$nulls":3},{"$f":"J59","v":0},{"$f":"K59","v":0},{"$nulls":4},{"$f":"P59","v":{"v":0,"d":"0.00"}},{"$f":"Q59","v":{"v":0,"d":"0.00"}},{"$nulls":5},{"$f":"W59","v":{"v":0,"d":"0.00"}},{"$f":"X59","v":{"v":0,"d":"0.00"}}]
[null,null,"Lateral Der",1,{"$f":"$AC$31*F74*E54","v":{"v":0,"d":"0.00"}},{"$f":"$AC$31*F74*F54","v":{"v":0,"d":"0.00"}},{"$nulls":7},"Obtáculo 2",1,{"$f":"$AK$30*$AH$33*R34","v":{"v":0,"d":"0.00"}},{"$f":"$AK$30*$AH$33*DEGREES(ATAN($O$44/R64))","v":{"v":0,"d":"0.00"}},{"$f":"R35","v":5},null,null,"Lateral a",1,{"$f":"W54","v":{"v":0,"d":"0.00"}},{"$f":"X54","v":{"v":0,"d":"0.00"}}]
[{"$nulls":3},2,{"$f":"$AC$31*F74*AA30*(F6+90)","v":{"v":0,"d":"0.00"}},{"$f":"$AC$31*F74*IF(C46=C47,90,AA30*DEGREES(ATAN($C$49/G65)))","v":{"v":0,"d":"0.00"}},{"$f":"(G54*SIN((E54-F6-C51)*PI()/180)*COS(C51*PI()/180))","v":-3.8277942580995346},{"$nulls":7},2,{"$f":"$AK$30*$AH$33*R37","v":{"v":0,"d":"0.00"}},{"$f":"$AK$30*$AH$33*DEGREES(ATAN($R$44/R65))","v":{"v":0,"d":"0.00"}},{"$f":"R38","v":10},{"$nulls":3},2,{"$f":"AN30*(90+F6)","v":{"v":0,"d":"0.00"}},{"$f":"IF(V45=0,90*AN30,DEGREES(ATAN(Y46/V45))*AN30)","v":{"v":0,"d":"0.00"}}]
[{"$nulls":3},3,{"$f":"E65","v":{"v":0,"d":"0.00"}},{"v":0,"d":"0.00"},{"$nulls":8},3,{"$f":"P65","v":{"v":0,"d":"0.00"}},{"v":0,"d":"0.00"},{"$nulls":4},3,{"$f":"W65","v":{"v":0,"d":"0.00"}},{"$f":"IF(AN30=0,0,90)","v":{"v":0,"d":"0.00"}}]
[{"$nulls":3},4,{"$f":"E64","v":{"v":0,"d":"0.00"}},{"v":0,"d":"0.00"},{"$nulls":8},4,{"$f":"P64","v":{"v":0,"d":"0.00"}},{"v":0,"d":"0.00"},{"$nulls":4},4,{"$f":"W64","v":{"v":0,"d":"0.00"}},{"$f":"IF(AN30=0,0,90)","v":{"v":0,"d":"0.00"}}]
[{"$nulls":4},{"$f":"E64","v":{"v":0,"d":"0.00"}},{"$f":"F64","v":{"v":0,"d":"0.00"}},{"$nulls":9},{"$f":"P64","v":{"v":0,"d":"0.00"}},{"$f":"Q64","v":{"v":0,"d":"0.00"}},{"$nulls":5},{"$f":"W64","v":{"v":0,"d":"0.00"}},{"$f":"X64","v":{"v":0,"d":"0.00"}}]
[null,null,"Lateral Izq",1,{"$f":"$AC$31*F74*E59","v":{"v":0,"d":"0.00"}},{"$f":"$AC$31*F74*F59","v":{"v":0,"d":"0.00"}},{"$nulls":7},"Obtáculo 2",1,{"$f":"$AK$30*$AH$33*P64","v":{"v":0,"d":"0.00"}},{"$f":"$AK$30*$AH$33*DEGREES(ATAN($O$44/R69))","v":{"v":0,"d":"0.00"}},{"$f":"R35","v":5},null,null,"Lateral b",1,{"$f":"W59","v":{"v":0,"d":"0.00"}},{"$f":"X59","v":{"v":0,"d":"0.00"}}]
[{"$nulls":3},2,{"$f":"$AC$31*F74*AA30*($F$6-90)","v":{"v":0,"d":"0.00"}},{"$f":"$AC$31*F74*IF(C46=C47,90,AA30*DEGREES(ATAN($C$49/G70)))","v":{"v":0,"d":"0.00"}},{"$f":"(G59*SIN((-E59+F6+C51)*PI()/180)*COS(C51*PI()/180))","v":3.8277942580995346},{"$nulls":7},2,{"$f":"$AK$30*$AH$33*R40","v":{"v":0,"d":"0.00"}},{"$f":"$AK$30*$AH$33*DEGREES(ATAN($R$44/R70))","v":{"v":0,"d":"0.00"}},{"$f":"R41","v":10},{"$nulls":3},2,{"$f":"(-90+F6)*AN30","v":{"v":0,"d":"0.00"}},{"$f":"IF(V46=0,90*AN30,DEGREES(ATAN(Y46/V46))*AN30)","v":{"v":0,"d":"0.00"}}]
[{"$nulls":3},3,{"$f":"E70","v":{"v":0,"d":"0.00"}},{"v":0,"d":"0.00"},{"$nulls":8},3,{"$f":"P70","v":{"v":0,"d":"0.00"}},{"v":0,"d":"0.00"},{"$nulls":4},3,{"$f":"W70","v":{"v":0,"d":"0.00"}},{"$f":"IF(AN30=0,0,90)","v":{"v":0,"d":"0.00"}}]
[{"$nulls":3},4,{"$f":"E69","v":{"v":0,"d":"0.00"}},{"v":0,"d":"0.00"},{"$nulls":8},4,{"$f":"P69","v":{"v":0,"d":"0.00"}},{"v":0,"d":"0.00"},{"$nulls":4},4,{"$f":"W69","v":{"v":0,"d":"0.00"}},{"$f":"IF(AN30=0,0,90)","v":{"v":0,"d":"0.00"}}]
[{"$nulls":4},{"$f":"E69","v":0},{"$f":"F69","v":0},{"$nulls":9},{"$f":"P69","v":0},{"$f":"Q69","v":0},{"$nulls":5},{"$f":"W69","v":0},{"$f":"X69","v":0}]
[{"$nulls":5},{"$f":"IF(E44=\"SI\",1,0)","v":1},{"$nulls":7},"Obtáculo 3",1,{"$f":"IF(R49=0,0,AL30*S51*($F$6-DEGREES(ATAN((O47)/O49))))","v":0},{"$f":"IF(R49=0,0,AL30*S51*DEGREES(ATAN($R$48/R69)))","v":0},{"$f":"R69","v":5}]
[{"$nulls":3},"x","y",{"$nulls":8},"Frontal ",2,{"$f":"IF(R49=0,0,AL30*S51*($F$6-(DEGREES(ATAN((O47+R49)/O49)))))","v":0},{"$f":"IF(R49=0,0,DEGREES(ATAN($R$48/R75))*AL30*S51)","v":0},{"$f":"((O49^2)+(R49+O47)^2)^0.5","v":0}]
[null,null,"fachada",0,{"$f":"C45","v":5},{"$nulls":9},3,{"$f":"P75","v":0},0]
[{"$nulls":3},{"$f":"C47","v":10},{"$f":"C45","v":5},{"$nulls":9},4,{"$f":"P74","v":0},0]
[null,null,"lat der",{"$f":"D77","v":10},{"$f":"E77","v":5},{"$nulls":10},{"$f":"P74","v":0},{"$f":"Q74","v":0}]
[{"$nulls":3},{"$f":"D78","v":10},0,{"$nulls":8},"Obtáculo 3",1,{"$f":"P74","v":0},{"$f":"Q74","v":0}]
[null,null,"lat izq",0,{"$f":"E76","v":5},{"$nulls":8},"Lateral",2,{"$f":"IF(R49=0,0,AL30*S51*($F$6-((DEGREES(ATAN((O47)/(O49+R50)))))))","v":0},{"$f":"IF(R49=0,0,DEGREES(ATAN($R$48/R80))*AL30*S51)","v":0},{"$f":"((O47^2)+(O49+R50)^2)^0.5","v":0}]
[{"$nulls":3},0,0,{"$nulls":9},3,{"$f":"P80","v":0},0]
[null,null,"Frontal",0,0,{"$nulls":9},4,{"$f":"P79","v":0},0]
[{"$nulls":3},{"$f":"C47","v":10},0,{"$nulls":10},{"$f":"P79","v":0},{"$f":"Q79","v":0}]
[null,null,"Ref",{"$f":"C46","v":5},{"$f":"C45","v":5}]

{"sheet":"Tablas primario","index":3,"n_rows":14,"n_cols":10,"rows_kept":14,"hidden":true}
[]
[null,"Tuberia de cobre sanitario"]
[null,"Dim. Ext","Dim int.","espesor","Volumen"]
[null,"(mm)","(mm)","(mm)","(litros/ml)",null,"cobre",560,null,"paralelo"]
[1,"15/13",13,{"v":1,"d":"1.00"},{"$f":"(PI()*(C5/2)*(C5/2)/10000)*10","v":{"v":0.13273228961416877,"d":"0.133"}},null,"acero inox.",700,null,"serie"]
[{"$f":"A5+1","v":2},"18/16",16,{"v":1,"d":"1.00"},{"$f":"(PI()*(C6/2)*(C6/2)/10000)*10","v":{"v":0.20106192982974674,"d":"0.201"}}]
[{"$f":"A6+1","v":3},"22/20",20,{"v":1,"d":"1.00"},{"v":0.3141592653589793,"d":"0.314"},null,"agua",{"v":1,"d":"1.00"}]
[4,"28/26",{"v":25.6,"d":"26"},{"v":1.2,"d":"1.20"},{"v":0.5147185403641518,"d":"0.515"},null,"agua glicolada",{"v":1.3,"d":"1.30"}]
[5,"35/33",{"v":32.6,"d":"33"},{"v":1.2,"d":"1.20"},{"v":0.8346897521322723,"d":"0.835"}]
[6,"42/40",{"v":39.6,"d":"40"},{"v":1.2,"d":"1.20"},{"v":1.2316299839133424,"d":"1.232"}]
[7,"54/52",{"v":51.6,"d":"52"},{"v":1.2,"d":"1.20"},{"v":2.09116973393551,"d":"2.091"}]
[]
[null,"Acumulación centralizada"]
[null,"Acumulación individual"]

{"sheet":"Informe calculo","index":4,"n_rows":129,"n_cols":18,"rows_kept":129,"merged":[[1,1,1,16],[2,1,2,16],[4,3,4,13],[4,14,4,15],[6,3,6,16],[11,3,11,16],[12,3,12,16],[13,3,13,16],[15,1,15,16],[29,1,29,16],[40,3,40,5],[45,6,45,7],[50,1,50,16],[56,5,56,6],[58,3,58,6],[61,5,61,6],[62,5,62,6],[63,5,63,6],[65,5,65,6],[66,5,66,6],[71,1,71,16],[73,5,73,15],[101,8,101,16],[105,8,105,10],[105,11,105,12],[106,8,106,10],[106,11,106,12],[110,8,110,10],[110,11,110,12],[111,8,111,10],[111,11,111,12],[115,8,115,10],[115,11,115,12],[116,8,116,10],[116,11,116,12],[118,8,118,10],[118,11,118,12],[119,8,119,10],[119,11,119,12],[120,8,120,10],[120,11,120,12],[121,8,121,10],[121,11,121,12]]}
[]
[null,"INSTALACIÓN SOLAR TÉRMICA"]
[null,"Informe de calculo de cumplimiento del CTE-HE4"]
[]
[null,"PROYECTO",null,"Ejemplo",{"$nulls":10},"Cumple CTE",null,{"$f":"IF(R5=1,\"CUMPLE\",\"NO CUMPLE\")","v":"NO CUMPLE"},{"$f":"I46*H57*H62*H63*H64*H66*H67","v":0}]
[]
[null,"Localidad",null,{"$f":"IF('HE-4 SOLAR'!D11=\"Otra localidad (definida por usuario)\",'Localidad Usuario'!D5,'HE-4 SOLAR'!D6)","v":"Madrid"}]
[null,"Zona climática s/ CTE-HE4",null,{"$f":"IF('HE-4 SOLAR'!D11=\"Otra localidad (definida por usuario)\",\"---\",'HE-4 SOLAR'!D7)","v":"IV"}]
[null,"Zona Climática s/ CTE-HE1",null,{"$f":"IF('HE-4 SOLAR'!D11=\"Otra localidad (definida por usuario)\",\"---\",'HE-4 SOLAR'!D8)","v":"D3"}]
[null,"Latitud de cálculo:",null,{"$f":"'HE-4 SOLAR'!D9","v":40.4}]
[]
[null,"Método de calculo",null,"Método f-chart recogido en el Pliego de Condiciones Térmicas para Instalaciones de Baja Temperatura del IDAE"]
[null,"Datos de radiación solar",null,{"$f":"'HE-4 SOLAR'!$D$11","v":"Atlas Radiacion solar 2012 AEMET"}]
[null,"Datos de Tª del agua",null,"Anexo B del CTE-HE4 2013 para la localidad del edificio"]
[]
[null,"CALCULO DE NECESIDADES DE ACS"]
[]
[null,"Demanda de ACS viviendas",null,{"$f":"'HE-4 SOLAR'!L25","v":{"v":2343.6,"d":"2,344"}},"litros/dia"]
[null,"Demanda de ACS otros usos",null,{"$f":"'HE-4 SOLAR'!L26","v":0},"litros/dia"]
[]
[null,"Demanda TOTAL de ACS a 60ºC",null,{"$f":"'HE-4 SOLAR'!L28","v":{"v":2343.6,"d":"2,344"}},"litros/dia"]
[]
[null,"Temperatura de agua en calculo",null,{"$f":"'HE-4 SOLAR'!D66","v":60},"ºC"]
[null,"Demanda TOTAL de ACS a 60ºC",null,{"$f":"'HE-4 SOLAR'!D67","v":{"v":2343.6,"d":"2,344"}},"litros/dia"]
[]
[{"$nulls":3},"Ene","Feb","Mar","Abr","May","Jun","Jul","Ago","Sep","Oct","Nov","Dic","Anual"]
[null,"% ocupación prevista",null,{"v":1,"d":"100.00%"},{"v":1,"d":"100.00%"},{"v":1,"d":"100.00%"},{"v":1,"d":"100.00%"},{"v":1,"d":"100.00%"},{"v":1,"d":"100.00%"},{"v":1,"d":"100.00%"},{"v":1,"d":"100.00%"},{"v":1,"d":"100.00%"},{"v":1,"d":"100.00%"},{"v":1,"d":"100.00%"},{"v":1,"d":"100.00%"},{"$f":"SUM(D27:O27)/12","v":{"v":1,"d":"100.00%"}}]
[null,"Consumo mensual de agua  (l/mes)",null,{"$f":"'HE-4 SOLAR'!D95","v":{"v":72651.59999999999,"d":"72,652"}},{"$f":"'HE-4 SOLAR'!E95","v":{"v":65620.8,"d":"65,621"}},{"$f":"'HE-4 SOLAR'!F95","v":{"v":72651.59999999999,"d":"72,652"}},{"$f":"'HE-4 SOLAR'!G95","v":{"v":70308,"d":"70,308"}},{"$f":"'HE-4 SOLAR'!H95","v":{"v":72651.59999999999,"d":"72,652"}},{"$f":"'HE-4 SOLAR'!I95","v":{"v":70308,"d":"70,308"}},{"$f":"'HE-4 SOLAR'!J95","v":{"v":72651.59999999999,"d":"72,652"}},{"$f":"'HE-4 SOLAR'!K95","v":{"v":72651.59999999999,"d":"72,652"}},{"$f":"'HE-4 SOLAR'!L95","v":{"v":70308,"d":"70,308"}},{"$f":"'HE-4 SOLAR'!M95","v":{"v":72651.59999999999,"d":"72,652"}},{"$f":"'HE-4 SOLAR'!N95","v":{"v":70308,"d":"70,308"}},{"$f":"'HE-4 SOLAR'!O95","v":{"v":72651.59999999999,"d":"72,652"}},{"$f":"'HE-4 SOLAR'!P95","v":{"v":71284.49999999999,"d":"71,285"}}]
[]
[null,"EQUIPOS SELECCIONADOS"]
[]
[null,"Volumen de acumulación proyectado",null,{"$f":"'HE-4 SOLAR'!D81","v":{"v":1500,"d":"1,500"}},"litros"]
[null,"Nº de depositos",null,{"$f":"'HE-4 SOLAR'!D77","v":{"v":1,"d":"1 Ud x"}},{"$f":"'HE-4 SOLAR'!D76","v":"SD Interacumulador BDLE S/ 1500S"}]
[{"$nulls":3},{"$f":"IF('HE-4 SOLAR'!D79=0,\"\",'HE-4 SOLAR'!D79)","v":""},{"$f":"IF('HE-4 SOLAR'!D79=0,\"\",'HE-4 SOLAR'!D78)","v":""}]
[]
[null,"Panel solar proyectado",null,{"$f":"'HE-4 SOLAR'!D41","v":{"v":10,"d":"10 Ud x"}},{"$f":"'HE-4 SOLAR'!D45","v":"GREENHEISS  GH Class 25V"}]
[null,"Factores de rendimiento del panel",null,"K0",{"$f":"VLOOKUP($E$36,Captadores!$B$8:$G$58,4,FALSE)","v":{"v":0.77,"d":"0.770"}},"K1",{"$f":"VLOOKUP($E$36,Captadores!$B$8:$G$58,5,FALSE)","v":3.911},"K2",{"$f":"VLOOKUP($E$36,Captadores!$B$8:$G$58,6,FALSE)","v":{"v":0.01,"d":"0.010"}}]
[null,"Número de grupos",null,{"$f":"'HE-4 SOLAR'!D47","v":2}]
[null,"Nüemro de paneles por grupo",null,{"$f":"'HE-4 SOLAR'!D48","v":5}]
[]
[null,"Sistema de disipación de calor",null,{"$f":"'HE-4 SOLAR'!D84:G84","v":"Sistema Drain-Back"},{"$nulls":3},"Potencia",{"$f":"IF(D41=\"Sin disipador\",0,'HE-4 SOLAR'!D85)","v":{"v":24,"d":"24.00 kW"}}]
[]
[null,"Superficie de captación del panel (m²)",null,{"$f":"'HE-4 SOLAR'!D50","v":2.32},"m2"]
[]
[null,"Area total de captación proyectada (m2)",null,{"$f":"'HE-4 SOLAR'!D54","v":{"v":23.2,"d":"23.20"}},"m2"]
[null,"Relación Volumen/área captación",null,{"$f":"'HE-4 SOLAR'!D82","v":{"v":64.65517241379311,"d":"64.66"}},"Valor entre 50 y 180",null,{"$f":"'HE-4 SOLAR'!I82","v":"CUMPLE"},null,{"$f":"IF(G46=\"CUMPLE\",1,0)","v":1}]
[]
[null,"Orientación de los captadores",null,{"$f":"'HE-4 SOLAR'!D40","v":40},"grados respecto al Sur"]
[null,"Inclinación de los captadores",null,{"$f":"'HE-4 SOLAR'!D39","v":35},"grados de inclinación"]
[]
[null,"CUMPLIMIENTO DEL CTE HE4"]
[]
[{"$nulls":3},"Ene","Feb","Mar","Abr","May","Jun","Jul","Ago","Sep","Oct","Nov","Dic","Anual"]
[null,"% energía aportado por el sistema solar",null,{"$f":"'HE-4 SOLAR'!F55","v":{"v":0.20912148834275707,"d":"20.91%"}},{"$f":"'HE-4 SOLAR'!G55","v":{"v":0.3073278952586032,"d":"30.73%"}},{"$f":"'HE-4 SOLAR'!H55","v":{"v":0.42753179285254805,"d":"42.75%"}},{"$f":"'HE-4 SOLAR'!I55","v":{"v":0.49366690243683403,"d":"49.37%"}},{"$f":"'HE-4 SOLAR'!J55","v":{"v":0.5458511064030853,"d":"54.59%"}},{"$f":"'HE-4 SOLAR'!K55","v":{"v":0.6479555968814419,"d":"64.80%"}},{"$f":"'HE-4 SOLAR'!L55","v":{"v":0.725145771883891,"d":"72.51%"}},{"$f":"'HE-4 SOLAR'!M55","v":{"v":0.680995491108831,"d":"68.10%"}},{"$f":"'HE-4 SOLAR'!N55","v":{"v":0.5825387359227612,"d":"58.25%"}},{"$f":"'HE-4 SOLAR'!O55","v":{"v":0.39792227484206033,"d":"39.79%"}},{"$f":"'HE-4 SOLAR'!P55","v":{"v":0.26382720916702007,"d":"26.38%"}},{"$f":"'HE-4 SOLAR'!Q55","v":{"v":0.17440672682916936,"d":"17.44%"}},{"$f":"'HE-4 SOLAR'!D43","v":{"v":0.4524647328940398,"d":"45.25%"}}]
[]
[{"$nulls":3},"Mínimo","Proyectado"]
[null,"Contribución anual del sistema",null,{"$f":"'HE-4 SOLAR'!F43","v":{"v":0.5,"d":"50%"}},{"$f":"P54","v":{"v":0.4524647328940398,"d":"45.25%"}},{"$f":"'HE-4 SOLAR'!E139","v":"NO CUMPLE"},null,{"$f":"IF(F57=\"CUMPLE\",1,0)","v":0}]
[]
[null,"Disposición del modulo solar",null,{"$f":"'HE-4 SOLAR'!D144:E144","v":"General"}]
[]
[{"$nulls":3},"Maximo","Proyectado"]
[null,"Perdidas por orientación e inclinación",null,{"$f":"'HE-4 SOLAR'!D146","v":{"v":0.1,"d":"10%"}},{"$f":"'HE-4 SOLAR'!D147","v":{"v":0.059499199999999995,"d":"5.95%"}},{"$f":"'HE-4 SOLAR'!E147","v":"CUMPLE"},null,{"$f":"IF(F62=\"CUMPLE\",1,0)","v":1}]
[null,"Perdida límite por sombras",null,{"$f":"'HE-4 SOLAR'!D149","v":{"v":0.1,"d":"10%"}},{"$f":"'HE-4 SOLAR'!D150","v":{"v":0,"d":"0.00%"}},{"$f":"'HE-4 SOLAR'!E150","v":"CUMPLE"},null,{"$f":"IF(F63=\"CUMPLE\",1,0)","v":1}]
[null,"Perdida límite TOTAL",null,{"$f":"'HE-4 SOLAR'!D152","v":{"v":0.15,"d":"15%"}},{"$f":"'HE-4 SOLAR'!D153","v":{"v":0.059499199999999995,"d":"5.95%"}},{"$f":"'HE-4 SOLAR'!E153","v":"CUMPLE"},null,{"$f":"IF(F64=\"CUMPLE\",1,0)","v":1}]
[]
[null,"Ningún mes supera una contribucion del 110%",null,"max",{"$f":"MAX(D54:O54)","v":{"v":0.725145771883891,"d":"72.51%"}},{"$f":"'HE-4 SOLAR'!D157","v":"CUMPLE"},null,{"$f":"IF(F66=\"NO CUMPLE\",0,1)","v":1}]
[null,"< 100% de contribución en más de 3 meses seguidos",{"$nulls":3},{"$f":"'HE-4 SOLAR'!D159","v":"CUMPLE"},null,{"$f":"IF(F67=\"NO CUMPLE\",0,1)","v":1}]
[]
[null,"Consumo de enrgía convencional",null,{"$f":"'HE-4 SOLAR'!D126","v":{"v":27138.778174457497,"d":"27,139"}},"kWh/año"]
[null,"Porcentaje de uso de energía convencional",null,{"$f":"1-E57","v":{"v":0.5475352671059601,"d":"54.75%"}}]
[]
[null,"CALCULO DE LA APORTACIÓN POR EL MÉTODO F-CHART"]
[]
[null,"Estimación perdidas térmicas del circuito",null,{"$f":"'HE-4 SOLAR'!D68","v":{"v":0.04,"d":"4%"}},null,"Ecuación de la fracción de carga calorífica mensual aportada:  f = 1,029D1 - 0,065D2 - 0,245D1² + 0,0018D2² + 0,215D1³"]
[]
[null,{"$f":"'HE-4 SOLAR'!B92","v":"DEMANDA POR CONSUMO A.C.S"},null,"Ene","Feb","Mar","Abr","May","Jun","Jul","Ago","Sep","Oct","Nov","Dic","Anual"]
[null,"Energía necesaria por consumo de ACS (kWh)",null,{"$f":"'HE-4 SOLAR'!D98","v":{"v":4382.344512,"d":"4,382"}},{"$f":"'HE-4 SOLAR'!E98","v":{"v":3958.2466560000003,"d":"3,958"}},{"$f":"'HE-4 SOLAR'!F98","v":{"v":4213.792799999999,"d":"4,214"}},{"$f":"'HE-4 SOLAR'!G98","v":{"v":3914.74944,"d":"3,915"}},{"$f":"'HE-4 SOLAR'!H98","v":{"v":3876.689376,"d":"3,877"}},{"$f":"'HE-4 SOLAR'!I98","v":{"v":3506.96304,"d":"3,507"}},{"$f":"'HE-4 SOLAR'!J98","v":{"v":3371.0342399999995,"d":"3,371"}},{"$f":"'HE-4 SOLAR'!K98","v":{"v":3455.3100959999997,"d":"3,455"}},{"$f":"'HE-4 SOLAR'!L98","v":{"v":3506.96304,"d":"3,507"}},{"$f":"'HE-4 SOLAR'!M98","v":{"v":3960.9652319999996,"d":"3,961"}},{"$f":"'HE-4 SOLAR'!N98","v":{"v":4077.864,"d":"4,078"}},{"$f":"'HE-4 SOLAR'!O98","v":{"v":4382.344512,"d":"4,382"}},{"$f":"'HE-4 SOLAR'!P98","v":{"v":3883.938912,"d":"3,884"}},"kWh/mes"]
[null,{"$f":"'HE-4 SOLAR'!B99","v":"Mayoración  pérdidas de Intercambio y Circulación"},null,{"$f":"'HE-4 SOLAR'!D99","v":{"v":4557.63829248,"d":"4,558"}},{"$f":"'HE-4 SOLAR'!E99","v":{"v":4116.5765222400005,"d":"4,117"}},{"$f":"'HE-4 SOLAR'!F99","v":{"v":4382.344512,"d":"4,382"}},{"$f":"'HE-4 SOLAR'!G99","v":{"v":4071.3394176,"d":"4,071"}},{"$f":"'HE-4 SOLAR'!H99","v":{"v":4031.75695104,"d":"4,032"}},{"$f":"'HE-4 SOLAR'!I99","v":{"v":3647.2415616000003,"d":"3,647"}},{"$f":"'HE-4 SOLAR'!J99","v":{"v":3505.8756095999997,"d":"3,506"}},{"$f":"'HE-4 SOLAR'!K99","v":{"v":3593.52249984,"d":"3,594"}},{"$f":"'HE-4 SOLAR'!L99","v":{"v":3647.2415616000003,"d":"3,647"}},{"$f":"'HE-4 SOLAR'!M99","v":{"v":4119.40384128,"d":"4,119"}},{"$f":"'HE-4 SOLAR'!N99","v":{"v":4240.9785600000005,"d":"4,241"}},{"$f":"'HE-4 SOLAR'!O99","v":{"v":4557.63829248,"d":"4,558"}},{"$f":"'HE-4 SOLAR'!P99","v":{"v":4039.2964684800004,"d":"4,039"}},"kWh/mes"]
[]
[null,{"$f":"'HE-4 SOLAR'!B101","v":"ENERGIA ABSORBIDA POR CAPTADORES"},null,"Ene","Feb","Mar","Abr","May","Jun","Jul","Ago","Sep","Oct","Nov","Dic","Anual"]
[null,{"$f":"'HE-4 SOLAR'!B105","v":"Factor de corrección por inclinación (k)"},null,{"$f":"'HE-4 SOLAR'!D105","v":1.37},{"$f":"'HE-4 SOLAR'!E105","v":1.28},{"$f":"'HE-4 SOLAR'!F105","v":1.17},{"$f":"'HE-4 SOLAR'!G105","v":1.06},{"$f":"'HE-4 SOLAR'!H105","v":0.98},{"$f":"'HE-4 SOLAR'!I105","v":0.95},{"$f":"'HE-4 SOLAR'!J105","v":0.98},{"$f":"'HE-4 SOLAR'!K105","v":1.07},{"$f":"'HE-4 SOLAR'!L105","v":1.21},{"$f":"'HE-4 SOLAR'!M105","v":1.37},{"$f":"'HE-4 SOLAR'!N105","v":1.47},{"$f":"'HE-4 SOLAR'!O105","v":1.45},{"$f":"'HE-4 SOLAR'!P105","v":{"v":1.1966666666666668,"d":"1.20"}}]
[null,{"$f":"'HE-4 SOLAR'!B106","v":"Factor de corrección por orientación"},null,{"$f":"'HE-4 SOLAR'!D106","v":{"v":0.944,"d":"0.94"}},{"$f":"'HE-4 SOLAR'!E106","v":{"v":0.944,"d":"0.94"}},{"$f":"'HE-4 SOLAR'!F106","v":{"v":0.944,"d":"0.94"}},{"$f":"'HE-4 SOLAR'!G106","v":{"v":0.944,"d":"0.94"}},{"$f":"'HE-4 SOLAR'!H106","v":{"v":0.944,"d":"0.94"}},{"$f":"'HE-4 SOLAR'!I106","v":{"v":0.944,"d":"0.94"}},{"$f":"'HE-4 SOLAR'!J106","v":{"v":0.944,"d":"0.94"}},{"$f":"'HE-4 SOLAR'!K106","v":{"v":0.944,"d":"0.94"}},{"$f":"'HE-4 SOLAR'!L106","v":{"v":0.944,"d":"0.94"}},{"$f":"'HE-4 SOLAR'!M106","v":{"v":0.944,"d":"0.94"}},{"$f":"'HE-4 SOLAR'!N106","v":{"v":0.944,"d":"0.94"}},{"$f":"'HE-4 SOLAR'!O106","v":{"v":0.944,"d":"0.94"}},{"$f":"'HE-4 SOLAR'!P106","v":{"v":0.9439999999999996,"d":"0.94"}}]
[null,{"$f":"'HE-4 SOLAR'!B107","v":"Factor de corrección por sombras "},null,{"$f":"'HE-4 SOLAR'!D107","v":{"v":1,"d":"1.00"}},{"$f":"'HE-4 SOLAR'!E107","v":{"v":1,"d":"1.00"}},{"$f":"'HE-4 SOLAR'!F107","v":{"v":1,"d":"1.00"}},{"$f":"'HE-4 SOLAR'!G107","v":{"v":1,"d":"1.00"}},{"$f":"'HE-4 SOLAR'!H107","v":{"v":1,"d":"1.00"}},{"$f":"'HE-4 SOLAR'!I107","v":{"v":1,"d":"1.00"}},{"$f":"'HE-4 SOLAR'!J107","v":{"v":1,"d":"1.00"}},{"$f":"'HE-4 SOLAR'!K107","v":{"v":1,"d":"1.00"}},{"$f":"'HE-4 SOLAR'!L107","v":{"v":1,"d":"1.00"}},{"$f":"'HE-4 SOLAR'!M107","v":{"v":1,"d":"1.00"}},{"$f":"'HE-4 SOLAR'!N107","v":{"v":1,"d":"1.00"}},{"$f":"'HE-4 SOLAR'!O107","v":{"v":1,"d":"1.00"}},{"$f":"'HE-4 SOLAR'!P107","v":{"v":1,"d":"1.00"}}]
[null,{"$f":"'HE-4 SOLAR'!B108","v":"Factor de corección total"},null,{"$f":"'HE-4 SOLAR'!D108","v":{"v":1.29328,"d":"1.29"}},{"$f":"'HE-4 SOLAR'!E108","v":{"v":1.20832,"d":"1.21"}},{"$f":"'HE-4 SOLAR'!F108","v":{"v":1.10448,"d":"1.10"}},{"$f":"'HE-4 SOLAR'!G108","v":{"v":1.00064,"d":"1.00"}},{"$f":"'HE-4 SOLAR'!H108","v":{"v":0.9251199999999999,"d":"0.93"}},{"$f":"'HE-4 SOLAR'!I108","v":{"v":0.8967999999999999,"d":"0.90"}},{"$f":"'HE-4 SOLAR'!J108","v":{"v":0.9251199999999999,"d":"0.93"}},{"$f":"'HE-4 SOLAR'!K108","v":{"v":1.01008,"d":"1.01"}},{"$f":"'HE-4 SOLAR'!L108","v":{"v":1.14224,"d":"1.14"}},{"$f":"'HE-4 SOLAR'!M108","v":{"v":1.29328,"d":"1.29"}},{"$f":"'HE-4 SOLAR'!N108","v":{"v":1.3876799999999998,"d":"1.39"}},{"$f":"'HE-4 SOLAR'!O108","v":{"v":1.3687999999999998,"d":"1.37"}},{"$f":"'HE-4 SOLAR'!P108","v":{"v":1.129653333333333,"d":"1.13"}}]
[null,{"$f":"'HE-4 SOLAR'!B109","v":"Radiación solar incidente (KWh/m² mes)"},null,{"$f":"'HE-4 SOLAR'!D109","v":{"v":91.13956976408889,"d":"91"}},{"$f":"'HE-4 SOLAR'!E109","v":{"v":110.11594695111111,"d":"110"}},{"$f":"'HE-4 SOLAR'!F109","v":{"v":159.440763144,"d":"159"}},{"$f":"'HE-4 SOLAR'!G109","v":{"v":172.85972613333334,"d":"173"}},{"$f":"'HE-4 SOLAR'!H109","v":{"v":189.5529557973333,"d":"190"}},{"$f":"'HE-4 SOLAR'!I109","v":{"v":208.53774671999997,"d":"209"}},{"$f":"'HE-4 SOLAR'!J109","v":{"v":230.90996433493328,"d":"231"}},{"$f":"'HE-4 SOLAR'!K109","v":{"v":219.50396396444444,"d":"220"}},{"$f":"'HE-4 SOLAR'!L109","v":{"v":187.71233295466666,"d":"188"}},{"$f":"'HE-4 SOLAR'!M109","v":{"v":142.93254112782222,"d":"143"}},{"$f":"'HE-4 SOLAR'!N109","v":{"v":101.30799470399998,"d":"101"}},{"$f":"'HE-4 SOLAR'!O109","v":{"v":79.46395170755554,"d":"79"}},{"$f":"'HE-4 SOLAR'!P109","v":{"v":157.78978810860738,"d":"158"}},"KWh/m² mes"]
[null,{"$f":"'HE-4 SOLAR'!B110","v":"Radiación solar absorvida (KWh/mes)"},null,{"$f":"'HE-4 SOLAR'!D110","v":{"v":1484.8429541303037,"d":"1,485"}},{"$f":"'HE-4 SOLAR'!E110","v":{"v":1794.0054840171995,"d":"1,794"}},{"$f":"'HE-4 SOLAR'!F110","v":{"v":2597.603811037627,"d":"2,598"}},{"$f":"'HE-4 SOLAR'!G110","v":{"v":2816.22512665303,"d":"2,816"}},{"$f":"'HE-4 SOLAR'!H110","v":{"v":3088.1906901555685,"d":"3,088"}},{"$f":"'HE-4 SOLAR'!I110","v":{"v":3397.4902963543445,"d":"3,397"}},{"$f":"'HE-4 SOLAR'!J110","v":{"v":3761.977749825874,"d":"3,762"}},{"$f":"'HE-4 SOLAR'!K110","v":{"v":3576.1515567818815,"d":"3,576"}},{"$f":"'HE-4 SOLAR'!L110","v":{"v":3058.2033217027747,"d":"3,058"}},{"$f":"'HE-4 SOLAR'!M110","v":{"v":2328.6523862131635,"d":"2,329"}},{"$f":"'HE-4 SOLAR'!N110","v":{"v":1650.506607861737,"d":"1,651"}},{"$f":"'HE-4 SOLAR'!O110","v":{"v":1294.6241583730402,"d":"1,295"}},{"$f":"'HE-4 SOLAR'!P110","v":{"v":2570.706178592212,"d":"2,571"}},"KWh/mes"]
[]
[null,{"$f":"'HE-4 SOLAR'!B113","v":"CALCULO DE ENERGIA APORTADA"},null,"Ene","Feb","Mar","Abr","May","Jun","Jul","Ago","Sep","Oct","Nov","Dic","Anual"]
[null,{"$f":"'HE-4 SOLAR'!B115","v":"Relación  radiación absorvida y ener. demandada"},null,{"$f":"'HE-4 SOLAR'!D115","v":{"v":0.3257921885947511,"d":"0.33"}},{"$f":"'HE-4 SOLAR'!E115","v":{"v":0.43580034874245616,"d":"0.44"}},{"$f":"'HE-4 SOLAR'!F115","v":{"v":0.5927429493333333,"d":"0.59"}},{"$f":"'HE-4 SOLAR'!G115","v":{"v":0.6917195639544975,"d":"0.69"}},{"$f":"'HE-4 SOLAR'!H115","v":{"v":0.7659664825179909,"d":"0.77"}},{"$f":"'HE-4 SOLAR'!I115","v":{"v":0.931523245437,"d":"0.93"}},{"$f":"'HE-4 SOLAR'!J115","v":{"v":1.0730494086911126,"d":"1.07"}},{"$f":"'HE-4 SOLAR'!K115","v":{"v":0.9951660402685967,"d":"1.00"}},{"$f":"'HE-4 SOLAR'!L115","v":{"v":0.8384976070411904,"d":"0.84"}},{"$f":"'HE-4 SOLAR'!M115","v":{"v":0.5652886864060392,"d":"0.57"}},{"$f":"'HE-4 SOLAR'!N115","v":{"v":0.3891806064357318,"d":"0.39"}},{"$f":"'HE-4 SOLAR'!O115","v":{"v":0.28405592442672356,"d":"0.28"}},{"$f":"'HE-4 SOLAR'!P115","v":{"v":0.6364242383920823,"d":"0.64"}},"valor D1"]
[null,{"$f":"'HE-4 SOLAR'!B116","v":"Factor de corrección por almacenamiento"},null,{"$f":"'HE-4 SOLAR'!D116","v":{"v":1.0378019856537666,"d":"1.04"}},{"$f":"'HE-4 SOLAR'!E116","v":{"v":1.0378019856537666,"d":"1.04"}},{"$f":"'HE-4 SOLAR'!F116","v":{"v":1.0378019856537666,"d":"1.04"}},{"$f":"'HE-4 SOLAR'!G116","v":{"v":1.0378019856537666,"d":"1.04"}},{"$f":"'HE-4 SOLAR'!H116","v":{"v":1.0378019856537666,"d":"1.04"}},{"$f":"'HE-4 SOLAR'!I116","v":{"v":1.0378019856537666,"d":"1.04"}},{"$f":"'HE-4 SOLAR'!J116","v":{"v":1.0378019856537666,"d":"1.04"}},{"$f":"'HE-4 SOLAR'!K116","v":{"v":1.0378019856537666,"d":"1.04"}},{"$f":"'HE-4 SOLAR'!L116","v":{"v":1.0378019856537666,"d":"1.04"}},{"$f":"'HE-4 SOLAR'!M116","v":{"v":1.0378019856537666,"d":"1.04"}},{"$f":"'HE-4 SOLAR'!N116","v":{"v":1.0378019856537666,"d":"1.04"}},{"$f":"'HE-4 SOLAR'!O116","v":{"v":1.0378019856537666,"d":"1.04"}},{"$f":"'HE-4 SOLAR'!P116","v":{"v":1.0378019856537666,"d":"1.04"}},"valor K1"]
[null,{"$f":"'HE-4 SOLAR'!B117","v":"Factor de corrección para acs según su temperatura"},null,{"$f":"'HE-4 SOLAR'!D117","v":{"v":1.0570212765957445,"d":"1.06"}},{"$f":"'HE-4 SOLAR'!E117","v":{"v":1.0295652173913041,"d":"1.03"}},{"$f":"'HE-4 SOLAR'!F117","v":{"v":1.072808988764045,"d":"1.07"}},{"$f":"'HE-4 SOLAR'!G117","v":{"v":1.1328735632183908,"d":"1.13"}},{"$f":"'HE-4 SOLAR'!H117","v":{"v":1.1546341463414636,"d":"1.15"}},{"$f":"'HE-4 SOLAR'!I117","v":{"v":1.2293506493506492,"d":"1.23"}},{"$f":"'HE-4 SOLAR'!J117","v":{"v":1.3144444444444445,"d":"1.31"}},{"$f":"'HE-4 SOLAR'!K117","v":{"v":1.2894594594594597,"d":"1.29"}},{"$f":"'HE-4 SOLAR'!L117","v":{"v":1.2569620253164555,"d":"1.26"}},{"$f":"'HE-4 SOLAR'!M117","v":{"v":1.1503529411764704,"d":"1.15"}},{"$f":"'HE-4 SOLAR'!N117","v":{"v":1.072808988764045,"d":"1.07"}},{"$f":"'HE-4 SOLAR'!O117","v":{"v":1.0434408602150538,"d":"1.04"}},{"$f":"'HE-4 SOLAR'!P117","v":{"v":1.1503102134197938,"d":"1.15"}},"valor K2"]
[null,{"$f":"'HE-4 SOLAR'!B118","v":"Energia mensual perdida por el captador"},null,{"$f":"'HE-4 SOLAR'!D118","v":{"v":7120.259915888128,"d":"7,120"}},{"$f":"'HE-4 SOLAR'!E118","v":{"v":6130.872597047509,"d":"6,131"}},{"$f":"'HE-4 SOLAR'!F118","v":{"v":6842.214339462546,"d":"6,842"}},{"$f":"'HE-4 SOLAR'!G118","v":{"v":6835.094449411076,"d":"6,835"}},{"$f":"'HE-4 SOLAR'!H118","v":{"v":6784.885354632528,"d":"6,785"}},{"$f":"'HE-4 SOLAR'!I118","v":{"v":6564.631093559783,"d":"6,565"}},{"$f":"'HE-4 SOLAR'!J118","v":{"v":6782.018905391028,"d":"6,782"}},{"$f":"'HE-4 SOLAR'!K118","v":{"v":6837.914665600295,"d":"6,838"}},{"$f":"'HE-4 SOLAR'!L118","v":{"v":6886.413137444396,"d":"6,886"}},{"$f":"'HE-4 SOLAR'!M118","v":{"v":7007.035170848844,"d":"7,007"}},{"$f":"'HE-4 SOLAR'!N118","v":{"v":6621.497747866981,"d":"6,621"}},{"$f":"'HE-4 SOLAR'!O118","v":{"v":6954.005859881079,"d":"6,954"}},{"$f":"'HE-4 SOLAR'!P118","v":{"v":6780.5702697528495,"d":"6,781"}},"KWh/mes"]
[null,{"$f":"'HE-4 SOLAR'!B119","v":"Relación entre energía perdida y demanda mensual"},null,{"$f":"'HE-4 SOLAR'!D119","v":{"v":1.624760421366007,"d":"1.62"}},{"$f":"'HE-4 SOLAR'!E119","v":{"v":1.548885941141185,"d":"1.55"}},{"$f":"'HE-4 SOLAR'!F119","v":{"v":1.6237662040389238,"d":"1.62"}},{"$f":"'HE-4 SOLAR'!G119","v":{"v":1.745985165633251,"d":"1.75"}},{"$f":"'HE-4 SOLAR'!H119","v":{"v":1.7501751356806485,"d":"1.75"}},{"$f":"'HE-4 SOLAR'!I119","v":{"v":1.871884881216137,"d":"1.87"}},{"$f":"'HE-4 SOLAR'!J119","v":{"v":2.0118510885819507,"d":"2.01"}},{"$f":"'HE-4 SOLAR'!K119","v":{"v":1.9789583208511816,"d":"1.98"}},{"$f":"'HE-4 SOLAR'!L119","v":{"v":1.9636400666042935,"d":"1.96"}},{"$f":"'HE-4 SOLAR'!M119","v":{"v":1.7690221348675663,"d":"1.77"}},{"$f":"'HE-4 SOLAR'!N119","v":{"v":1.6237662040389236,"d":"1.62"}},{"$f":"'HE-4 SOLAR'!O119","v":{"v":1.5868231812535964,"d":"1.59"}},{"$f":"'HE-4 SOLAR'!P119","v":{"v":1.7582932287728053,"d":"1.76"}},"valor D2"]
[null,{"$f":"'HE-4 SOLAR'!B120","v":"Porcentaje de energía aportado por el sistema solar"},null,{"$f":"'HE-4 SOLAR'!D120","v":{"v":0.20912148834275707,"d":"0.21"}},{"$f":"'HE-4 SOLAR'!E120","v":{"v":0.3073278952586032,"d":"0.31"}},{"$f":"'HE-4 SOLAR'!F120","v":{"v":0.42753179285254805,"d":"0.43"}},{"$f":"'HE-4 SOLAR'!G120","v":{"v":0.49366690243683403,"d":"0.49"}},{"$f":"'HE-4 SOLAR'!H120","v":{"v":0.5458511064030853,"d":"0.55"}},{"$f":"'HE-4 SOLAR'!I120","v":{"v":0.6479555968814419,"d":"0.65"}},{"$f":"'HE-4 SOLAR'!J120","v":{"v":0.725145771883891,"d":"0.73"}},{"$f":"'HE-4 SOLAR'!K120","v":{"v":0.680995491108831,"d":"0.68"}},{"$f":"'HE-4 SOLAR'!L120","v":{"v":0.5825387359227612,"d":"0.58"}},{"$f":"'HE-4 SOLAR'!M120","v":{"v":0.39792227484206033,"d":"0.40"}},{"$f":"'HE-4 SOLAR'!N120","v":{"v":0.26382720916702007,"d":"0.26"}},{"$f":"'HE-4 SOLAR'!O120","v":{"v":0.17440672682916936,"d":"0.17"}},{"$f":"'HE-4 SOLAR'!P120","v":{"v":0.4524647328940398,"d":"0.45"}},"valor f en %"]
[]
[null,{"$f":"'HE-4 SOLAR'!B122","v":"Energía necesaria por consumo de ACS (kWh)"},null,{"$f":"'HE-4 SOLAR'!D122","v":{"v":4557.63829248,"d":"4,558"}},{"$f":"'HE-4 SOLAR'!E122","v":{"v":4116.5765222400005,"d":"4,117"}},{"$f":"'HE-4 SOLAR'!F122","v":{"v":4382.344512,"d":"4,382"}},{"$f":"'HE-4 SOLAR'!G122","v":{"v":4071.3394176,"d":"4,071"}},{"$f":"'HE-4 SOLAR'!H122","v":{"v":4031.75695104,"d":"4,032"}},{"$f":"'HE-4 SOLAR'!I122","v":{"v":3647.2415616000003,"d":"3,647"}},{"$f":"'HE-4 SOLAR'!J122","v":{"v":3505.8756095999997,"d":"3,506"}},{"$f":"'HE-4 SOLAR'!K122","v":{"v":3593.52249984,"d":"3,594"}},{"$f":"'HE-4 SOLAR'!L122","v":{"v":3647.2415616000003,"d":"3,647"}},{"$f":"'HE-4 SOLAR'!M122","v":{"v":4119.40384128,"d":"4,119"}},{"$f":"'HE-4 SOLAR'!N122","v":{"v":4240.9785600000005,"d":"4,241"}},{"$f":"'HE-4 SOLAR'!O122","v":{"v":4557.63829248,"d":"4,558"}},{"$f":"'HE-4 SOLAR'!P122","v":{"v":4039.2964684800004,"d":"4,039"}},"kWh/mes"]
[null,{"$f":"'HE-4 SOLAR'!B123","v":"Energía aportada por el sistema solar"},null,{"$f":"'HE-4 SOLAR'!D123","v":{"v":953.1001030513595,"d":"953"}},{"$f":"'HE-4 SOLAR'!E123","v":{"v":1265.138798251,"d":"1,265"}},{"$f":"'HE-4 SOLAR'!F123","v":{"v":1873.5916061128846,"d":"1,874"}},{"$f":"'HE-4 SOLAR'!G123","v":{"v":2009.885519055576,"d":"2,010"}},{"$f":"'HE-4 SOLAR'!H123","v":{"v":2200.738992473514,"d":"2,201"}},{"$f":"'HE-4 SOLAR'!I123","v":{"v":2363.2505830173304,"d":"2,363"}},{"$f":"'HE-4 SOLAR'!J123","v":{"v":2542.2708750522984,"d":"2,542"}},{"$f":"'HE-4 SOLAR'!K123","v":{"v":2447.1726195891747,"d":"2,447"}},{"$f":"'HE-4 SOLAR'!L123","v":{"v":2124.659488899422,"d":"2,125"}},{"$f":"'HE-4 SOLAR'!M123","v":{"v":1639.2025475152593,"d":"1,639"}},{"$f":"'HE-4 SOLAR'!N123","v":{"v":1118.8855376219676,"d":"1,119"}},{"$f":"'HE-4 SOLAR'!O123","v":{"v":794.8827766627212,"d":"795"}},{"$f":"'HE-4 SOLAR'!P123","v":{"v":2570.706178592212,"d":"2,571"}},"kWh/mes"]
[null,{"$f":"'HE-4 SOLAR'!B124","v":"Energia aportada por sistema de apoyo"},null,{"$f":"'HE-4 SOLAR'!D124","v":{"v":3604.5381894286406,"d":"3,605"}},{"$f":"'HE-4 SOLAR'!E124","v":{"v":2851.4377239890005,"d":"2,851"}},{"$f":"'HE-4 SOLAR'!F124","v":{"v":2508.752905887115,"d":"2,509"}},{"$f":"'HE-4 SOLAR'!G124","v":{"v":2061.453898544424,"d":"2,061"}},{"$f":"'HE-4 SOLAR'!H124","v":{"v":1831.017958566486,"d":"1,831"}},{"$f":"'HE-4 SOLAR'!I124","v":{"v":1283.9909785826699,"d":"1,284"}},{"$f":"'HE-4 SOLAR'!J124","v":{"v":963.6047345477014,"d":"964"}},{"$f":"'HE-4 SOLAR'!K124","v":{"v":1146.3498802508252,"d":"1,146"}},{"$f":"'HE-4 SOLAR'!L124","v":{"v":1522.5820727005785,"d":"1,523"}},{"$f":"'HE-4 SOLAR'!M124","v":{"v":2480.2012937647405,"d":"2,480"}},{"$f":"'HE-4 SOLAR'!N124","v":{"v":3122.093022378033,"d":"3,122"}},{"$f":"'HE-4 SOLAR'!O124","v":{"v":3762.755515817279,"d":"3,763"}},{"$f":"'HE-4 SOLAR'!P124","v":{"v":2261.564847871458,"d":"2,262"}},"kWh/mes"]
[]
[null,{"$f":"'HE-4 SOLAR'!B126","v":"Energia anual aportada por sistema de apoyo"},null,{"$f":"'HE-4 SOLAR'!D126","v":{"v":27138.778174457497,"d":"27,139"}},{"$f":"'HE-4 SOLAR'!E126","v":"kWh/año"},{"$nulls":3},{"$f":"'HE-4 SOLAR'!G126","v":"Emisiones del sistema de referencia"},{"$nulls":3},{"$f":"'HE-4 SOLAR'!K126","v":{"v":9174.086969843784,"d":"9,174"}},"kgCO2/año"]
[]
[null,"ESTUDIO DE SOMBRAS SOBRE CARTA SOLAR CILINDRICA",{"$nulls":6},"CIRCUITO PRIMARIO"]
[]
[null,"% Obstrucción solar global en Invierno",null,{"$f":"Sombras!Y29","v":{"v":0,"d":"0.00%"}},{"$nulls":4},"DATOS DE SELECCIÓN DEL EQUIPO DE BOMBEO"]
[null,"% Obstruccion solar global en Verano",null,{"$f":"Sombras!Y30","v":{"v":0,"d":"0.00%"}}]
[{"$nulls":8},"Caudal",null,null,{"$f":"'C. Primario'!I10","v":{"v":1.16,"d":"1.16 m3/h"}}]
[null,"% Obstruccion solar global Anual",null,{"$f":"P129","v":{"v":0,"d":"0.00%"}},{"$nulls":4},"Perdida de carga",null,null,{"$f":"'C. Primario'!I11","v":{"v":5.233540246339061,"d":"5.23 mca"}}]
[]
[{"$nulls":8},"DATOS DE SELECCIÓN PARA EL INTERCAMBIADOR"]
[]
[{"$nulls":8},"Superficie min. de intercambio",null,null,{"$f":"0.15*'HE-4 SOLAR'!D54","v":{"v":3.48,"d":"3.48 m²"}},null,"(aplicable a serpentines)"]
[{"$nulls":8},"Potencia min.  Intercambiador",null,null,{"$f":"MAX(0.6*'HE-4 SOLAR'!D54,500*'HE-4 SOLAR'!D54/1000)","v":{"v":13.92,"d":"13.92 kW"}},null,"(aplicable a intercambiadores de placas)"]
[]
[{"$nulls":8},"DATOS DE SELECCIÓN DEL ",null,null,{"$f":"IF('C. Primario'!D9=0,\"DRAIN BACK\",\"VASO DE EXPANSIÓN\")","v":"DRAIN BACK"}]
[]
[{"$nulls":8},"Volumen mínimo",null,null,{"$f":"'C. Primario'!O10","v":{"v":94.09746328097623,"d":"94.10 litros"}}]
[{"$nulls":8},"Presion valvula seguridad",null,null,{"$f":"'C. Primario'!O6","v":{"v":10,"d":"10.00 bar"}}]
[]
[{"$nulls":8},"Volumen en circuito (litros)",null,null,{"$f":"'C. Primario'!O12","v":{"v":167.0050575649274,"d":"167.01 litros"}}]
[{"$nulls":8},"Volumen dilatado (litros)",null,null,{"$f":"'C. Primario'!O13","v":{"v":14.19542989301883,"d":"14.20 litros"}}]
[{"$nulls":8},"Volumen de reserva (litros)",null,null,{"$f":"'C. Primario'!O14","v":{"v":4.843146669382895,"d":"4.84 litros"}}]
[{"$nulls":8},"Volumen vaporizado (litros)",null,null,{"$f":"'C. Primario'!O15","v":{"v":14.740000000000002,"d":"14.74 litros"}}]
[]
[{"$nulls":8},"15/13","18/16","22/20","28/26","35/33","42/40","54/52","Diámetro tubería"]
[{"$nulls":8},{"$f":"'C. Primario'!AB2","v":0},{"$f":"'C. Primario'!AC2","v":0},{"$f":"'C. Primario'!AD2","v":25},{"$f":"'C. Primario'!AE2","v":85},{"$f":"'C. Primario'!AF2","v":0},{"$f":"'C. Primario'!AG2","v":0},{"$f":"'C. Primario'!AH2","v":0},"ml de tuberia Cir. Primario"]
[]
[{"$nulls":3},"Ene","Feb","Mar","Abr","May","Jun","Jul","Ago","Sep","Oct","Nov","Dic","Anual"]
[null,"% Obstruccion sobre radiación DIRECTA",null,{"$f":"Sombras!H29","v":{"v":0,"d":"0.00%"}},{"$f":"Sombras!I29","v":{"v":0,"d":"0.00%"}},{"$f":"Sombras!J29","v":{"v":0,"d":"0.00%"}},{"$f":"Sombras!K29","v":{"v":0,"d":"0.00%"}},{"$f":"Sombras!L29","v":{"v":0,"d":"0.00%"}},{"$f":"Sombras!M29","v":{"v":0,"d":"0.00%"}},{"$f":"Sombras!N29","v":{"v":0,"d":"0.00%"}},{"$f":"Sombras!O29","v":{"v":0,"d":"0.00%"}},{"$f":"Sombras!P29","v":{"v":0,"d":"0.00%"}},{"$f":"Sombras!Q29","v":{"v":0,"d":"0.00%"}},{"$f":"Sombras!R29","v":{"v":0,"d":"0.00%"}},{"$f":"Sombras!S29","v":{"v":0,"d":"0.00%"}},{"$f":"1-'Posicion solar'!C863","v":{"v":0,"d":"0.00%"}}]
[null,"% Obstruccion sobre radiación GLOBAL",null,{"$f":"Sombras!H30","v":{"v":0,"d":"0.00%"}},{"$f":"Sombras!I30","v":{"v":0,"d":"0.00%"}},{"$f":"Sombras!J30","v":{"v":0,"d":"0.00%"}},{"$f":"Sombras!K30","v":{"v":0,"d":"0.00%"}},{"$f":"Sombras!L30","v":{"v":0,"d":"0.00%"}},{"$f":"Sombras!M30","v":{"v":0,"d":"0.00%"}},{"$f":"Sombras!N30","v":{"v":0,"d":"0.00%"}},{"$f":"Sombras!O30","v":{"v":0,"d":"0.00%"}},{"$f":"Sombras!P30","v":{"v":0,"d":"0.00%"}},{"$f":"Sombras!Q30","v":{"v":0,"d":"0.00%"}},{"$f":"Sombras!R30","v":{"v":0,"d":"0.00%"}},{"$f":"Sombras!S30","v":{"v":0,"d":"0.00%"}},{"$f":"1-'Posicion solar'!C864","v":{"v":0,"d":"0.00%"}}]

{"sheet":"C. Primario","index":5,"n_rows":35,"n_cols":49,"rows_kept":35,"merged":[[1,19,1,23],[1,24,1,25],[3,5,3,9],[3,11,3,15],[4,8,4,9],[4,14,4,15],[5,8,5,9],[5,14,5,15],[6,8,6,9],[6,14,6,15],[7,8,7,9],[7,14,7,15],[8,8,8,9],[9,8,9,9],[9,11,9,13],[9,14,9,15],[10,8,10,9]]}
[{"$nulls":27},"15/13","18/16","22/20","28/26","35/33","42/40","54/52"]
[null,"CIRCUITO PRIMARIO SOLAR   (conexión captador con intercambiador o drainback)",{"$nulls":17},"Factor aumento por retorno",{"$nulls":4},{"v":1,"d":"1.00"},null,null,{"$f":"$Y$2*SUM(AF17:AF119970)","v":0},0,25,85,0,0,0]
[{"$nulls":22},"Volumen captador",{"$f":"VLOOKUP('HE-4 SOLAR'!$D$45,Captadores!$B$8:$I$58,8,FALSE)","v":1.34}]
[null,"Número total de captadores",{"$f":"'HE-4 SOLAR'!D41","v":10},{"$f":"MAX(AC:AC)","v":10},null,"Datos selección bomba",{"$nulls":5},"Datos Vaso de expansión o Drain Back",{"$nulls":10},"Volumen total captadores",{"$f":"X3*C4","v":13.4},{"$nulls":22},"Primario","Wilo Yonos","General"]
[null,"Superficie de captación",{"$f":"'HE-4 SOLAR'!D54","v":{"v":23.2,"d":"23.20 m²"}},null,null,"Perdida de carga lineal",null,null,{"$f":"SUM(AD$3:AD$1048576)*$Y$2","v":{"v":2.93354024633906,"d":"2.93 mca"}},null,null,"Coeficiente exp. fluido",null,null,0.085,{"$nulls":7},"Serpentin 1",{"$f":"IF(VLOOKUP('HE-4 SOLAR'!D76,Acumuladores!$B$8:$I$55,8,FALSE)=\"---\",0,(VLOOKUP('HE-4 SOLAR'!D76,Acumuladores!$B$8:$I$55,8,FALSE)))","v":17},"num 1",{"$f":"'HE-4 SOLAR'!D77","v":1},{"$nulls":21},"Wilo Maxo","Gran caudal"]
[null,"Caudal por captador",{"$f":"VLOOKUP('HE-4 SOLAR'!$D$45,Captadores!$B$8:$J$58,9,FALSE)","v":{"v":50,"d":"50.00 l/h  m2"}},null,null,"Perdida intercambiador",null,null,{"v":2,"d":"2.00 mca"},null,null,"Tarado valvula seguridad",null,null,{"v":10,"d":"10.00 bar"},{"$nulls":7},"Serpentin 2",{"$f":"IF('HE-4 SOLAR'!D78=\"\",\"0\",VLOOKUP('HE-4 SOLAR'!D78:G78,Acumuladores!$B$8:$I$55,8,FALSE))","v":"0"},"num 1",{"$f":"'HE-4 SOLAR'!D78","v":0},{"$nulls":21},"Stratos"]
[null,"Caudal total",{"$f":"C5*C6","v":{"v":1160,"d":"1,160.00 l/h"}},{"$f":"C7/3600","v":0.32222222222222224},null,"Perdida captadores",null,null,{"v":0.03,"d":"0.03 mca"},null,null,"Columna encima del vaso",null,null,{"v":15,"d":"15.00 m"},{"$nulls":7},"Serpentin ?¿?",{"$f":"IF(X5+X6<>0,\"SI\",\"NO\")","v":"SI"},{"$nulls":22},"ACS","Stratos Z","Recirculacion"]
[null,"Fluido caloportador","agua glicolada",{"$f":"IF(C8=\"agua\",1,1.3)","v":1.3},null,"Montaje de captadores",null,null,"paralelo",null,null,"Volumen interc. placas",null,null,{"v":4,"d":"4.00 litros"},{"$nulls":7},"Volumen intercambiador",{"$f":"IF(X7=\"SI\",(X5*Z5)+(X6*Z6),O8)","v":17}]
[null,"Velocidad del fluido",{"v":1.5,"d":"1.50 m/s"},{"$f":"IF('HE-4 SOLAR'!D84=\"Disipador dinámico\",1,0)","v":0},{"$f":"IF('HE-4 SOLAR'!D84=\"Disipador dinámico\",'HE-4 SOLAR'!G85&\">>>\",0)","v":0},"Perdida carga adicional",null,null,{"v":0.27,"d":"0.27 mca"},{"$nulls":13},"Volumen en equipos (litros)",{"$f":"X4+X8","v":30.4}]
[null,"Tipo de tubería","cobre",{"$f":"IF(C10=\"cobre\",1,1.25)","v":{"v":1,"d":"1.00"}},null,"Caudal de la bomba",null,null,{"$f":"C7*0.001","v":{"v":1.16,"d":"1.16 m3/h"}},null,null,"Volumen min del vaso",null,null,{"$f":"X11*O11*X13","v":{"v":94.09746328097623,"d":"94.10 litros"}},{"$nulls":7},"Presion absoluta final (Kg/cm2)",{"$f":"MIN((O6*0.9)+1,0.65*O6)","v":{"v":6.5,"d":"6.50"}}]
[null,"Perdida de carga maxima (mmca /m)",38,null,null,"Perdida de carga TOTAL",null,null,{"$f":"IF(I8=\"paralelo\",I5+(('HE-4 SOLAR'!D77+'HE-4 SOLAR'!D79)*I6)+I7+I9,(I5+(('HE-4 SOLAR'!D77+'HE-4 SOLAR'!D79)*I6)+I9+('HE-4 SOLAR'!D48*I7)))","v":{"v":5.233540246339061,"d":"5.23 mca"}},null,null,"Coeficiente de presión",null,null,{"$f":"X10/(X10-X12)","v":{"v":1.8571428571428572,"d":"1.86"}},{"$nulls":7},"Volumen util",{"$f":"O13+O14+O15","v":{"v":33.778576562401724,"d":"33.78"}}]
[{"$f":"IF('HE-4 SOLAR'!L31='Tablas primario'!B14,1,0)","v":0},"Caudal por acumulador ind.",{"$f":"C7/'HE-4 SOLAR'!Q23","v":{"v":58,"d":"58.00 l/h"}},{"$nulls":8},"Volumen en circuito (litros)",null,null,{"$f":"(SUM(AE:AE)*$Y$2)+X9","v":{"v":167.0050575649274,"d":"167.01"}},{"$nulls":7},"Presion absoluta inicial (Kg/cm2)",{"$f":"0.5+1+(O7/10)","v":3}]
[{"$nulls":5},"Nota: se considera un sistema cerrado (presurizado) ",{"$nulls":5},"Volumen dilatado (litros)",null,null,{"$f":"O12*O5","v":{"v":14.19542989301883,"d":"14.20"}},{"$nulls":7},"coeficiente seguridad",1.5]
[{"$nulls":5},"no se considera la perdida de carga por altura geometrica",{"$nulls":5},"Volumen de reserva (litros)",null,null,{"$f":"MAX(3,0.029*O12)","v":{"v":4.843146669382895,"d":"4.84"}}]
[{"$nulls":11},"Volumen vaporizado (litros)",null,null,{"$f":"X4*1.1","v":{"v":14.740000000000002,"d":"14.74"}},{"$nulls":11},"http://www.wilo.es/instalador-hotwater/productos/?tx_wproducts_general%5Bproduct%5D=524&tx_wproducts_general%5Baction%5D=show&cHash=ad46cec350bed1d03e8485082a150ee5#.WdgF41u0OUk",{"$nulls":7}," ","http://productfinder.wilo.com/es/es/c0000003a0003b16700010023/product.html#tab=4"]
[{"$nulls":19},"( en rojo los diámetros que superan la velocidad o perdida de carga máxima)"]
[null,"Tramo","Núm. Captadores","Caudal ","Longitud ","Parte del ","Caudal ","Velocidad","Diámetro","Serie","Serie","Diámetro","Velocidad","Pérdida","+25%","Pérdida","Pérdida","Volumen",null,"D ext","15/13","18/16","22/20","28/26","35/33","42/40","54/52",{"$f":"INDEX(U17:AA17,1,MAX(MATCH(AB20,U17:AA17,0),MATCH(AB19,U17:AA17,0)))","v":"28/26"}]
[null,"Descripcion","a los que da ","adicional","del tramo","tramo mas","TOTAL","Máxima","Teórico Int","nominal","nominal","Nom. Int.","Cálculo","Tubería","Accesorios","Total","TOTAL","fluido",null,"D int",13,16,20,{"v":25.6,"d":"26"},{"v":32.6,"d":"33"},{"v":39.6,"d":"40"},{"v":51.6,"d":"52"},{"$nulls":4},{"$f":"IF(K20=$AB$1,1,0)*E20","v":0},{"$f":"IF(K20=$AC$1,1,0)*E20","v":0},{"$f":"IF(K20=$AD$1,1,0)*E20","v":0},{"$f":"IF(K20=$AE$1,1,0)*E20","v":40},{"$f":"IF(K20=$AF$1,1,0)*E20","v":0},{"$f":"IF(K20=$AG$1,1,0)*E20","v":0},{"$f":"IF(K20=$AH$1,1,0)*E20","v":0}]
[null,null,"servicio el tramo","l/h","(m)","desfavorable","(l/s)","(m/s)","(mm)","CALCULO","SELEC.","(mm)","(m/s)","(mca /m)","(mca)","(mca)","(KPa)","(litros)",null,"v (m/s)",{"$f":"4000*G20/(PI()*U18*U18)","v":{"v":2.4276099143536953,"d":"2.43"}},{"$f":"4000*G20/(PI()*V18*V18)","v":{"v":1.6026018575225567,"d":"1.60"}},{"$f":"4000*G20/(PI()*W18*W18)","v":{"v":1.0256651888144364,"d":"1.03"}},{"$f":"4000*G20/(PI()*X18*X18)","v":{"v":0.6260163505947487,"d":"0.63"}},{"$f":"4000*G20/(PI()*Y18*Y18)","v":{"v":0.3860383111198902,"d":"0.39"}},{"$f":"4000*G20/(PI()*Z18*Z18)","v":{"v":0.26162258667851146,"d":"0.26"}},{"$f":"4000*G20/(PI()*AA18*AA18)","v":{"v":0.1540870724136825,"d":"0.15"}},{"$f":"IF(U19<2,U17,INDEX(U17:AA17,1,MATCH(H20,U19:AA19,-1)+1))","v":"22/20"}]
[null,"ida  / 8 captadores",{"$f":"$C$4","v":10},0,{"v":40,"d":"40.00"},"SI",{"$f":"($C$6*($C$5/$C$4)*C20 + D20)/3600","v":{"v":0.32222222222222213,"d":"0.32"}},{"$f":"$C$9","v":{"v":1.5,"d":"1.50"}},{"$f":"(4000*G20/(PI()*$H$20))^0.5","v":{"v":16.538159420479143,"d":"16.54"}},{"$f":"AB17","v":"28/26"},{"$f":"J20","v":"28/26"},{"$f":"VLOOKUP(K20,'Tablas primario'!$B$5:$C$11,2,FALSE)","v":{"v":25.6,"d":"25.60"}},{"$f":"4000*G20/(PI()*L20*L20)","v":{"v":0.6260163505947487,"d":"0.63"}},{"$f":"$D$10*$D$8*(378*((G20*3600)^1.75)*(L20^-4.75)/1000)","v":{"v":0.02317911221824898,"d":"0.023"}},{"$f":"N20*0.25","v":{"v":0.005794778054562245,"d":"0.006"}},{"$f":"(N20+O20)*E20","v":{"v":1.158955610912449,"d":"1.16"}},{"$f":"P20*9.8","v":{"v":11.357764986942001,"d":"11.36"}},{"$f":"E20*VLOOKUP(K20,'Tablas primario'!$B$5:$E$11,4,FALSE)","v":{"v":20.58874161456607,"d":"20.59"}},null,"mca /m",{"$f":"$D$10*$D$8*(378*((G20*3600)^1.75)*(U18^-4.75)/1000)","v":{"v":0.579436314445026,"d":"0.579"}},{"$f":"$D$10*$D$8*(378*((G20*3600)^1.75)*(V18^-4.75)/1000)","v":{"v":0.2161059456650776,"d":"0.216"}},{"$f":"$D$10*$D$8*(378*((G20*3600)^1.75)*(W18^-4.75)/1000)","v":{"v":0.07487626176263004,"d":"0.075"}},{"$f":"$D$10*$D$8*(378*((G20*3600)^1.75)*(X18^-4.75)/1000)","v":{"v":0.02317911221824898,"d":"0.023"}},{"$f":"$D$10*$D$8*(378*((G20*3600)^1.75)*(Y18^-4.75)/1000)","v":{"v":7.352804738372967E-3,"d":"0.007"}},{"$f":"$D$10*$D$8*(378*((G20*3600)^1.75)*(Z18^-4.75)/1000)","v":{"v":2.9186666798976415E-3,"d":"0.003"}},{"$f":"$D$10*$D$8*(378*((G20*3600)^1.75)*(AA18^-4.75)/1000)","v":{"v":8.3013848969759152E-4,"d":"0.001"}},{"$f":"IF(U20<($C$11/1000),U17,INDEX(U17:AA17,1,MATCH(($C$11/1000),U20:AA20,-1)+1))","v":"28/26"},{"$f":"C20","v":10},{"$f":"IF(F20=\"SI\",P20,0)","v":{"v":1.158955610912449,"d":"1.16"}},{"$f":"R20","v":{"v":20.58874161456607,"d":"20.59"}}]
[]
[null,"Tramo","Núm. Captadores","Caudal ","Longitud ","Parte del ","Caudal ","Velocidad","Diámetro","Serie","Serie","Diámetro","Velocidad","Pérdida","+25%","Pérdida","Pérdida","Volumen",null,"D ext","15/13","18/16","22/20","28/26","35/33","42/40","54/52",{"$f":"INDEX(U22:AA22,1,MAX(MATCH(AB25,U22:AA22,0),MATCH(AB24,U22:AA22,0)))","v":"22/20"}]
[null,"Descripcion","a los que da ","adicional","del tramo","tramo mas","TOTAL","Máxima","Teórico Int","nominal","nominal","Nom. Int.","Cálculo","Tubería","Accesorios","Total","TOTAL","fluido",null,"D int",13,16,20,{"v":25.6,"d":"26"},{"v":32.6,"d":"33"},{"v":39.6,"d":"40"},{"v":51.6,"d":"52"},{"$nulls":4},{"$f":"IF(K25=$AB$1,1,0)*E25","v":0},{"$f":"IF(K25=$AC$1,1,0)*E25","v":0},{"$f":"IF(K25=$AD$1,1,0)*E25","v":10},{"$f":"IF(K25=$AE$1,1,0)*E25","v":0},{"$f":"IF(K25=$AF$1,1,0)*E25","v":0},{"$f":"IF(K25=$AG$1,1,0)*E25","v":0},{"$f":"IF(K25=$AH$1,1,0)*E25","v":0}]
[null,null,"servicio el tramo","l/h","(m)","desfavorable","(l/s)","(m/s)","(mm)","CALCULO","SELEC.","(mm)","(m/s)","(mca /m)","(mca)","(mca)","(KPa)","(litros)",null,"v (m/s)",{"$f":"4000*G25/(PI()*U23*U23)","v":{"v":0.9710439657414784,"d":"0.97"}},{"$f":"4000*G25/(PI()*V23*V23)","v":{"v":0.6410407430090229,"d":"0.64"}},{"$f":"4000*G25/(PI()*W23*W23)","v":{"v":0.41026607552577465,"d":"0.41"}},{"$f":"4000*G25/(PI()*X23*X23)","v":{"v":0.25040654023789954,"d":"0.25"}},{"$f":"4000*G25/(PI()*Y23*Y23)","v":{"v":0.1544153244479561,"d":"0.15"}},{"$f":"4000*G25/(PI()*Z23*Z23)","v":{"v":0.1046490346714046,"d":"0.10"}},{"$f":"4000*G25/(PI()*AA23*AA23)","v":{"v":0.061634828965473024,"d":"0.06"}},{"$f":"IF(U24<2,U22,INDEX(U22:AA22,1,MATCH(H25,U24:AA24,-1)+1))","v":"15/13"}]
[null,"ida  / 4 captadores",4,0,{"v":10,"d":"10.00"},"SI",{"$f":"($C$6*($C$5/$C$4)*C25 + D25)/3600","v":{"v":0.1288888888888889,"d":"0.13"}},{"$f":"$C$9","v":{"v":1.5,"d":"1.50"}},{"$f":"(4000*G25/(PI()*$H$20))^0.5","v":{"v":10.459650415136887,"d":"10.46"}},{"$f":"AB22","v":"22/20"},{"$f":"J25","v":"22/20"},{"$f":"VLOOKUP(K25,'Tablas primario'!$B$5:$C$11,2,FALSE)","v":{"v":20,"d":"20.00"}},{"$f":"4000*G25/(PI()*L25*L25)","v":{"v":0.41026607552577465,"d":"0.41"}},{"$f":"$D$10*$D$8*(378*((G25*3600)^1.75)*(L25^-4.75)/1000)","v":{"v":0.015064306340803383,"d":"0.015"}},{"$f":"N25*0.25","v":{"v":0.003766076585200846,"d":"0.004"}},{"$f":"(N25+O25)*E25","v":{"v":0.18830382926004227,"d":"0.19"}},{"$f":"P25*9.8","v":{"v":1.8453775267484145,"d":"1.85"}},{"$f":"E25*VLOOKUP(K25,'Tablas primario'!$B$5:$E$11,4,FALSE)","v":{"v":3.141592653589793,"d":"3.14"}},null,"mca /m",{"$f":"$D$10*$D$8*(378*((G25*3600)^1.75)*(U23^-4.75)/1000)","v":{"v":0.11657641474487182,"d":"0.117"}},{"$f":"$D$10*$D$8*(378*((G25*3600)^1.75)*(V23^-4.75)/1000)","v":{"v":0.04347821446920202,"d":"0.043"}},{"$f":"$D$10*$D$8*(378*((G25*3600)^1.75)*(W23^-4.75)/1000)","v":{"v":0.015064306340803383,"d":"0.015"}},{"$f":"$D$10*$D$8*(378*((G25*3600)^1.75)*(X23^-4.75)/1000)","v":{"v":0.004663390491775753,"d":"0.005"}},{"$f":"$D$10*$D$8*(378*((G25*3600)^1.75)*(Y23^-4.75)/1000)","v":{"v":1.4793059967938016E-3,"d":"0.001"}},{"$f":"$D$10*$D$8*(378*((G25*3600)^1.75)*(Z23^-4.75)/1000)","v":{"v":5.8720464854479981E-4,"d":"0.001"}},{"$f":"$D$10*$D$8*(378*((G25*3600)^1.75)*(AA23^-4.75)/1000)","v":{"v":1.6701502211396079E-4,"d":"0.000"}},{"$f":"IF(U25<($C$11/1000),U22,INDEX(U22:AA22,1,MATCH(($C$11/1000),U25:AA25,-1)+1))","v":"22/20"},{"$f":"C25","v":4},{"$f":"IF(F25=\"SI\",P25,0)","v":{"v":0.18830382926004227,"d":"0.19"}},{"$f":"R25","v":{"v":3.141592653589793,"d":"3.14"}}]
[]
[null,"Tramo","Núm. Captadores","Caudal ","Longitud ","Parte del ","Caudal ","Velocidad","Diámetro","Serie","Serie","Diámetro","Velocidad","Pérdida","+25%","Pérdida","Pérdida","Volumen",null,"D ext","15/13","18/16","22/20","28/26","35/33","42/40","54/52",{"$f":"INDEX(U27:AA27,1,MAX(MATCH(AB30,U27:AA27,0),MATCH(AB29,U27:AA27,0)))","v":"22/20"}]
[null,"Descripcion","a los que da ","adicional","del tramo","tramo mas","TOTAL","Máxima","Teórico Int","nominal","nominal","Nom. Int.","Cálculo","Tubería","Accesorios","Total","TOTAL","fluido",null,"D int",13,16,20,{"v":25.6,"d":"26"},{"v":32.6,"d":"33"},{"v":39.6,"d":"40"},{"v":51.6,"d":"52"},{"$nulls":4},{"$f":"IF(K30=$AB$1,1,0)*E30","v":0},{"$f":"IF(K30=$AC$1,1,0)*E30","v":0},{"$f":"IF(K30=$AD$1,1,0)*E30","v":15},{"$f":"IF(K30=$AE$1,1,0)*E30","v":0},{"$f":"IF(K30=$AF$1,1,0)*E30","v":0},{"$f":"IF(K30=$AG$1,1,0)*E30","v":0},{"$f":"IF(K30=$AH$1,1,0)*E30","v":0}]
[null,null,"servicio el tramo","l/h","(m)","desfavorable","(l/s)","(m/s)","(mm)","CALCULO","SELEC.","(mm)","(m/s)","(mca /m)","(mca)","(mca)","(KPa)","(litros)",null,"v (m/s)",{"$f":"4000*G30/(PI()*U28*U28)","v":{"v":0.9710439657414784,"d":"0.97"}},{"$f":"4000*G30/(PI()*V28*V28)","v":{"v":0.6410407430090229,"d":"0.64"}},{"$f":"4000*G30/(PI()*W28*W28)","v":{"v":0.41026607552577465,"d":"0.41"}},{"$f":"4000*G30/(PI()*X28*X28)","v":{"v":0.25040654023789954,"d":"0.25"}},{"$f":"4000*G30/(PI()*Y28*Y28)","v":{"v":0.1544153244479561,"d":"0.15"}},{"$f":"4000*G30/(PI()*Z28*Z28)","v":{"v":0.1046490346714046,"d":"0.10"}},{"$f":"4000*G30/(PI()*AA28*AA28)","v":{"v":0.061634828965473024,"d":"0.06"}},{"$f":"IF(U29<2,U27,INDEX(U27:AA27,1,MATCH(H30,U29:AA29,-1)+1))","v":"15/13"}]
[null,"ret  / 4 captadores",4,0,{"v":15,"d":"15.00"},"SI",{"$f":"($C$6*($C$5/$C$4)*C30 + D30)/3600","v":{"v":0.1288888888888889,"d":"0.13"}},{"$f":"$C$9","v":{"v":1.5,"d":"1.50"}},{"$f":"(4000*G30/(PI()*$H$20))^0.5","v":{"v":10.459650415136887,"d":"10.46"}},{"$f":"AB27","v":"22/20"},{"$f":"J30","v":"22/20"},{"$f":"VLOOKUP(K30,'Tablas primario'!$B$5:$C$11,2,FALSE)","v":{"v":20,"d":"20.00"}},{"$f":"4000*G30/(PI()*L30*L30)","v":{"v":0.41026607552577465,"d":"0.41"}},{"$f":"$D$10*$D$8*(378*((G30*3600)^1.75)*(L30^-4.75)/1000)","v":{"v":0.015064306340803383,"d":"0.015"}},{"$f":"N30*0.25","v":{"v":0.003766076585200846,"d":"0.004"}},{"$f":"(N30+O30)*E30","v":{"v":0.2824557438900634,"d":"0.28"}},{"$f":"P30*9.8","v":{"v":2.7680662901226216,"d":"2.77"}},{"$f":"E30*VLOOKUP(K30,'Tablas primario'!$B$5:$E$11,4,FALSE)","v":{"v":4.71238898038469,"d":"4.71"}},null,"mca /m",{"$f":"$D$10*$D$8*(378*((G30*3600)^1.75)*(U28^-4.75)/1000)","v":{"v":0.11657641474487182,"d":"0.117"}},{"$f":"$D$10*$D$8*(378*((G30*3600)^1.75)*(V28^-4.75)/1000)","v":{"v":0.04347821446920202,"d":"0.043"}},{"$f":"$D$10*$D$8*(378*((G30*3600)^1.75)*(W28^-4.75)/1000)","v":{"v":0.015064306340803383,"d":"0.015"}},{"$f":"$D$10*$D$8*(378*((G30*3600)^1.75)*(X28^-4.75)/1000)","v":{"v":0.004663390491775753,"d":"0.005"}},{"$f":"$D$10*$D$8*(378*((G30*3600)^1.75)*(Y28^-4.75)/1000)","v":{"v":1.4793059967938016E-3,"d":"0.001"}},{"$f":"$D$10*$D$8*(378*((G30*3600)^1.75)*(Z28^-4.75)/1000)","v":{"v":5.8720464854479981E-4,"d":"0.001"}},{"$f":"$D$10*$D$8*(378*((G30*3600)^1.75)*(AA28^-4.75)/1000)","v":{"v":1.6701502211396079E-4,"d":"0.000"}},{"$f":"IF(U30<($C$11/1000),U27,INDEX(U27:AA27,1,MATCH(($C$11/1000),U30:AA30,-1)+1))","v":"22/20"},{"$f":"C30","v":4},{"$f":"IF(F30=\"SI\",P30,0)","v":{"v":0.2824557438900634,"d":"0.28"}},{"$f":"R30","v":{"v":4.71238898038469,"d":"4.71"}}]
[]
[null,"Tramo","Núm. Captadores","Caudal ","Longitud ","Parte del ","Caudal ","Velocidad","Diámetro","Serie","Serie","Diámetro","Velocidad","Pérdida","+25%","Pérdida","Pérdida","Volumen",null,"D ext","15/13","18/16","22/20","28/26","35/33","42/40","54/52",{"$f":"INDEX(U32:AA32,1,MAX(MATCH(AB35,U32:AA32,0),MATCH(AB34,U32:AA32,0)))","v":"28/26"}]
[null,"Descripcion","a los que da ","adicional","del tramo","tramo mas","TOTAL","Máxima","Teórico Int","nominal","nominal","Nom. Int.","Cálculo","Tubería","Accesorios","Total","TOTAL","fluido",null,"D int",13,16,20,{"v":25.6,"d":"26"},{"v":32.6,"d":"33"},{"v":39.6,"d":"40"},{"v":51.6,"d":"52"},{"$nulls":4},{"$f":"IF(K35=$AB$1,1,0)*E35","v":0},{"$f":"IF(K35=$AC$1,1,0)*E35","v":0},{"$f":"IF(K35=$AD$1,1,0)*E35","v":0},{"$f":"IF(K35=$AE$1,1,0)*E35","v":45},{"$f":"IF(K35=$AF$1,1,0)*E35","v":0},{"$f":"IF(K35=$AG$1,1,0)*E35","v":0},{"$f":"IF(K35=$AH$1,1,0)*E35","v":0}]
[null,null,"servicio el tramo","l/h","(m)","desfavorable","(l/s)","(m/s)","(mm)","CALCULO","SELEC.","(mm)","(m/s)","(mca /m)","(mca)","(mca)","(KPa)","(litros)",null,"v (m/s)",{"$f":"4000*G35/(PI()*U33*U33)","v":{"v":2.4276099143536953,"d":"2.43"}},{"$f":"4000*G35/(PI()*V33*V33)","v":{"v":1.6026018575225567,"d":"1.60"}},{"$f":"4000*G35/(PI()*W33*W33)","v":{"v":1.0256651888144364,"d":"1.03"}},{"$f":"4000*G35/(PI()*X33*X33)","v":{"v":0.6260163505947487,"d":"0.63"}},{"$f":"4000*G35/(PI()*Y33*Y33)","v":{"v":0.3860383111198902,"d":"0.39"}},{"$f":"4000*G35/(PI()*Z33*Z33)","v":{"v":0.26162258667851146,"d":"0.26"}},{"$f":"4000*G35/(PI()*AA33*AA33)","v":{"v":0.1540870724136825,"d":"0.15"}},{"$f":"IF(U34<2,U32,INDEX(U32:AA32,1,MATCH(H35,U34:AA34,-1)+1))","v":"22/20"}]
[null,"ret  / 8 captadores",{"$f":"$C$4","v":10},0,{"v":45,"d":"45.00"},"SI",{"$f":"($C$6*($C$5/$C$4)*C35 + D35)/3600","v":{"v":0.32222222222222213,"d":"0.32"}},{"$f":"$C$9","v":{"v":1.5,"d":"1.50"}},{"$f":"(4000*G35/(PI()*$H$20))^0.5","v":{"v":16.538159420479143,"d":"16.54"}},{"$f":"AB32","v":"28/26"},{"$f":"J35","v":"28/26"},{"$f":"VLOOKUP(K35,'Tablas primario'!$B$5:$C$11,2,FALSE)","v":{"v":25.6,"d":"25.60"}},{"$f":"4000*G35/(PI()*L35*L35)","v":{"v":0.6260163505947487,"d":"0.63"}},{"$f":"$D$10*$D$8*(378*((G35*3600)^1.75)*(L35^-4.75)/1000)","v":{"v":0.02317911221824898,"d":"0.023"}},{"$f":"N35*0.25","v":{"v":0.005794778054562245,"d":"0.006"}},{"$f":"(N35+O35)*E35","v":{"v":1.303825062276505,"d":"1.30"}},{"$f":"P35*9.8","v":{"v":12.77748561030975,"d":"12.78"}},{"$f":"E35*VLOOKUP(K35,'Tablas primario'!$B$5:$E$11,4,FALSE)","v":{"v":23.16233431638683,"d":"23.16"}},null,"mca /m",{"$f":"$D$10*$D$8*(378*((G35*3600)^1.75)*(U33^-4.75)/1000)","v":{"v":0.579436314445026,"d":"0.579"}},{"$f":"$D$10*$D$8*(378*((G35*3600)^1.75)*(V33^-4.75)/1000)","v":{"v":0.2161059456650776,"d":"0.216"}},{"$f":"$D$10*$D$8*(378*((G35*3600)^1.75)*(W33^-4.75)/1000)","v":{"v":0.07487626176263004,"d":"0.075"}},{"$f":"$D$10*$D$8*(378*((G35*3600)^1.75)*(X33^-4.75)/1000)","v":{"v":0.02317911221824898,"d":"0.023"}},{"$f":"$D$10*$D$8*(378*((G35*3600)^1.75)*(Y33^-4.75)/1000)","v":{"v":7.352804738372967E-3,"d":"0.007"}},{"$f":"$D$10*$D$8*(378*((G35*3600)^1.75)*(Z33^-4.75)/1000)","v":{"v":2.9186666798976415E-3,"d":"0.003"}},{"$f":"$D$10*$D$8*(378*((G35*3600)^1.75)*(AA33^-4.75)/1000)","v":{"v":8.3013848969759152E-4,"d":"0.001"}},{"$f":"IF(U35<($C$11/1000),U32,INDEX(U32:AA32,1,MATCH(($C$11/1000),U35:AA35,-1)+1))","v":"28/26"},{"$f":"C35","v":10},{"$f":"IF(F35=\"SI\",P35,0)","v":{"v":1.303825062276505,"d":"1.30"}},{"$f":"R35","v":{"v":23.16233431638683,"d":"23.16"}}]

{"sheet":"C. Secundario","index":6,"n_rows":20,"n_cols":38,"rows_kept":20,"merged":[[1,19,1,23],[1,24,1,25],[3,5,3,9],[3,11,3,15],[4,8,4,9],[4,14,4,15],[5,8,5,9],[5,14,5,15],[6,8,6,9],[6,14,6,15],[7,14,7,15],[8,8,8,9],[9,8,9,9],[9,11,9,13],[9,14,9,15],[10,8,10,9]]}
[{"$nulls":27},20,25,32,40,50,63,75]
[null,"CIRCUITO SECUNDARIO DISTRIBUIDO   (conexión acumulador central con intercambiadores individuales)",{"$nulls":17},"Factor aumento por retorno",{"$nulls":4},{"v":2,"d":"2.00"},null,null,{"$f":"SUM(AF17:AF108000)","v":0},0,0,0,6,0,0]
[{"$nulls":22},"Volumen captador",{"$f":"VLOOKUP('HE-4 SOLAR'!$D$45,Captadores!$B$8:$I$58,8,FALSE)","v":1.34}]
[null,"Número total de intercambiadores",16,{"$f":"MAX(AC:AC)","v":25},null,"Datos selección bomba",{"$nulls":5},"Datos Vaso de expansión",{"$nulls":10},"Volumen total captadores",{"$f":"X3*C4","v":21.44}]
[null,"Aplicar simultaneidad","SI",{"$f":"IF(C5=\"NO\",1,IF(C4=1,1,MAX(0.2,1/((C4-1)^0.5))))","v":{"v":0.2581988897471611,"d":"0.26"}},null,"Perdida de carga lineal",null,null,{"$f":"SUM(AD$3:AD$1048576)*$Y$2","v":{"v":0.2777580108966542,"d":"0.28 mca"}},null,null,"Coeficiente exp. fluido",null,null,0.085,{"$nulls":7},"Serpentin 1",{"$f":"IF(VLOOKUP('HE-4 SOLAR'!D76,Acumuladores!$B$8:$I$55,8,FALSE)=\"---\",0,(VLOOKUP('HE-4 SOLAR'!D76,Acumuladores!$B$8:$I$55,8,FALSE)))","v":17},"num 1",{"$f":"'HE-4 SOLAR'!D77","v":1}]
[null,"Caudal por intercambiador",{"v":800,"d":"800 l/h"},null,null,"Perdida Ud intercambiador",null,null,{"v":0.3,"d":"0.30 mca"},null,null,"Tarado valvula seguridad",null,null,{"v":10,"d":"10.00 bar"},{"$nulls":7},"Serpentin 2",{"$f":"IF('HE-4 SOLAR'!D78=\"\",\"0\",VLOOKUP('HE-4 SOLAR'!D78:G78,Acumuladores!$B$8:$I$55,8,FALSE))","v":"0"},"num 1",{"$f":"'HE-4 SOLAR'!D78","v":0}]
[null,"Caudal simultaneo total",{"$f":"C4*C6*D5","v":{"v":3304.945788763662,"d":"3,305 l/h"}},{"$f":"C7/3600","v":0.9180404968787951},null,"Perdida TOTAL interc.",null,null,{"$f":"I6*C4","v":{"v":4.8,"d":"4.80 mca"}},null,null,"Columna encima del vaso",null,null,{"v":15,"d":"15.00 m"},{"$nulls":7},"Serpentin ?¿?",{"$f":"IF(X5+X6<>0,\"SI\",\"NO\")","v":"SI"}]
[null,"Fluido caloportador","agua",{"$f":"IF(C8=\"agua\",1,1.3)","v":1},{"$nulls":7},"Volumen Ud interc. placas",null,null,{"v":1,"d":"1.00 litros"},{"$nulls":7},"Volumen intercambiador",{"$f":"O8*C4","v":16}]
[null,"Velocidad del fluido",{"v":1.5,"d":"1.50 m/s"},{"$f":"IF('HE-4 SOLAR'!D84=\"Disipador dinámico\",1,0)","v":0},null,"Perdida carga adicional",null,null,{"v":0,"d":"0.00 mca"},{"$nulls":13},"Volumen en equipos (litros)",{"$f":"X4+X8","v":37.44}]
[null,"Tipo de tubería","PEX",{"v":1,"d":"1.00"},null,"Caudal de la bomba",null,null,{"$f":"C7*0.001","v":{"v":3.3049457887636624,"d":"3.30 m3/h"}},null,null,"Volumen min del vaso",null,null,{"$f":"X11*O11*X13","v":{"v":106.98135209345665,"d":"106.98 litros"}},{"$nulls":7},"Presion absoluta final (Kg/cm2)",{"$f":"MIN((O6*0.9)+1,0.65*O6)","v":{"v":6.5,"d":"6.50"}}]
[null,"Perdida de carga maxima (mmca /m)",38,null,null,"Perdida de carga TOTAL",null,null,{"$f":"I5+I7+I9","v":{"v":5.077758010896654,"d":"5.08 mca"}},null,null,"Coeficiente de presión",null,null,{"$f":"X10/(X10-X12)","v":{"v":1.8571428571428572,"d":"1.86"}},{"$nulls":7},"Volumen util",{"$f":"O13+O14+O15","v":{"v":38.40356228995879,"d":"38.40"}}]
[{"$f":"IF('HE-4 SOLAR'!L31='Tablas primario'!B14,1,0)","v":0},"Caudal por acumulador ind.",{"$f":"C7/'HE-4 SOLAR'!Q23","v":{"v":165.24728943818312,"d":"165.25 l/h"}},{"$nulls":8},"Volumen en circuito (litros)",null,null,{"$f":"(SUM(AE:AE)*$Y$2)+X9","v":{"v":129.996160438235,"d":"130.00"}},{"$nulls":7},"Presion absoluta inicial (Kg/cm2)",{"$f":"0.5+1+(O7/10)","v":3}]
[{"$nulls":5},"Nota: se considera un sistema cerrado (presurizado) ",{"$nulls":5},"Volumen dilatado (litros)",null,null,{"$f":"O12*O5","v":{"v":11.049673637249976,"d":"11.05"}},{"$nulls":7},"coeficiente seguridad",1.5]
[{"$nulls":5},"no se considera la perdida de carga por altura geometrica",{"$nulls":5},"Volumen de reserva (litros)",null,null,{"$f":"MAX(3,0.029*O12)","v":{"v":3.769888652708815,"d":"3.77"}}]
[{"$nulls":11},"Volumen vaporizado (litros)",null,null,{"$f":"X4*1.1","v":{"v":23.584000000000003,"d":"23.58"}},{"$nulls":12},"http://productfinder.wilo.com/es/es/c0000003a0003b16700010023/product.html#tab=4"]
[{"$nulls":19},"( en rojo los diámetros que superan la velocidad o perdida de carga máxima)"]
[null,"Tramo","Núm. Intercamb.","Caudal ","Longitud ","Parte del ","Caudal ","Velocidad","Diámetro","Serie","Serie","Diámetro","Velocidad","Pérdida","+25%","Pérdida","Pérdida","Volumen",null,"D ext",20,25,32,40,50,63,75,{"$f":"IF(MAX(AB19,AB20)>75,75,MAX(AB19,AB20))","v":50}]
[null,"Descripcion","a los que da ","adicional","del tramo","tramo mas","TOTAL","Máxima","Teórico Int","nominal","nominal","Nom. Int.","Cálculo","Tubería","Accesorios","Total","TOTAL","fluido",null,"D int",14.6,18.2,23.4,29.2,36.5,{"v":46,"d":"46.0"},54.7,{"$nulls":4},{"$f":"IF(K20=$AB$1,1,0)*E20","v":0},{"$f":"IF(K20=$AC$1,1,0)*E20","v":0},{"$f":"IF(K20=$AD$1,1,0)*E20","v":0},{"$f":"IF(K20=$AE$1,1,0)*E20","v":0},{"$f":"IF(K20=$AF$1,1,0)*E20","v":6},{"$f":"IF(K20=$AG$1,1,0)*E20","v":0},{"$f":"IF(K20=$AH$1,1,0)*E20","v":0}]
[null,null,"servicio el tramo","l/h","(m)","desfavorable","(l/s)","(m/s)","(mm)","CALCULO","SELEC.","(mm)","(m/s)","(mca /m)","(mca)","(mca)","(KPa)","(litros)",null,"v (m/s)",{"$f":"4000*G20/(PI()*U18*U18)","v":{"v":5.150950961044495,"d":"5.15"}},{"$f":"4000*G20/(PI()*V18*V18)","v":{"v":3.3147467300333426,"d":"3.31"}},{"$f":"4000*G20/(PI()*W18*W18)","v":{"v":2.0052171576744913,"d":"2.01"}},{"$f":"4000*G20/(PI()*X18*X18)","v":{"v":1.2877377402611236,"d":"1.29"}},{"$f":"4000*G20/(PI()*Y18*Y18)","v":{"v":0.8241521537671191,"d":"0.82"}},{"$f":"4000*G20/(PI()*Z18*Z18)","v":{"v":0.5188925835804558,"d":"0.52"}},{"$f":"4000*G20/(PI()*AA18*AA18)","v":{"v":0.3669597862551742,"d":"0.37"}},{"$f":"IFERROR(INDEX(U17:AA17,1,MATCH(H20,U19:AA19,-1)),20)","v":32}]
[null,"ida  / 16 viviendas",16,0,{"v":6,"d":"6.00"},"SI",{"$f":"($C$6*C20 + D20)*(MAX(0.2,(1/((C20+1)^0.5))))/3600","v":{"v":0.8623488890180728,"d":"0.86"}},{"$f":"$C$9","v":{"v":1.5,"d":"1.50"}},{"$f":"(4000*G20/(PI()*$H$20))^0.5","v":{"v":27.05521153562648,"d":"27.06"}},{"$f":"AB17","v":50},{"$f":"J20","v":50},{"$f":"INDEX(U18:AA18,1,MATCH(K20,U17:AA17,0))","v":{"v":36.5,"d":"36.50"}},{"$f":"4000*G20/(PI()*L20*L20)","v":{"v":0.8241521537671191,"d":"0.82"}},{"$f":"$D$10*$D$8*(378*((G20*3600)^1.75)*(L20^-4.75)/1000)","v":{"v":0.01851720072644361,"d":"0.019"}},{"$f":"N20*0.25","v":{"v":0.004629300181610903,"d":"0.005"}},{"$f":"(N20+O20)*E20","v":{"v":0.1388790054483271,"d":"0.14"}},{"$f":"P20*9.8","v":{"v":1.3610142533936056,"d":"1.36"}},{"$f":"E20*1000*PI()*(L20/2/1000)^2","v":{"v":6.278080219117502,"d":"6.28"}},null,"mca /m",{"$f":"$D$10*$D$8*(378*((G20*3600)^1.75)*(U18^-4.75)/1000)","v":{"v":1.4381042691840389,"d":"1.438"}},{"$f":"$D$10*$D$8*(378*((G20*3600)^1.75)*(V18^-4.75)/1000)","v":{"v":0.5048093004142719,"d":"0.505"}},{"$f":"$D$10*$D$8*(378*((G20*3600)^1.75)*(W18^-4.75)/1000)","v":{"v":0.15299988973127024,"d":"0.153"}},{"$f":"$D$10*$D$8*(378*((G20*3600)^1.75)*(X18^-4.75)/1000)","v":{"v":0.05344386965717042,"d":"0.053"}},{"$f":"$D$10*$D$8*(378*((G20*3600)^1.75)*(Y18^-4.75)/1000)","v":{"v":0.01851720072644361,"d":"0.019"}},{"$f":"$D$10*$D$8*(378*((G20*3600)^1.75)*(Z18^-4.75)/1000)","v":{"v":6.1711590549264886E-3,"d":"0.006"}},{"$f":"$D$10*$D$8*(378*((G20*3600)^1.75)*(AA18^-4.75)/1000)","v":{"v":2.7103578851849735E-3,"d":"0.003"}},{"$f":"IFERROR(INDEX(U17:AA17,1,MATCH(($C$11/1000),U20:AA20,-1)+1),20)","v":50},{"$f":"C20","v":16},{"$f":"IF(F20=\"SI\",P20,0)","v":{"v":0.1388790054483271,"d":"0.14"}},{"$f":"R20","v":{"v":6.278080219117502,"d":"6.28"}}]

{"sheet":"Acumuladores","index":7,"n_rows":54,"n_cols":23,"rows_kept":54,"merged":[[1,1,2,2],[3,14,3,19],[4,1,6,1],[4,2,6,2],[4,6,6,6],[4,7,6,7],[4,8,6,8],[4,10,6,10],[4,11,6,11],[4,12,6,12],[4,14,6,14],[4,15,6,15],[4,16,6,16],[4,17,6,17],[4,18,6,18],[4,19,6,19],[4,21,6,21]]}
[]
[null,"VOLVER A HOJA SOLAR"]
[]
[{"$nulls":14},"Datos conjuntos solares"]
[null,"FABRICANTE Y MODELO","Volumen de acumulación         (litros)",{"$nulls":3},"Capacidad Drain Back (litros)","Área intercambio serpentin (m2)","Volumen max en serpentin (litros)",null,"Altura deposito (mm)","Diámetro deposito (mm)","Peso en vacio",null,"Modulo solar asociado","Bombeo primario","Potencia max. bomba (W)","Altura máxima (metros)","Longitud máx. tuberia (metros)","Dim primario entrada /  salida",null,"Actualizado"]
[{"$nulls":4},"DRAIN BACK"]
[]
[null,"SD WE 75",75,null,"NO",null,"---",0.53,5,null,799,549,40,null,null,"---","---","---","---","---",null,"2017-06-01"]
[null,"SD WE 100",100,null,"NO",null,"---",{"v":0.7,"d":"0.70"},7,null,947,697,50,null,null,"---","---","---","---","---",null,"2017-06-01"]
[null,"SD WE 150",150,null,"NO",null,"---",0.85,8,null,1318,1068,69,null,null,"---","---","---","---","---",null,"2017-06-01"]
[null,"SD Helioset 150 (FES 150)",150,null,"SI",null,8,{"v":1.3,"d":"1.30"},8,null,1064,600,69,null,{"$f":"Captadores!B13","v":"Saunier Duval  SRH 2.3 (cub. Incli./panel hor.)"},"2x GSHD 8",75,12,20,"DN 10/10",null,"2017-04-01"]
[null,"SD Helioset 250 (FES 250)",250,null,"SI",null,8,{"v":1.5,"d":"1.50"},9,null,1539,600,89,null,{"$f":"Captadores!B14","v":"Saunier Duval  SRV 2.3 (cub. Plana/panel vert)"},"2x GSHD 8",75,12,20,"DN 10/10",null,"2017-04-01"]
[null,"SD Helioset 350 (FES 350)",355,null,"SI",null,10,{"v":1.6,"d":"1.60"},10,null,1680,796,125,null,{"$f":"Captadores!B14","v":"Saunier Duval  SRV 2.3 (cub. Plana/panel vert)"},"2x GSHD 8",75,12,20,"DN 10/10",null,"2017-04-01"]
[null,"SD Interacumulador BDLE S/ 750S",750,null,"NO",null,"---",{"v":2.7,"d":"2.70"},16,null,1890,950,195,null,null,"---","---","---","---","---",null,"2017-04-01"]
[null,"SD Interacumulador BDLE S/ 1000S",{"v":1000,"d":"1,000"},null,"NO",null,"---",{"v":3.3,"d":"3.30"},20,null,2250,950,230,null,null,"---","---","---","---","---",null,"2017-04-01"]
[null,"SD Interacumulador BDLE S/ 1500S",{"v":1500,"d":"1,500"},null,"NO",null,"---",{"v":2.8,"d":"2.80"},17,null,1830,1360,415,null,null,"---","---","---","---","---",null,"2017-04-01"]
[null,"SD Interacumulador BDLE S/ 2000S",{"v":2000,"d":"2,000"},null,"NO",null,"---",{"v":3.4,"d":"3.40"},20,null,2280,1360,475,null,null,"---","---","---","---","---",null,"2017-04-01"]
[null,"SD Interacumulador BDLE S/ 2500S",{"v":2500,"d":"2,500"},null,"NO",null,"---",{"v":4.2,"d":"4.20"},25,null,2015,1660,690,null,null,"---","---","---","---","---",null,"2017-04-01"]
[null,"SD Acumulador BDLE 750",750,null,"NO",null,"---","---","---",null,1840,950,170,null,null,"---","---","---","---","---",null,"2017-04-01"]
[null,"SD Acumulador BDLE 1000",{"v":1000,"d":"1,000"},null,"NO",null,"---","---","---",null,2250,950,200,null,null,"---","---","---","---","---",null,"2017-04-01"]
[null,"SD Acumulador BDLE 1500",{"v":1500,"d":"1,500"},null,"NO",null,"---","---","---",null,1830,1360,390,null,null,"---","---","---","---","---",null,"2017-04-01"]
[null,"SD Acumulador BDLE 2000",{"v":2000,"d":"2,000"},null,"NO",null,"---","---","---",null,2280,1360,450,null,null,"---","---","---","---","---",null,"2017-04-01"]
[null,"SD Acumulador BDLE 2500",{"v":2500,"d":"2,500"},null,"NO",null,"---","---","---",null,2015,1660,630,null,null,"---","---","---","---","---",null,"2017-04-01"]
[null,"SD Acumulador BDLE 3000",{"v":3000,"d":"3,000"},null,"NO",null,"---","---","---",null,2305,1660,690,null,null,"---","---","---","---","---",null,"2017-04-01"]
[null,"SD Acumulador BDLE 3500",{"v":3500,"d":"3,500"},null,"NO",null,"---","---","---",null,2580,1660,755,null,null,"---","---","---","---","---",null,"2017-04-01"]
[null,"SD Acumulador BDLE 4000",{"v":4000,"d":"4,000"},null,"NO",null,"---","---","---",null,2310,1910,880,null,null,"---","---","---","---","---",null,"2017-04-01"]
[]
[null,"Vaillant auroSTEP Plus 150 (VIH SN 150)",150,null,"SI",null,8,{"v":1.3,"d":"1.30"},"---",null,1082,605,110,null,{"$f":"Captadores!B16","v":"Vaillant  auroTHERM VFK 135 VD (vert)"},"2x GSHD 8",86,12,20,"DN 10/10",null,"2017-04-01"]
[null,"Vaillant auroSTEP Plus 250  (VIH SN 250)",253,null,"SI",null,8,{"v":1.3,"d":"1.30"},"---",null,1692,605,130,null,{"$f":"Captadores!B16","v":"Vaillant  auroTHERM VFK 135 VD (vert)"},"2x GSHD 8",86,12,20,"DN 10/10",null,"2017-04-01"]
[null,"Vaillant auroSTEP Plus 350 (VIH SN 350)",395,null,"SI",null,10,{"v":1.6,"d":"1.60"},"---",null,1592,814,140,null,{"$f":"Captadores!B16","v":"Vaillant  auroTHERM VFK 135 VD (vert)"},"2x GSHD 8",86,12,20,"DN 10/10",null,"2017-04-01"]
[null,"Vaillant allSTORE VPS 300",303,null,"NO",null,"---","---","---",null,1735,780,70]
[null,"Vaillant allSTORE VPS 500",491,null,"NO",null,"---","---","---",null,1715,930,90]
[null,"Vaillant allSTORE VPS 800",778,null,"NO",null,"---","---","---",null,1846,1070,130]
[null,"Vaillant allSTORE VPS 1000",962,null,"NO",null,"---","---","---",null,2226,1070,145]
[null,"Vaillant allSTORE VPS 1500",{"v":1505,"d":"1,505"},null,"NO",null,"---","---","---",null,2205,1400,210]
[null,"Vaillant allSTORE VPS 2000",{"v":1917,"d":"1,917"},null,"NO",null,"---","---","---",null,2330,1500,240]
[]
[null,"ACV Drain Back 200",200,null,"SI",null,10,{"v":1.4,"d":"1.40"},9,null,1515,560,54,null,{"$f":"Captadores!B26","v":"ACS Helioplan 2,5 DB"},"Wilo-Yonos PICO-STG 15/13",85,13,20,"DN 10/10",null,"2017-04-01","http://productfinder.wilo.com/com/es/Wilo/c0000002a0003a36300010023/c0000002a0003a4a200010023/c00000049000165be00020023/product.html"]
[null,"ACV Drain Back 300",300,null,"SI",null,11,{"v":1.6,"d":"1.60"},10,null,1755,640,68,null,{"$f":"Captadores!B26","v":"ACS Helioplan 2,5 DB"},"Wilo-Yonos PICO-STG 15/13",85,13,20,"DN 10/10",null,{"$f":"V38","v":"2017-04-01"},"http://productfinder.wilo.com/com/es/Wilo/c0000002a0003a36300010023/c0000002a0003a4a200010023/c00000049000165be00020023/product.html"]
[]
[null,"GrennHeiss  GH 200 DB",212,null,"SI",null,8.6,{"v":1.4,"d":"1.40"},9,null,1520,560,65,null,{"$f":"Captadores!B27","v":"GREENHEISS  GH Class 25V"},"Wilo STG 15-11",75,11,20,"DN 10/10",null,"2017-04-01","http://productfinder.wilo.com/com/es/c0000000e0001b19500020023/_00000000000179d40001003a/product.html#tab=product_datasheet"]
[]
[null,"Lapesa Interacumulador MVV 1500 SB",{"v":1500,"d":"1,500"},null,"NO",null,"---",{"v":2.8,"d":"2.80"},17,null,1830,1360,430,null,null,"---","---","---","---","---",null,"2017-04-01"]
[null,"Lapesa Interacumulador MVV 2000 SB",{"v":2000,"d":"2,000"},null,"NO",null,"---",{"v":3.4,"d":"3.40"},19,null,2280,1360,495,null,null,"---","---","---","---","---",null,"2017-04-01"]
[null,"Lapesa Interacumulador MVV 2500 SB",{"v":2500,"d":"2,500"},null,"NO",null,"---",{"v":4.8,"d":"4.80"},28,null,2015,1660,675,null,null,"---","---","---","---","---",null,"2017-04-01"]
[null,"Lapesa Interacumulador MVV 3000 SB",{"v":3000,"d":"3,000"},null,"NO",null,"---",{"v":5,"d":"5.00"},29,null,2305,1660,740,null,null,"---","---","---","---","---",null,"2017-04-01"]
[]
[null,"Lapesa acumulador MVV 1500 RB",{"v":1500,"d":"1,500"},null,"NO",null,"---","---","---",null,1830,1360,400,null,null,"---","---","---","---","---",null,"2017-04-01"]
[null,"Lapesa acumulador MVV 2000 RB",{"v":2000,"d":"2,000"},null,"NO",null,"---","---","---",null,2280,1360,460,null,null,"---","---","---","---","---",null,"2017-04-01"]
[null,"Lapesa acumulador MVV 2500 RB",{"v":2500,"d":"2,500"},null,"NO",null,"---","---","---",null,2015,1660,635,null,null,"---","---","---","---","---",null,"2017-04-01"]
[null,"Lapesa acumulador MVV 3000 RB",{"v":3000,"d":"3,000"},null,"NO",null,"---","---","---",null,2305,1660,705,null,null,"---","---","---","---","---",null,"2017-04-01"]
[null,"Lapesa acumulador MVV 3500 RB",{"v":3500,"d":"3,500"},null,"NO",null,"---","---","---",null,2580,1660,755,null,null,"---","---","---","---","---"]
[null,"Lapesa acumulador MVV 4000 RB",{"v":4000,"d":"4,000"},null,"NO",null,"---","---","---",null,2310,1910,915,null,null,"---","---","---","---","---"]
[null,"TERMOSIFÓN JUNKERS 150l",150,null,"NO",null,"---","---","---",null,1120,580,71,null,"JUNKERS Smart FCC-2S","---","---","---","---","---",null,"2017-06-01"]

{"sheet":"Captadores","index":8,"n_rows":58,"n_cols":13,"rows_kept":58,"merged":[[1,1,2,10],[4,1,6,1],[4,2,6,2],[4,12,6,12]]}
[]
[null,"VOLVER A HOJA SOLAR"]
[]
[]
[null,"FABRICANTE Y MODELO","Superficie apertura (m2)","Longitud","Factor de eficacia","Coeficiente lineal","Coeficiente cuadratico","Coeficiente global","Volumen contenido","Caudal",null,null,"Actualizado"]
[{"$nulls":3},"en maxima","(Rendimiento)","de perdidas (k1)","de perdidas (k2)","de perdidas",null,null,"Transmisión"]
[{"$nulls":3},"pendiente",null,"(W/m².ºC)","(W/m².ºC)","(W/m².ºC)","litros","l / h m2","%"]
[{"$f":"IF(B8=\"\",0,1)","v":1},"Fagor Solaria-2.4 G AL",{"v":2.17,"d":"2.170"},{"$f":"C8/1.2","v":{"v":1.8083333333333333,"d":"1.808"}},{"v":0.693,"d":"0.6930"},{"v":4.39,"d":"4.3900"},{"v":0.018,"d":"0.0180"},{"$f":"IF(F8=\"\",0,F8+30*G8)","v":{"v":4.93,"d":"4.9300"}},{"v":1.3,"d":"1.3000"},50,{"v":0.92,"d":"0.9200"},null,"2015-03-01"]
[{"$f":"IF(B9=\"\",0,1)","v":1},"Fagor Solaria-2.8 G AL",{"v":2.58,"d":"2.580"},{"$f":"C9/1.2","v":{"v":2.1500000000000004,"d":"2.150"}},{"v":0.693,"d":"0.6930"},{"v":4.39,"d":"4.3900"},{"v":0.018,"d":"0.0180"},{"v":4.93,"d":"4.9300"},{"v":1.5,"d":"1.5000"},50,{"v":0.92,"d":"0.9200"},null,"2015-03-01"]
[1,"Fagor Solaria-2.4 AL AL",{"v":2.17,"d":"2.170"},{"$f":"C10/1.2","v":{"v":1.8083333333333333,"d":"1.808"}},{"v":0.722,"d":"0.7220"},{"v":3.39,"d":"3.3900"},{"v":0.014,"d":"0.0140"},{"v":3.81,"d":"3.8100"},{"v":1.3,"d":"1.3000"},50,{"v":0.92,"d":"0.9200"},null,"2015-03-01"]
[1,"Fagor Solaria-2.8 AL AL",{"v":2.58,"d":"2.580"},{"$f":"C11/1.2","v":{"v":2.1500000000000004,"d":"2.150"}},{"v":0.722,"d":"0.7220"},{"v":3.39,"d":"3.3900"},{"v":0.014,"d":"0.0140"},{"v":3.81,"d":"3.8100"},{"v":1.5,"d":"1.5000"},50,{"v":0.92,"d":"0.9200"},null,"2015-03-01"]
[1,"Saunier Duval  SCV 2.3 (cub. Incli./panel vert)",{"v":2.35,"d":"2.350"},2.033,{"v":0.753,"d":"0.7530"},{"v":2.834,"d":"2.8340"},{"v":0.056,"d":"0.0560"},{"v":4.514,"d":"4.5140"},{"v":1.85,"d":"1.8500"},50,{"v":0.91,"d":"0.9100"},null,"2017-04-01"]
[1,"Saunier Duval  SRH 2.3 (cub. Incli./panel hor.)",{"v":2.35,"d":"2.350"},1.233,{"v":0.81,"d":"0.8100"},{"v":3.355,"d":"3.3550"},{"v":0.024,"d":"0.0240"},{"v":4.075,"d":"4.0750"},{"v":2.16,"d":"2.1600"},50,{"v":0.91,"d":"0.9100"},null,"2017-04-01"]
[1,"Saunier Duval  SRV 2.3 (cub. Plana/panel vert)",{"v":2.35,"d":"2.350"},2.033,{"v":0.79,"d":"0.7900"},{"v":2.44,"d":"2.4400"},{"v":0.05,"d":"0.0500"},{"v":3.94,"d":"3.9400"},{"v":1.85,"d":"1.8500"},50,{"v":0.91,"d":"0.9100"},null,"2017-04-01"]
[1,"Vaillant  auroTHERM VFK 125 (vert)",2.352,2.033,{"v":0.753,"d":"0.7530"},{"v":3.936,"d":"3.9360"},{"v":0.017,"d":"0.0170"},{"v":4.446,"d":"4.4460"},{"v":1.85,"d":"1.8500"},45,{"v":0.89,"d":"0.8900"},null,"2017-04-01"]
[1,"Vaillant  auroTHERM VFK 135 VD (vert)",2.352,2.033,{"v":0.814,"d":"0.8140"},{"v":3.761,"d":"3.7610"},{"v":0.012,"d":"0.0120"},{"v":4.121,"d":"4.1210"},{"v":1.46,"d":"1.4600"},45,{"v":0.91,"d":"0.9100"},null,"2017-04-01"]
[1,"Vaillant  auroTHERM VFK 135 HD (hor.)",2.352,1.233,{"v":0.801,"d":"0.8010"},{"v":3.761,"d":"3.7610"},{"v":0.012,"d":"0.0120"},{"v":4.121,"d":"4.1210"},{"v":1.35,"d":"1.3500"},45,{"v":0.91,"d":"0.9100"},null,"2017-04-01"]
[null,"Vaillant  auroTHERM VFK 145 H (hor.)",2.352,1.233,{"v":0.801,"d":"0.8010"},{"v":3.32,"d":"3.3200"},{"v":0.023,"d":"0.0230"},{"v":4.01,"d":"4.0100"},{"v":2.16,"d":"2.1600"},45,{"v":0.91,"d":"0.9100"},null,"2017-04-01"]
[1,"Vaillant  auroTHERM VFK 145 V (vert)",2.352,2.033,{"v":0.79,"d":"0.7900"},{"v":2.414,"d":"2.4140"},{"v":0.049,"d":"0.0490"},{"v":3.8840000000000003,"d":"3.8840"},{"v":1.85,"d":"1.8500"},45,{"v":0.91,"d":"0.9100"},null,"2017-04-01"]
[1,"Viessman Vitosol 100-F SVA (vert)",2.324,{"v":2.38,"d":"2.380"},{"v":0.76,"d":"0.7600"},{"v":4.13,"d":"4.1300"},0.0182,{"v":4.676,"d":"4.6760"},{"v":1.48,"d":"1.4800"},50,{"v":0.91,"d":"0.9100"},null,"2017-04-01"]
[1,"Viessman Vitosol 100-F SVB (vert)",2.324,{"v":2.38,"d":"2.380"},{"v":0.754,"d":"0.7540"},4.0108,0.0114,{"v":4.352799999999999,"d":"4.3528"},{"v":1.67,"d":"1.6700"},50,{"v":0.91,"d":"0.9100"},null,"2017-04-01"]
[1,"Viessman Vitosol 100-F SHA (hor)",2.324,1.056,{"v":0.76,"d":"0.7600"},{"v":4.13,"d":"4.1300"},0.0114,{"v":4.4719999999999995,"d":"4.4720"},{"v":2.33,"d":"2.3300"},50,{"v":0.91,"d":"0.9100"},null,"2017-04-01"]
[1,"Viessman Vitosol 100-F SHB (hor)",2.324,1.056,{"v":0.754,"d":"0.7540"},4.0108,0.0114,{"v":4.352799999999999,"d":"4.3528"},{"v":2.33,"d":"2.3300"},50,{"v":0.91,"d":"0.9100"},null,"2017-04-01"]
[1,"Viessman Vitosol 200-F SV2A (vert)",2.324,{"v":2.38,"d":"2.380"},{"v":0.792,"d":"0.7920"},{"v":4.04,"d":"4.0400"},0.0182,{"$f":"IF(G23=\"\",0,G23+30*G24)","v":0.5574},{"v":1.83,"d":"1.8300"},50,{"v":0.91,"d":"0.9100"},null,"2017-04-01"]
[1,"Viessman Vitosol 200-F SH2A (hor)",2.324,1.056,{"v":0.792,"d":"0.7920"},{"v":4.04,"d":"4.0400"},0.0182,{"$f":"IF(G24=\"\",0,G24+30*G25)","v":0.5642},{"v":2.48,"d":"2.4800"},50,{"v":0.91,"d":"0.9100"},null,"2017-04-01"]
[1,"ACS Helioplan 2,5 DB",2.404,{"v":2.15,"d":"2.150"},{"v":0.788,"d":"0.7880"},{"v":3.26,"d":"3.2600"},{"v":0.015,"d":"0.0150"},{"$f":"IF(F26=\"\",0,F26+30*G26)","v":{"v":3.71,"d":"3.7100"}},{"v":1.7,"d":"1.7000"},50,{"v":0.91,"d":"0.9100"},null,"2017-04-01"]
[1,"GREENHEISS  GH Class 25V",{"v":2.32,"d":"2.320"},{"v":2.15,"d":"2.150"},{"v":0.77,"d":"0.7700"},{"v":3.911,"d":"3.9110"},{"v":0.01,"d":"0.0100"},{"v":4.211,"d":"4.2110"},{"v":1.34,"d":"1.3400"},50,{"v":0.91,"d":"0.9100"},null,"2017-04-01"]
[1,"JUNKERS  TERMOSIFON Smart FCC-2S",1.936,2.026,{"v":0.761,"d":"0.7610"},{"v":4.083,"d":"4.0830"},{"v":0.012,"d":"0.0120"},{"v":4.4430000000000005,"d":"4.4430"},{"v":1.92,"d":"1.9200"},50,{"v":0.91,"d":"0.9100"},null,"2017-06-01"]
[0,{"$nulls":6},{"v":0,"d":"0.0000"}]
[0,{"$nulls":6},{"v":0,"d":"0.0000"}]
[0,{"$nulls":6},{"v":0,"d":"0.0000"}]
[0,{"$nulls":6},{"v":0,"d":"0.0000"}]
[0,{"$nulls":6},{"v":0,"d":"0.0000"}]
[0,{"$nulls":6},{"v":0,"d":"0.0000"}]
[0,{"$nulls":6},{"v":0,"d":"0.0000"}]
[0,{"$nulls":6},{"v":0,"d":"0.0000"}]
[0,{"$nulls":6},{"v":0,"d":"0.0000"}]
[0,{"$nulls":6},{"v":0,"d":"0.0000"}]
[0,{"$nulls":6},{"v":0,"d":"0.0000"}]
[0,{"$nulls":6},{"v":0,"d":"0.0000"}]
[0,{"$nulls":6},{"v":0,"d":"0.0000"}]
[0,{"$nulls":6},{"v":0,"d":"0.0000"}]
[0,{"$nulls":6},{"v":0,"d":"0.0000"}]
[0,{"$nulls":6},{"v":0,"d":"0.0000"}]
[0,{"$nulls":6},{"v":0,"d":"0.0000"}]
[0,{"$nulls":6},{"v":0,"d":"0.0000"}]
[0,{"$nulls":6},{"v":0,"d":"0.0000"}]
[0,{"$nulls":6},{"v":0,"d":"0.0000"}]
[0,{"$nulls":6},{"v":0,"d":"0.0000"}]
[0,{"$nulls":6},{"v":0,"d":"0.0000"}]
[0,{"$nulls":6},{"v":0,"d":"0.0000"}]
[0,{"$nulls":6},{"v":0,"d":"0.0000"}]
[0,{"$nulls":6},{"v":0,"d":"0.0000"}]
[0,{"$nulls":6},{"v":0,"d":"0.0000"}]
[0,{"$nulls":6},{"v":0,"d":"0.0000"}]
[0,{"$nulls":6},{"v":0,"d":"0.0000"}]
[0,{"$nulls":6},{"v":0,"d":"0.0000"}]
[{"$f":"SUM(A8:A57)","v":20},"COLECTOR PROMEDIO",{"$f":"SUM(C8:C57)/$A$58","v":{"v":2.4456999999999995,"d":"2.446"}},{"v":1.9207333333333332,"d":"1.921"},{"v":0.8036499999999999,"d":"0.804"},{"v":3.8498300000000008,"d":"3.850"},{"v":0.021640000000000006,"d":"0.022"},{"v":4.09651,"d":"4.097"},{"v":1.8605,"d":"1.861"},{"v":51.25,"d":"51"},{"v":0.9564999999999999,"d":"0.957"}]

{"sheet":"Disipadores","index":9,"n_rows":34,"n_cols":18,"rows_kept":34,"hidden":true}
[]
[{"$nulls":4},"Sin disipador"]
[null,"Disipadores de calor dinámicos",null,null,"Disipador dinámico",{"$nulls":7},"https://www.youtube.com/watch?v=vQLtdR8R_bM"]
[{"$nulls":4},"Sistema Drain-Back"]
[null,"Salvador Scoda"]
[{"$nulls":16},"Wilo Stratos STG"]
[null,"Modelo","m2 colector","Potencia Kw","Caudal l/h","Tª salida","m.c.a",{"$nulls":9},"Wilo Star-STG"]
[null,"BD 08",10,8,600,76.76,0.13,{"$nulls":9},"Wilo Top-STG"]
[null,"BD 16",20,16,1200,77.19,0.27]
[null,"BD 24",30,24,1800,77.33,0.74,{"$nulls":9},"rendimiento ",{"v":0.25,"d":"25%"}]
[null,"BD 32",40,32,2400,77.38,0.72]
[null,"BD 40",50,40,3000,77.6,1.19,{"$nulls":9},"parelelo"]
[null,"BD 48",60,48,3600,77.7,1.83]
[null,"BD 56",70,56,4200,77.47,0.95]
[null,"BD 64",80,64,4800,77.54,1.45]
[null,"BD 72",90,72,5400,77.18,1.37]
[null,"BD 80",100,80,6000,76.96,1.23]
[null,"BD 96",120,96,7200,78.19,1.32]
[null,"BD 112",140,112,8400,77.79,0.72]
[null,"BD 120",150,120,9000,76.86,0.87]
[null,"BD 144",180,144,10800,78,1.04]
[null,"BD 160",200,160,12000,77.44,1.17]
[null,"BD 184",230,184,13800,77.96,1.41]
[null,"BD 200",250,200,15000,77.23,1.54]
[null,"BD 224",280,224,16800,77.55,1.79]
[null,"BD 240",300,240,18000,77.11,1.92]
[null,"BD 264",330,264,19800,77.29,2.13]
[]
[]
[null,"m2 paneles",{"$f":"'HE-4 SOLAR'!D54","v":23.2}]
[null,"Modelo",{"$f":"IF(C30<10,\"BD 08\",INDEX($B$8:$G$27,MATCH(C30,$C$8:$C$27,1)+1,1))","v":"BD 24"}]
[null,"Potencia",{"$f":"IF(C30<10,D8,INDEX($B$8:$G$27,MATCH(C30,$C$8:$C$27,1)+1,3))","v":24},{"$nulls":13},"valvula de 3 vias en serie"]
[null,"Caudal",{"$f":"IF(C30<10,E8,INDEX($B$8:$G$27,MATCH(C30,$C$8:$C$27,1)+1,4))","v":1800}]
[null,"mca",{"$f":"IF(C30<10,G8,INDEX($B$8:$G$27,MATCH(C30,$C$8:$C$27,1)+1,6))","v":0.74}]

{"sheet":"Localidad Usuario","index":10,"n_rows":11,"n_cols":15,"rows_kept":11,"merged":[[1,1,2,14],[4,3,4,14]]}
[]
[null,"LOCALIDAD DEFINIDA POR EL USUARIO"]
[]
[]
[null,"Nombre de la localidad",null,"definida por usuario"]
[null,"Latitud",null,{"v":40,"d":"40.00"},"grados norte"]
[]
[{"$nulls":3},"Enero","Febrero","Marzo","Abril","Mayo","Junio","Julio","Agosto","Sept.","Oct.","Nov.","Dic."]
[null,"Tª. media agua  red [ºC]:",null,"-","-","-","-","-","-","-","-","-","-","-","-"]
[null,"Tª. media mensual en horas diurnas  [ºC]:",null,"-","-","-","-","-","-","-","-","-","-","-","-"]
[null,"Rad. horiz. [MJ/m2 día]:",null,"-","-","-","-","-","-","-","-","-","-","-","-"]

{"sheet":"Posicion solar","index":11,"n_rows":893,"n_cols":75,"rows_kept":893,"hidden":true}
[]
[null,"DATOS GENERALES"]
[null,"Localidad",{"$f":"Sombras!D2","v":"Madrid"},null,"radianes",null,"inclinacion",null,{"$f":"Sombras!X26","v":35},null,"reflexion",null,0.2]
[null,"Latitud",{"$f":"Sombras!D3","v":{"v":40.4,"d":"40.40"}},null,{"$f":"C4*PI()/180","v":{"v":0.7051130178057091,"d":"0.71"}},null,"azimut",null,{"$f":"Sombras!F6","v":40},null,"cte solar",null,1367]
[null,null,"ENERO ","FEBRERO","MARZO","ABRIL","MAYO","JUNIO","JULIO","AGOSTO","SEPTIEMBRE","OCTUBRE","NOVIEMBRE","DICIEMBRE",null,"fila",{"$f":"IF(Sombras!$D$4='Datos SOLAR'!$B$7,1,2)+1","v":2}]
[null,"Radiacion horizontal (W/m2 dia)",{"$f":"'HE-4 SOLAR'!D16*1000/3.6","v":{"v":2273.278888888889,"d":"2,273"}},{"$f":"'HE-4 SOLAR'!E16*1000/3.6","v":{"v":3254.6944444444443,"d":"3,255"}},{"$f":"'HE-4 SOLAR'!F16*1000/3.6","v":{"v":4656.716666666666,"d":"4,657"}},{"$f":"'HE-4 SOLAR'!G16*1000/3.6","v":{"v":5758.305555555556,"d":"5,758"}},{"$f":"'HE-4 SOLAR'!H16*1000/3.6","v":{"v":6609.533333333333,"d":"6,610"}},{"$f":"'HE-4 SOLAR'!I16*1000/3.6","v":{"v":7751.179999999999,"d":"7,751"}},{"$f":"'HE-4 SOLAR'!J16*1000/3.6","v":{"v":8051.613333333331,"d":"8,052"}},{"$f":"'HE-4 SOLAR'!K16*1000/3.6","v":{"v":7010.111111111111,"d":"7,010"}},{"$f":"'HE-4 SOLAR'!L16*1000/3.6","v":{"v":5477.901111111111,"d":"5,478"}},{"$f":"'HE-4 SOLAR'!M16*1000/3.6","v":{"v":3565.1422222222222,"d":"3,565"}},{"$f":"'HE-4 SOLAR'!N16*1000/3.6","v":{"v":2433.51,"d":"2,434"}},{"$f":"'HE-4 SOLAR'!O16*1000/3.6","v":{"v":1872.701111111111,"d":"1,873"}}]
[null,"COORDENADA SOLAR"]
[{"$nulls":5},0,1,{"$f":"G8+1","v":2},3,4,5,6,7,8,9,10,11,12,13,14,15,16,17,18,19,20,21,22,23,24,"hora solar"]
[null,"mes","dia","n","declinación",{"$f":"(12-F8)*15*PI()/180","v":{"v":3.141592653589793,"d":"3.14"}},{"$f":"(12-G8)*15*PI()/180","v":{"v":2.8797932657906435,"d":"2.88"}},{"v":2.6179938779914944,"d":"2.62"},{"v":2.356194490192345,"d":"2.36"},{"v":2.0943951023931953,"d":"2.09"},{"v":1.8325957145940461,"d":"1.83"},{"v":1.5707963267948966,"d":"1.57"},{"v":1.3089969389957472,"d":"1.31"},{"v":1.0471975511965976,"d":"1.05"},{"v":0.7853981633974483,"d":"0.79"},{"v":0.5235987755982988,"d":"0.52"},{"v":0.2617993877991494,"d":"0.26"},{"v":0,"d":"0.00"},{"v":-0.2617993877991494,"d":"-0.26"},{"v":-0.5235987755982988,"d":"-0.52"},{"v":-0.7853981633974483,"d":"-0.79"},{"v":-1.0471975511965976,"d":"-1.05"},{"v":-1.3089969389957472,"d":"-1.31"},{"v":-1.5707963267948966,"d":"-1.57"},{"v":-1.8325957145940461,"d":"-1.83"},{"v":-2.0943951023931953,"d":"-2.09"},{"v":-2.356194490192345,"d":"-2.36"},{"v":-2.6179938779914944,"d":"-2.62"},{"v":-2.8797932657906435,"d":"-2.88"},{"v":-3.141592653589793,"d":"-3.14"},"ang. Horario"]
[null,"Enero",21,{"$f":"C10","v":21},{"$f":"23.45*SIN(2*PI()*((284+D10)/365.25))","v":{"v":-20.18106287706527,"d":"-20.18"}},{"$f":"IF(DEGREES(ASIN((COS($E$4)*COS($E$10*PI()/180)*COS(F9))+(SIN($E$4)*SIN($E$10*PI()/180))))<0,0,DEGREES(ASIN((COS($E$4)*COS($E$10*PI()/180)*COS(F9))+(SIN($E$4)*SIN($E$10*PI()/180)))))","v":{"v":0,"d":"0.00"}},{"v":0,"d":"0.00"},{"v":0,"d":"0.00"},{"v":0,"d":"0.00"},{"v":0,"d":"0.00"},{"v":0,"d":"0.00"},{"v":0,"d":"0.00"},{"v":0,"d":"0.00"},{"v":7.689180267915592,"d":"7.69"},{"v":16.36980877880817,"d":"16.37"},{"v":23.292708015204685,"d":"23.29"},{"v":27.829107016673376,"d":"27.83"},{"v":29.418937122934746,"d":"29.42"},{"v":27.829107016673376,"d":"27.83"},{"v":23.292708015204685,"d":"23.29"},{"v":16.36980877880817,"d":"16.37"},{"v":7.689180267915592,"d":"7.69"},{"v":0,"d":"0.00"},{"v":0,"d":"0.00"},{"v":0,"d":"0.00"},{"v":0,"d":"0.00"},{"v":0,"d":"0.00"},{"v":0,"d":"0.00"},{"v":0,"d":"0.00"},{"v":0,"d":"0.00"},"altura solar"]
[{"$nulls":5},{"$f":"-DEGREES(ACOS((SIN(F10*PI()/180)*SIN($E$4)-SIN($E$10*PI()/180))/(COS(F10*PI()/180)*COS($E$4))))","v":{"v":-63.06273543699369,"d":"-63.06"}},{"$f":"-DEGREES(ACOS((SIN(G10*PI()/180)*SIN($E$4)-SIN($E$10*PI()/180))/(COS(G10*PI()/180)*COS($E$4))))","v":{"v":-63.06273543699369,"d":"-63.06"}},{"v":-63.06273543699369,"d":"-63.06"},{"v":-63.06273543699369,"d":"-63.06"},{"v":-63.06273543699369,"d":"-63.06"},{"v":-63.06273543699369,"d":"-63.06"},{"v":-63.06273543699369,"d":"-63.06"},{"v":-63.06273543699369,"d":"-63.06"},{"v":-55.108097360639526,"d":"-55.11"},{"v":-43.76773638988552,"d":"-43.77"},{"v":-30.726959154671984,"d":"-30.73"},{"v":-15.944144678690344,"d":"-15.94"},{"v":0,"d":"0.00"},{"$f":"DEGREES(ACOS((SIN(S10*PI()/180)*SIN($E$4)-SIN($E$10*PI()/180))/(COS(S10*PI()/180)*COS($E$4))))","v":{"v":15.944144678690344,"d":"15.94"}},{"v":30.726959154671984,"d":"30.73"},{"v":43.76773638988552,"d":"43.77"},{"v":55.108097360639526,"d":"55.11"},{"v":63.06273543699369,"d":"63.06"},{"v":63.06273543699369,"d":"63.06"},{"v":63.06273543699369,"d":"63.06"},{"v":63.06273543699369,"d":"63.06"},{"v":63.06273543699369,"d":"63.06"},{"v":63.06273543699369,"d":"63.06"},{"v":63.06273543699369,"d":"63.06"},{"v":63.06273543699369,"d":"63.06"},"azimut"]
[]
[null,"Febrero",21,{"$f":"31+C13","v":52},{"$f":"23.45*SIN(2*PI()*((284+D13)/365.25))","v":{"v":-11.307727133169488,"d":"-11.31"}},{"$f":"IF(DEGREES(ASIN((COS($E$4)*COS($E$13*PI()/180)*COS(F9))+(SIN($E$4)*SIN($E$13*PI()/180))))<0,0,DEGREES(ASIN((COS($E$4)*COS($E$13*PI()/180)*COS(F9))+(SIN($E$4)*SIN($E$13*PI()/180)))))","v":{"v":0,"d":"0.00"}},{"v":0,"d":"0.00"},{"v":0,"d":"0.00"},{"v":0,"d":"0.00"},{"v":0,"d":"0.00"},{"v":0,"d":"0.00"},{"v":0,"d":"0.00"},{"v":3.7953107019381496,"d":"3.80"},{"v":14.258403133608859,"d":"14.26"},{"v":23.637804112323938,"d":"23.64"},{"v":31.30722949535156,"d":"31.31"},{"v":36.45762547078007,"d":"36.46"},{"v":38.29227286683052,"d":"38.29"},{"v":36.45762547078007,"d":"36.46"},{"v":31.30722949535156,"d":"31.31"},{"v":23.637804112323938,"d":"23.64"},{"v":14.258403133608859,"d":"14.26"},{"v":3.7953107019381496,"d":"3.80"},{"v":0,"d":"0.00"},{"v":0,"d":"0.00"},{"v":0,"d":"0.00"},{"v":0,"d":"0.00"},{"v":0,"d":"0.00"},{"v":0,"d":"0.00"},{"v":0,"d":"0.00"},"altura solar"]
[{"$nulls":5},{"$f":"-DEGREES(ACOS((SIN(F13*PI()/180)*SIN($E$4)-SIN($E$13*PI()/180))/(COS(F13*PI()/180)*COS($E$4))))","v":{"v":-75.07960734621157,"d":"-75.08"}},{"v":-75.07960734621157,"d":"-75.08"},{"v":-75.07960734621157,"d":"-75.08"},{"v":-75.07960734621157,"d":"-75.08"},{"v":-75.07960734621157,"d":"-75.08"},{"v":-75.07960734621157,"d":"-75.08"},{"v":-75.07960734621157,"d":"-75.08"},{"v":-71.66933963462053,"d":"-71.67"},{"v":-61.188030091876705,"d":"-61.19"},{"v":-49.19029913645078,"d":"-49.19"},{"v":-35.019180364351726,"d":"-35.02"},{"v":-18.393954600090225,"d":"-18.39"},{"v":0,"d":"0.00"},{"$f":"DEGREES(ACOS((SIN(S13*PI()/180)*SIN($E$4)-SIN($E$13*PI()/180))/(COS(S13*PI()/180)*COS($E$4))))","v":{"v":18.393954600090225,"d":"18.39"}},{"v":35.019180364351726,"d":"35.02"},{"v":49.19029913645078,"d":"49.19"},{"v":61.188030091876705,"d":"61.19"},{"v":71.66933963462053,"d":"71.67"},{"v":75.07960734621157,"d":"75.08"},{"v":75.07960734621157,"d":"75.08"},{"v":75.07960734621157,"d":"75.08"},{"v":75.07960734621157,"d":"75.08"},{"v":75.07960734621157,"d":"75.08"},{"v":75.07960734621157,"d":"75.08"},{"v":75.07960734621157,"d":"75.08"},"azimut"]
[]
[null,"Marzo",21,{"$f":"(28+31)+C16","v":80},{"$f":"23.45*SIN(2*PI()*((284+D16)/365.25))","v":{"v":-0.5042071907720834,"d":"-0.50"}},{"$f":"IF(DEGREES(ASIN((COS($E$4)*COS($E$13*PI()/180)*COS(F9))+(SIN($E$4)*SIN($E$13*PI()/180))))<0,0,DEGREES(ASIN((COS($E$4)*COS($E$13*PI()/180)*COS(F9))+(SIN($E$4)*SIN($E$13*PI()/180)))))","v":{"v":0,"d":"0.00"}},{"v":0,"d":"0.00"},{"v":0,"d":"0.00"},{"v":0,"d":"0.00"},{"v":0,"d":"0.00"},{"v":0,"d":"0.00"},{"v":0,"d":"0.00"},{"v":3.7953107019381496,"d":"3.80"},{"v":14.258403133608859,"d":"14.26"},{"v":23.637804112323938,"d":"23.64"},{"v":31.30722949535156,"d":"31.31"},{"v":36.45762547078007,"d":"36.46"},{"v":38.29227286683052,"d":"38.29"},{"v":36.45762547078007,"d":"36.46"},{"v":31.30722949535156,"d":"31.31"},{"v":23.637804112323938,"d":"23.64"},{"v":14.258403133608859,"d":"14.26"},{"v":3.7953107019381496,"d":"3.80"},{"v":0,"d":"0.00"},{"v":0,"d":"0.00"},{"v":0,"d":"0.00"},{"v":0,"d":"0.00"},{"v":0,"d":"0.00"},{"v":0,"d":"0.00"},{"v":0,"d":"0.00"},"altura solar"]
[{"$nulls":5},{"$f":"-DEGREES(ACOS((SIN(F16*PI()/180)*SIN($E$4)-SIN($E$16*PI()/180))/(COS(F16*PI()/180)*COS($E$4))))","v":{"v":-89.33790342560306,"d":"-89.34"}},{"v":-89.33790342560306,"d":"-89.34"},{"v":-89.33790342560306,"d":"-89.34"},{"v":-89.33790342560306,"d":"-89.34"},{"v":-89.33790342560306,"d":"-89.34"},{"v":-89.33790342560306,"d":"-89.34"},{"v":-89.33790342560306,"d":"-89.34"},{"v":-86.09865371715405,"d":"-86.10"},{"v":-76.80893300794571,"d":"-76.81"},{"v":-67.34976306334705,"d":"-67.35"},{"v":-57.91826000811548,"d":"-57.92"},{"v":-49.972895387064476,"d":"-49.97"},{"v":0,"d":"0.00"},{"$f":"DEGREES(ACOS((SIN(S16*PI()/180)*SIN($E$4)-SIN($E$16*PI()/180))/(COS(S16*PI()/180)*COS($E$4))))","v":{"v":49.972895387064476,"d":"49.97"}},{"v":57.91826000811548,"d":"57.92"},{"v":67.34976306334705,"d":"67.35"},{"v":76.80893300794571,"d":"76.81"},{"v":86.09865371715405,"d":"86.10"},{"v":89.33790342560306,"d":"89.34"},{"v":89.33790342560306,"d":"89.34"},{"v":89.33790342560306,"d":"89.34"},{"v":89.33790342560306,"d":"89.34"},{"v":89.33790342560306,"d":"89.34"},{"v":89.33790342560306,"d":"89.34"},{"v":89.33790342560306,"d":"89.34"},"azimut"]
[]
[null,"Abril",21,{"$f":"(31+28+31)+C19","v":111},{"$f":"23.45*SIN(2*PI()*((284+D19)/365.25))","v":{"v":11.484006182005333,"d":"11.48"}},{"$f":"IF(DEGREES(ASIN((COS($E$4)*COS($E$19*PI()/180)*COS(F9))+(SIN($E$4)*SIN($E$19*PI()/180))))<0,0,DEGREES(ASIN((COS($E$4)*COS($E$19*PI()/180)*COS(F9))+(SIN($E$4)*SIN($E$19*PI()/180)))))","v":{"v":0,"d":"0.00"}},{"v":0,"d":"0.00"},{"v":0,"d":"0.00"},{"v":0,"d":"0.00"},{"v":0,"d":"0.00"},{"v":0,"d":"0.00"},{"v":7.413949727187837,"d":"7.41"},{"v":18.79552512365017,"d":"18.80"},{"v":30.144552082534624,"d":"30.14"},{"v":41.05214037399994,"d":"41.05"},{"v":50.836353114488944,"d":"50.84"},{"v":58.20082549049846,"d":"58.20"},{"v":61.08400618200535,"d":"61.08"},{"v":58.20082549049846,"d":"58.20"},{"v":50.836353114488944,"d":"50.84"},{"v":41.05214037399994,"d":"41.05"},{"v":30.144552082534624,"d":"30.14"},{"v":18.79552512365017,"d":"18.80"},{"v":7.413949727187837,"d":"7.41"},{"v":0,"d":"0.00"},{"v":0,"d":"0.00"},{"v":0,"d":"0.00"},{"v":0,"d":"0.00"},{"v":0,"d":"0.00"},{"v":0,"d":"0.00"},"altura solar"]
[{"$nulls":5},{"$f":"-DEGREES(ACOS((SIN(F19*PI()/180)*SIN($E$4)-SIN($E$19*PI()/180))/(COS(F19*PI()/180)*COS($E$4))))","v":{"v":-105.1553531601881,"d":"-105.16"}},{"v":-105.1553531601881,"d":"-105.16"},{"v":-105.1553531601881,"d":"-105.16"},{"v":-105.1553531601881,"d":"-105.16"},{"v":-105.1553531601881,"d":"-105.16"},{"v":-105.1553531601881,"d":"-105.16"},{"v":-98.79480589585967,"d":"-98.79"},{"v":-89.2271220174726,"d":"-89.23"},{"v":-78.93586091382306,"d":"-78.94"},{"v":-66.76521613053431,"d":"-66.77"},{"v":-50.88385699419987,"d":"-50.88"},{"v":-28.77277773600388,"d":"-28.77"},{"v":0,"d":"0.00"},{"$f":"DEGREES(ACOS((SIN(S19*PI()/180)*SIN($E$4)-SIN($E$19*PI()/180))/(COS(S19*PI()/180)*COS($E$4))))","v":{"v":28.77277773600388,"d":"28.77"}},{"v":50.88385699419987,"d":"50.88"},{"v":66.76521613053431,"d":"66.77"},{"v":78.93586091382306,"d":"78.94"},{"v":89.2271220174726,"d":"89.23"},{"v":98.79480589585967,"d":"98.79"},{"v":105.1553531601881,"d":"105.16"},{"v":105.1553531601881,"d":"105.16"},{"v":105.1553531601881,"d":"105.16"},{"v":105.1553531601881,"d":"105.16"},{"v":105.1553531601881,"d":"105.16"},{"v":105.1553531601881,"d":"105.16"},"azimut"]
[]
[null,"Mayo",21,{"$f":"(31+28+31+30)+C22","v":141},{"$f":"23.45*SIN(2*PI()*((284+D22)/365.25))","v":{"v":20.07759626624517,"d":"20.08"}},{"$f":"IF(DEGREES(ASIN((COS($E$4)*COS($E$22*PI()/180)*COS(F9))+(SIN($E$4)*SIN($E$22*PI()/180))))<0,0,DEGREES(ASIN((COS($E$4)*COS($E$22*PI()/180)*COS(F9))+(SIN($E$4)*SIN($E$22*PI()/180)))))","v":{"v":0,"d":"0.00"}},{"v":0,"d":"0.00"},{"v":0,"d":"0.00"},{"v":0,"d":"0.00"},{"v":0,"d":"0.00"},{"v":2.1417651939675744,"d":"2.14"},{"v":12.855599834351715,"d":"12.86"},{"v":24.055239108196673,"d":"24.06"},{"v":35.459260487697335,"d":"35.46"},{"v":46.740623758147954,"d":"46.74"},{"v":57.34414055661787,"d":"57.34"},{"v":65.9768946917171,"d":"65.98"},{"v":69.67759626624517,"d":"69.68"},{"v":65.9768946917171,"d":"65.98"},{"v":57.34414055661787,"d":"57.34"},{"v":46.740623758147954,"d":"46.74"},{"v":35.459260487697335,"d":"35.46"},{"v":24.055239108196673,"d":"24.06"},{"v":12.855599834351715,"d":"12.86"},{"v":2.1417651939675744,"d":"2.14"},{"v":0,"d":"0.00"},{"v":0,"d":"0.00"},{"v":0,"d":"0.00"},{"v":0,"d":"0.00"},{"v":0,"d":"0.00"},"altura solar"]
[{"$nulls":5},{"$f":"-DEGREES(ACOS((SIN(F22*PI()/180)*SIN($E$4)-SIN($E$22*PI()/180))/(COS(F22*PI()/180)*COS($E$4))))","v":{"v":-116.79426376398496,"d":"-116.79"}},{"v":-116.79426376398496,"d":"-116.79"},{"v":-116.79426376398496,"d":"-116.79"},{"v":-116.79426376398496,"d":"-116.79"},{"v":-116.79426376398496,"d":"-116.79"},{"v":-114.7888162284004,"d":"-114.79"},{"v":-105.55432268822727,"d":"-105.55"},{"v":-96.53201215312838,"d":"-96.53"},{"v":-86.97838321019299,"d":"-86.98"},{"v":-75.72245662131573,"d":"-75.72"},{"v":-60.4951331330255,"d":"-60.50"},{"v":-36.66385659972183,"d":"-36.66"},{"v":0,"d":"0.00"},{"$f":"DEGREES(ACOS((SIN(S22*PI()/180)*SIN($E$4)-SIN($E$22*PI()/180))/(COS(S22*PI()/180)*COS($E$4))))","v":{"v":36.66385659972183,"d":"36.66"}},{"v":60.4951331330255,"d":"60.50"},{"v":75.72245662131573,"d":"75.72"},{"v":86.97838321019299,"d":"86.98"},{"v":96.53201215312838,"d":"96.53"},{"v":105.55432268822727,"d":"105.55"},{"v":114.7888162284004,"d":"114.79"},{"v":116.79426376398496,"d":"116.79"},{"v":116.79426376398496,"d":"116.79"},{"v":116.79426376398496,"d":"116.79"},{"v":116.79426376398496,"d":"116.79"},{"v":116.79426376398496,"d":"116.79"},"azimut"]
[]
[null,"Junio",21,{"$f":"(31+28+31+30+31)+C25","v":172},{"$f":"23.45*SIN(2*PI()*((284+D25)/365.25))","v":{"v":23.448902173262475,"d":"23.45"}},{"$f":"IF(DEGREES(ASIN((COS($E$4)*COS($E$25*PI()/180)*COS(F9))+(SIN($E$4)*SIN($E$25*PI()/180))))<0,0,DEGREES(ASIN((COS($E$4)*COS($E$25*PI()/180)*COS(F9))+(SIN($E$4)*SIN($E$25*PI()/180)))))","v":{"v":0,"d":"0.00"}},{"v":0,"d":"0.00"},{"v":0,"d":"0.00"},{"v":0,"d":"0.00"},{"v":0,"d":"0.00"},{"v":4.420968157844283,"d":"4.42"},{"v":14.945909155364475,"d":"14.95"},{"v":26.022888495972456,"d":"26.02"},{"v":37.389517735326045,"d":"37.39"},{"v":48.757404013071934,"d":"48.76"},{"v":59.64978131097761,"d":"59.65"},{"v":68.86733292418951,"d":"68.87"},{"v":73.04890217326248,"d":"73.05"},{"v":68.86733292418951,"d":"68.87"},{"v":59.64978131097761,"d":"59.65"},{"v":48.757404013071934,"d":"48.76"},{"v":37.389517735326045,"d":"37.39"},{"v":26.022888495972456,"d":"26.02"},{"v":14.945909155364475,"d":"14.95"},{"v":4.420968157844283,"d":"4.42"},{"v":0,"d":"0.00"},{"v":0,"d":"0.00"},{"v":0,"d":"0.00"},{"v":0,"d":"0.00"},{"v":0,"d":"0.00"},"altura solar"]
[{"$nulls":5},{"$f":"-DEGREES(ACOS((SIN(F25*PI()/180)*SIN($E$4)-SIN($E$25*PI()/180))/(COS(F25*PI()/180)*COS($E$4))))","v":{"v":-121.5025043181044,"d":"-121.50"}},{"v":-121.5025043181044,"d":"-121.50"},{"v":-121.5025043181044,"d":"-121.50"},{"v":-121.5025043181044,"d":"-121.50"},{"v":-121.5025043181044,"d":"-121.50"},{"v":-117.27719918930329,"d":"-117.28"},{"v":-108.2793723839406,"d":"-108.28"},{"v":-99.55380987345198,"d":"-99.55"},{"v":-90.41409020402112,"d":"-90.41"},{"v":-79.74174508945445,"d":"-79.74"},{"v":-65.20596513269543,"d":"-65.21"},{"v":-41.19326730261673,"d":"-41.19"},{"v":0,"d":"0.00"},{"$f":"DEGREES(ACOS((SIN(S25*PI()/180)*SIN($E$4)-SIN($E$25*PI()/180))/(COS(S25*PI()/180)*COS($E$4))))","v":{"v":41.19326730261673,"d":"41.19"}},{"v":65.20596513269543,"d":"65.21"},{"v":79.74174508945445,"d":"79.74"},{"v":90.41409020402112,"d":"90.41"},{"v":99.55380987345198,"d":"99.55"},{"v":108.2793723839406,"d":"108.28"},{"v":117.27719918930329,"d":"117.28"},{"v":121.5025043181044,"d":"121.50"},{"v":121.5025043181044,"d":"121.50"},{"v":121.5025043181044,"d":"121.50"},{"v":121.5025043181044,"d":"121.50"},{"v":121.5025043181044,"d":"121.50"},"azimut"]
[]
[null,"Julio",21,{"$f":"(31+28+31+30+31+30)+C28","v":202},{"$f":"23.45*SIN(2*PI()*((284+D28)/365.25))","v":{"v":20.506979414808075,"d":"20.51"}},{"$f":"IF(DEGREES(ASIN((COS($E$4)*COS($E$28*PI()/180)*COS(F9))+(SIN($E$4)*SIN($E$28*PI()/180))))<0,0,DEGREES(ASIN((COS($E$4)*COS($E$28*PI()/180)*COS(F9))+(SIN($E$4)*SIN($E$28*PI()/180)))))","v":{"v":0,"d":"0.00"}},{"v":0,"d":"0.00"},{"v":0,"d":"0.00"},{"v":0,"d":"0.00"},{"v":0,"d":"0.00"},{"v":2.4323671340485746,"d":"2.43"},{"v":13.123473813375806,"d":"13.12"},{"v":24.309192548715075,"d":"24.31"},{"v":35.710494971981234,"d":"35.71"},{"v":47.00514365862775,"d":"47.01"},{"v":57.64711770087018,"d":"57.65"},{"v":66.35173847291121,"d":"66.35"},{"v":70.10697941480807,"d":"70.11"},{"v":66.35173847291121,"d":"66.35"},{"v":57.64711770087018,"d":"57.65"},{"v":47.00514365862775,"d":"47.01"},{"v":35.710494971981234,"d":"35.71"},{"v":24.309192548715075,"d":"24.31"},{"v":13.123473813375806,"d":"13.12"},{"v":2.4323671340485746,"d":"2.43"},{"v":0,"d":"0.00"},{"v":0,"d":"0.00"},{"v":0,"d":"0.00"},{"v":0,"d":"0.00"},{"v":0,"d":"0.00"},"altura solar"]
[{"$nulls":5},{"$f":"-DEGREES(ACOS((SIN(F28*PI()/180)*SIN($E$4)-SIN($E$28*PI()/180))/(COS(F28*PI()/180)*COS($E$4))))","v":{"v":-117.38828164746829,"d":"-117.39"}},{"v":-117.38828164746829,"d":"-117.39"},{"v":-117.38828164746829,"d":"-117.39"},{"v":-117.38828164746829,"d":"-117.39"},{"v":-117.38828164746829,"d":"-117.39"},{"v":-115.10517045150671,"d":"-115.11"},{"v":-105.89871490646338,"d":"-105.90"},{"v":-96.91155168783021,"d":"-96.91"},{"v":-87.40655465449814,"d":"-87.41"},{"v":-76.21722217674848,"d":"-76.22"},{"v":-61.061350549971095,"d":"-61.06"},{"v":-37.18212323219143,"d":"-37.18"},{"v":0,"d":"0.00"},{"$f":"DEGREES(ACOS((SIN(S28*PI()/180)*SIN($E$4)-SIN($E$28*PI()/180))/(COS(S28*PI()/180)*COS($E$4))))","v":{"v":37.18212323219143,"d":"37.18"}},{"v":61.061350549971095,"d":"61.06"},{"v":76.21722217674848,"d":"76.22"},{"v":87.40655465449814,"d":"87.41"},{"v":96.91155168783021,"d":"96.91"},{"v":105.89871490646338,"d":"105.90"},{"v":115.10517045150671,"d":"115.11"},{"v":117.38828164746829,"d":"117.39"},{"v":117.38828164746829,"d":"117.39"},{"v":117.38828164746829,"d":"117.39"},{"v":117.38828164746829,"d":"117.39"},{"v":117.38828164746829,"d":"117.39"},"azimut"]
[]
[null,"Agosto",21,{"$f":"(31+28+31+30+31+30+31)+C31","v":233},{"$f":"23.45*SIN(2*PI()*((284+D31)/365.25))","v":{"v":11.877507958212487,"d":"11.88"}},{"$f":"IF(DEGREES(ASIN((COS($E$4)*COS($E$31*PI()/180)*COS(F9))+(SIN($E$4)*SIN($E$31*PI()/180))))<0,0,DEGREES(ASIN((COS($E$4)*COS($E$31*PI()/180)*COS(F9))+(SIN($E$4)*SIN($E$31*PI()/180)))))","v":{"v":0,"d":"0.00"}},{"v":0,"d":"0.00"},{"v":0,"d":"0.00"},{"v":0,"d":"0.00"},{"v":0,"d":"0.00"},{"v":0,"d":"0.00"},{"v":7.665882476495782,"d":"7.67"},{"v":19.042943419670376,"d":"19.04"},{"v":30.39861400312517,"d":"30.40"},{"v":41.3270171938697,"d":"41.33"},{"v":51.14968021920749,"d":"51.15"},{"v":58.565454688240926,"d":"58.57"},{"v":61.4775079582125,"d":"61.48"},{"v":58.565454688240926,"d":"58.57"},{"v":51.14968021920749,"d":"51.15"},{"v":41.3270171938697,"d":"41.33"},{"v":30.39861400312517,"d":"30.40"},{"v":19.042943419670376,"d":"19.04"},{"v":7.665882476495782,"d":"7.67"},{"v":0,"d":"0.00"},{"v":0,"d":"0.00"},{"v":0,"d":"0.00"},{"v":0,"d":"0.00"},{"v":0,"d":"0.00"},{"v":0,"d":"0.00"},"altura solar"]
[{"$nulls":5},{"$f":"-DEGREES(ACOS((SIN(F31*PI()/180)*SIN($E$4)-SIN($E$31*PI()/180))/(COS(F31*PI()/180)*COS($E$4))))","v":{"v":-105.68026274136128,"d":"-105.68"}},{"v":-105.68026274136128,"d":"-105.68"},{"v":-105.68026274136128,"d":"-105.68"},{"v":-105.68026274136128,"d":"-105.68"},{"v":-105.68026274136128,"d":"-105.68"},{"v":-105.68026274136128,"d":"-105.68"},{"v":-99.09972312925998,"d":"-99.10"},{"v":-89.55058354170247,"d":"-89.55"},{"v":-79.28379741806627,"d":"-79.28"},{"v":-67.13939087974684,"d":"-67.14"},{"v":-51.262074884135494,"d":"-51.26"},{"v":-29.055002092712705,"d":"-29.06"},{"v":0,"d":"0.00"},{"$f":"DEGREES(ACOS((SIN(S31*PI()/180)*SIN($E$4)-SIN($E$31*PI()/180))/(COS(S31*PI()/180)*COS($E$4))))","v":{"v":29.055002092712705,"d":"29.06"}},{"v":51.262074884135494,"d":"51.26"},{"v":67.13939087974684,"d":"67.14"},{"v":79.28379741806627,"d":"79.28"},{"v":89.55058354170247,"d":"89.55"},{"v":99.09972312925998,"d":"99.10"},{"v":105.68026274136128,"d":"105.68"},{"v":105.68026274136128,"d":"105.68"},{"v":105.68026274136128,"d":"105.68"},{"v":105.68026274136128,"d":"105.68"},{"v":105.68026274136128,"d":"105.68"},{"v":105.68026274136128,"d":"105.68"},"azimut"]
[]
[null,"Septiembre",21,{"$f":"(31+28+31+30+31+30+31+31)+C34","v":264},{"$f":"23.45*SIN(2*PI()*((284+D34)/365.25))","v":{"v":-0.0504245660190659,"d":"-0.05"}},{"$f":"IF(DEGREES(ASIN((COS($E$4)*COS($E$34*PI()/180)*COS(F9))+(SIN($E$4)*SIN($E$34*PI()/180))))<0,0,DEGREES(ASIN((COS($E$4)*COS($E$34*PI()/180)*COS(F9))+(SIN($E$4)*SIN($E$34*PI()/180)))))","v":{"v":0,"d":"0.00"}},{"v":0,"d":"0.00"},{"v":0,"d":"0.00"},{"v":0,"d":"0.00"},{"v":0,"d":"0.00"},{"v":0,"d":"0.00"},{"v":0,"d":"0.00"},{"v":11.334124421796277,"d":"11.33"},{"v":22.345985710482246,"d":"22.35"},{"v":32.54204056570302,"d":"32.54"},{"v":41.21914753571068,"d":"41.22"},{"v":47.30880810415166,"d":"47.31"},{"v":49.54957543398094,"d":"49.55"},{"v":47.30880810415166,"d":"47.31"},{"v":41.21914753571068,"d":"41.22"},{"v":32.54204056570302,"d":"32.54"},{"v":22.345985710482246,"d":"22.35"},{"v":11.334124421796277,"d":"11.33"},{"v":0,"d":"0.00"},{"v":0,"d":"0.00"},{"v":0,"d":"0.00"},{"v":0,"d":"0.00"},{"v":0,"d":"0.00"},{"v":0,"d":"0.00"},{"v":0,"d":"0.00"},"altura solar"]
[{"$nulls":5},{"$f":"-DEGREES(ACOS((SIN(F34*PI()/180)*SIN($E$4)-SIN($E$34*PI()/180))/(COS(F34*PI()/180)*COS($E$4))))","v":{"v":-89.93378590382812,"d":"-89.93"}},{"v":-89.93378590382812,"d":"-89.93"},{"v":-89.93378590382812,"d":"-89.93"},{"v":-89.93378590382812,"d":"-89.93"},{"v":-89.93378590382812,"d":"-89.93"},{"v":-89.93378590382812,"d":"-89.93"},{"v":-89.93378590382812,"d":"-89.93"},{"v":-80.10950165496425,"d":"-80.11"},{"v":-69.44565805898289,"d":"-69.45"},{"v":-57.01369893891155,"d":"-57.01"},{"v":-41.66094174800894,"d":"-41.66"},{"v":-22.439803859373168,"d":"-22.44"},{"v":0,"d":"0.00"},{"$f":"DEGREES(ACOS((SIN(S34*PI()/180)*SIN($E$4)-SIN($E$34*PI()/180))/(COS(S34*PI()/180)*COS($E$4))))","v":{"v":22.439803859373168,"d":"22.44"}},{"v":41.66094174800894,"d":"41.66"},{"v":57.01369893891155,"d":"57.01"},{"v":69.44565805898289,"d":"69.45"},{"v":80.10950165496425,"d":"80.11"},{"v":89.93378590382812,"d":"89.93"},{"v":89.93378590382812,"d":"89.93"},{"v":89.93378590382812,"d":"89.93"},{"v":89.93378590382812,"d":"89.93"},{"v":89.93378590382812,"d":"89.93"},{"v":89.93378590382812,"d":"89.93"},{"v":89.93378590382812,"d":"89.93"},"azimut"]
[]
[null,"Octubre",21,{"$f":"(31+28+31+30+31+30+31+31+30)+C37","v":294},{"$f":"23.45*SIN(2*PI()*((284+D37)/365.25))","v":{"v":-11.61565863520367,"d":"-11.62"}},{"$f":"IF(DEGREES(ASIN((COS($E$4)*COS($E$37*PI()/180)*COS(F9))+(SIN($E$4)*SIN($E$37*PI()/180))))<0,0,DEGREES(ASIN((COS($E$4)*COS($E$37*PI()/180)*COS(F9))+(SIN($E$4)*SIN($E$37*PI()/180)))))","v":{"v":0,"d":"0.00"}},{"v":0,"d":"0.00"},{"v":0,"d":"0.00"},{"v":0,"d":"0.00"},{"v":0,"d":"0.00"},{"v":0,"d":"0.00"},{"v":0,"d":"0.00"},{"v":3.5872220418036664,"d":"3.59"},{"v":14.032662610720868,"d":"14.03"},{"v":23.38856264233726,"d":"23.39"},{"v":31.031469150379156,"d":"31.03"},{"v":36.159046925789916,"d":"36.16"},{"v":37.984341364796336,"d":"37.98"},{"v":36.159046925789916,"d":"36.16"},{"v":31.031469150379156,"d":"31.03"},{"v":23.38856264233726,"d":"23.39"},{"v":14.032662610720868,"d":"14.03"},{"v":3.5872220418036664,"d":"3.59"},{"v":0,"d":"0.00"},{"v":0,"d":"0.00"},{"v":0,"d":"0.00"},{"v":0,"d":"0.00"},{"v":0,"d":"0.00"},{"v":0,"d":"0.00"},{"v":0,"d":"0.00"},"altura solar"]
[{"$nulls":5},{"$f":"-DEGREES(ACOS((SIN(F37*PI()/180)*SIN($E$4)-SIN($E$37*PI()/180))/(COS(F37*PI()/180)*COS($E$4))))","v":{"v":-74.66909427472923,"d":"-74.67"}},{"v":-74.66909427472923,"d":"-74.67"},{"v":-74.66909427472923,"d":"-74.67"},{"v":-74.66909427472923,"d":"-74.67"},{"v":-74.66909427472923,"d":"-74.67"},{"v":-74.66909427472923,"d":"-74.67"},{"v":-74.66909427472923,"d":"-74.67"},{"v":-71.44188544031718,"d":"-71.44"},{"v":-60.97204585581521,"d":"-60.97"},{"v":-48.993091629725185,"d":"-48.99"},{"v":-34.859027631780286,"d":"-34.86"},{"v":-18.300490506189103,"d":"-18.30"},{"v":0,"d":"0.00"},{"$f":"DEGREES(ACOS((SIN(S37*PI()/180)*SIN($E$4)-SIN($E$37*PI()/180))/(COS(S37*PI()/180)*COS($E$4))))","v":{"v":18.300490506189103,"d":"18.30"}},{"v":34.859027631780286,"d":"34.86"},{"v":48.993091629725185,"d":"48.99"},{"v":60.97204585581521,"d":"60.97"},{"v":71.44188544031718,"d":"71.44"},{"v":74.66909427472923,"d":"74.67"},{"v":74.66909427472923,"d":"74.67"},{"v":74.66909427472923,"d":"74.67"},{"v":74.66909427472923,"d":"74.67"},{"v":74.66909427472923,"d":"74.67"},{"v":74.66909427472923,"d":"74.67"},{"v":74.66909427472923,"d":"74.67"},"azimut"]
[]
[null,"Noviembre",21,{"$f":"(31+28+31+30+31+30+31+31+30+31)+C40","v":325},{"$f":"23.45*SIN(2*PI()*((284+D40)/365.25))","v":{"v":-20.358532365363523,"d":"-20.36"}},{"$f":"IF(DEGREES(ASIN((COS($E$4)*COS($E$40*PI()/180)*COS(F9))+(SIN($E$4)*SIN($E$40*PI()/180))))<0,0,DEGREES(ASIN((COS($E$4)*COS($E$40*PI()/180)*COS(F9))+(SIN($E$4)*SIN($E$40*PI()/180)))))","v":{"v":0,"d":"0.00"}},{"v":0,"d":"0.00"},{"v":0,"d":"0.00"},{"v":0,"d":"0.00"},{"v":0,"d":"0.00"},{"v":0,"d":"0.00"},{"v":0,"d":"0.00"},{"v":0,"d":"0.00"},{"v":7.556700349101071,"d":"7.56"},{"v":16.222900280746515,"d":"16.22"},{"v":23.131186362984078,"d":"23.13"},{"v":27.656094343805655,"d":"27.66"},{"v":29.241467634636482,"d":"29.24"},{"v":27.656094343805655,"d":"27.66"},{"v":23.131186362984078,"d":"23.13"},{"v":16.222900280746515,"d":"16.22"},{"v":7.556700349101071,"d":"7.56"},{"v":0,"d":"0.00"},{"v":0,"d":"0.00"},{"v":0,"d":"0.00"},{"v":0,"d":"0.00"},{"v":0,"d":"0.00"},{"v":0,"d":"0.00"},{"v":0,"d":"0.00"},{"v":0,"d":"0.00"},"altura solar"]
[{"$nulls":5},{"$f":"-DEGREES(ACOS((SIN(F40*PI()/180)*SIN($E$4)-SIN($E$40*PI()/180))/(COS(F40*PI()/180)*COS($E$4))))","v":{"v":-62.81725364004036,"d":"-62.82"}},{"v":-62.81725364004036,"d":"-62.82"},{"v":-62.81725364004036,"d":"-62.82"},{"v":-62.81725364004036,"d":"-62.82"},{"v":-62.81725364004036,"d":"-62.82"},{"v":-62.81725364004036,"d":"-62.82"},{"v":-62.81725364004036,"d":"-62.82"},{"v":-62.81725364004036,"d":"-62.82"},{"v":-54.98895764443629,"d":"-54.99"},{"v":-43.664003056797156,"d":"-43.66"},{"v":-30.64695645464607,"d":"-30.65"},{"v":-15.899488775221721,"d":"-15.90"},{"v":0,"d":"0.00"},{"$f":"DEGREES(ACOS((SIN(S40*PI()/180)*SIN($E$4)-SIN($E$40*PI()/180))/(COS(S40*PI()/180)*COS($E$4))))","v":{"v":15.899488775221721,"d":"15.90"}},{"v":30.64695645464607,"d":"30.65"},{"v":43.664003056797156,"d":"43.66"},{"v":54.98895764443629,"d":"54.99"},{"v":62.81725364004036,"d":"62.82"},{"v":62.81725364004036,"d":"62.82"},{"v":62.81725364004036,"d":"62.82"},{"v":62.81725364004036,"d":"62.82"},{"v":62.81725364004036,"d":"62.82"},{"v":62.81725364004036,"d":"62.82"},{"v":62.81725364004036,"d":"62.82"},{"v":62.81725364004036,"d":"62.82"},"azimut"]
[]
[null,"Diciembre",21,{"$f":"(31+28+31+30+31+30+31+31+30+31+30)+C43","v":355},{"$f":"23.45*SIN(2*PI()*((284+D43)/365.25))","v":{"v":-23.44987801840536,"d":"-23.45"}},{"$f":"IF(DEGREES(ASIN((COS($E$4)*COS($E$43*PI()/180)*COS(F9))+(SIN($E$4)*SIN($E$43*PI()/180))))<0,0,DEGREES(ASIN((COS($E$4)*COS($E$43*PI()/180)*COS(F9))+(SIN($E$4)*SIN($E$43*PI()/180)))))","v":{"v":0,"d":"0.00"}},{"v":0,"d":"0.00"},{"v":0,"d":"0.00"},{"v":0,"d":"0.00"},{"v":0,"d":"0.00"},{"v":0,"d":"0.00"},{"v":0,"d":"0.00"},{"v":0,"d":"0.00"},{"v":5.244366884973664,"d":"5.24"},{"v":13.656305341452297,"d":"13.66"},{"v":20.311527653718663,"d":"20.31"},{"v":24.640220149779445,"d":"24.64"},{"v":26.150121981594644,"d":"26.15"},{"v":24.640220149779445,"d":"24.64"},{"v":20.311527653718663,"d":"20.31"},{"v":13.656305341452297,"d":"13.66"},{"v":5.244366884973664,"d":"5.24"},{"v":0,"d":"0.00"},{"v":0,"d":"0.00"},{"v":0,"d":"0.00"},{"v":0,"d":"0.00"},{"v":0,"d":"0.00"},{"v":0,"d":"0.00"},{"v":0,"d":"0.00"},{"v":0,"d":"0.00"},"altura solar"]
[{"$nulls":5},{"$f":"-DEGREES(ACOS((SIN(F43*PI()/180)*SIN($E$4)-SIN($E$43*PI()/180))/(COS(F43*PI()/180)*COS($E$4))))","v":{"v":-58.49611687773481,"d":"-58.50"}},{"v":-58.49611687773481,"d":"-58.50"},{"v":-58.49611687773481,"d":"-58.50"},{"v":-58.49611687773481,"d":"-58.50"},{"v":-58.49611687773481,"d":"-58.50"},{"v":-58.49611687773481,"d":"-58.50"},{"v":-58.49611687773481,"d":"-58.50"},{"v":-58.49611687773481,"d":"-58.50"},{"v":-52.92422765780265,"d":"-52.92"},{"v":-41.88045521472098,"d":"-41.88"},{"v":-29.282631230992585,"d":"-29.28"},{"v":-15.143022587473794,"d":"-15.14"},{"v":0,"d":"0.00"},{"$f":"DEGREES(ACOS((SIN(S43*PI()/180)*SIN($E$4)-SIN($E$43*PI()/180))/(COS(S43*PI()/180)*COS($E$4))))","v":{"v":15.143022587473794,"d":"15.14"}},{"v":29.282631230992585,"d":"29.28"},{"v":41.88045521472098,"d":"41.88"},{"v":52.92422765780265,"d":"52.92"},{"v":58.49611687773481,"d":"58.50"},{"v":58.49611687773481,"d":"58.50"},{"v":58.49611687773481,"d":"58.50"},{"v":58.49611687773481,"d":"58.50"},{"v":58.49611687773481,"d":"58.50"},{"v":58.49611687773481,"d":"58.50"},{"v":58.49611687773481,"d":"58.50"},{"v":58.49611687773481,"d":"58.50"},"azimut"]
[]
[null,"OBSTRUCCION SOLAR"]
[null,"COLUMNA",1,{"$f":"C47+1","v":2},{"$f":"D47+1","v":3},4,5,6,7,8,9,10,11,12,13,14,15,16,17,18,19,20,21,22,23,24,25,26,27,28,29,30,31,32,33,34,35,36,37,38,39,40,41,42,43,44,45,46,47,48,49,50,51,52,53,54,55,56,57,58,59,60,61,62,63,64,65,66,{"$f":"BP47+1","v":67},68,69,70,71,72,73]
[null,"AZIMUT",-180,{"$f":"C48+5","v":-175},{"$f":"D48+5","v":-170},-165,-160,-155,-150,-145,-140,-135,-130,-125,-120,-115,-110,-105,-100,-95,-90,-85,-80,-75,-70,-65,-60,-55,-50,-45,-40,-35,-30,-25,-20,-15,-10,-5,0,5,10,15,20,25,30,35,40,45,50,55,60,65,70,75,80,85,90,95,100,105,110,115,120,125,130,135,140,145,{"$f":"BP48+5","v":150},155,160,165,170,175,180]
[]
[null,"ARCO","azimut","altura",null,"Perdidas orinetacion",false]
[null,"Az este",{"$f":"IF(Sombras!X26<=15,-180,MIN(Sombras!$Z$10:$AA$10))","v":-50}]
[null,"Az oeste",{"$f":"IF(Sombras!X26<=15,180,C51+180)","v":130}]
[null,"altura solar",{"$f":"IF(C48<$C$51,90,IF(C48>$C$52,90,0))","v":90},90,90,90,90,90,90,90,90,90,90,90,90,90,90,90,90,90,90,90,90,90,90,90,90,90,0,0,0,0,0,0,0,0,0,0,0,0,0,0,0,0,0,0,0,0,0,0,0,0,0,0,0,0,0,0,0,0,0,0,0,0,0,90,{"$f":"IF(BO48<$C$51,90,IF(BO48>$C$52,90,0))","v":90},90,90,90,90,90,90,90,90]
[null,null,{"$f":"IF($G$50=TRUE,1,IF(C53=90,0,1))","v":0},{"$f":"IF($G$50=TRUE,1,IF(D53=90,0,1))","v":0},0,0,0,0,0,0,0,0,0,0,0,0,0,0,0,0,0,0,0,0,0,0,0,0,1,1,1,1,1,1,1,1,1,1,1,1,1,1,1,1,1,1,1,1,1,1,1,1,1,1,1,1,1,1,1,1,1,1,1,1,1,0,0,{"$f":"IF($G$50=TRUE,1,IF(BP53=90,0,1))","v":0},0,0,0,0,0,0,0]
[null,"PATIO","azimut","altura","red az"]
[null,"PATIO F1a",{"$f":"MIN(Sombras!E54:E55)","v":{"v":0,"d":"0.00"}},{"$f":"VLOOKUP(C56,Sombras!$E$54:$F$55,2,FALSE)","v":{"v":0,"d":"0.00"}},{"$f":"ROUND(C56/5,0)*5","v":0},"col inicio",{"$f":"IF(C56>180,73,IF(C56<-180,1,MATCH($D$56,C58:BW58,FALSE)))","v":1}]
[null,"PATIO F1b",{"$f":"MAX(Sombras!E54:E55)","v":{"v":0,"d":"0.00"}},{"$f":"VLOOKUP(C57,Sombras!$E$54:$F$55,2,FALSE)","v":{"v":0,"d":"0.00"}},{"$f":"ROUND(C57/5,0)*5","v":0},"col fin",{"$f":"IF(E57>180,73,IF(C57<-180,1,IF(E57=E56,G56,MATCH($D$57,C58:BW58,FALSE))))","v":1}]
[null,"altura solar",{"$f":"IF(C48=$E$56,$D$56,IF(C48=$E$57,$D$57,0))","v":0},{"$f":"IF(D48=$E$56,$D$56,IF(D48=$E$57,$D$57,0))","v":0},0,0,0,0,0,0,0,0,0,0,0,0,0,0,0,0,0,0,0,0,0,0,0,0,0,0,0,0,0,0,0,0,0,0,0,0,0,0,0,0,0,0,0,0,0,0,0,0,0,0,0,0,0,0,0,0,0,0,0,0,0,0,0,{"$f":"IF(BP48=$E$56,$D$56,IF(BP48=$E$57,$D$57,0))","v":0},0,0,0,0,0,0,0]
[null,"altura interpolada",{"$f":"IF(MAX(C57,C56)<-180,0,IF(C56<-180,D57+((D56-D57)*(C56+180)/(C56-C57)),IF(C$47=$G$56,$D$56,IF(C$47=$G$57,$D$57,0))))","v":0},{"$f":"IF(D47<$G$56,0,IF(D47=$G$56,$D$56,IF(D47<=$G$57,$D$56+(($D$57-$D$56)*(D47-$G$56)/($G$57-$G$56)),0)))","v":0},0,0,0,0,0,0,0,0,0,0,0,0,0,0,0,0,0,0,0,0,0,0,0,0,0,0,0,0,0,0,0,0,0,0,0,0,0,0,0,0,0,0,0,0,0,0,0,0,0,0,0,0,0,0,0,0,0,0,0,0,0,0,0,{"$f":"IF(BP47<$G$56,0,IF(BP47=$G$56,$D$56,IF(BP47<=$G$57,$D$56+(($D$57-$D$56)*(BP47-$G$56)/($G$57-$G$56)),0)))","v":0},0,0,0,0,0,0,{"$f":"IF(C57>180,D56+((D57-D56)*(C57-180)/(C57-C56)),IF(BW47<$G$56,0,IF(BW47=$G$56,$D$56,IF(BW47<=$G$57,$D$56+(($D$57-$D$56)*(BW47-$G$56)/($G$57-$G$56)),0))))","v":0}]
[null,"PATIO F2a",{"$f":"MIN(Sombras!E59:E60)","v":{"v":0,"d":"0.00"}},{"$f":"VLOOKUP(C60,Sombras!E59:F60,2,FALSE)","v":{"v":0,"d":"0.00"}},{"$f":"ROUND(C60/5,0)*5","v":0},"col inicio",{"$f":"IF(C60>180,73,IF(C60<-180,1,MATCH($D$60,C62:BW62,FALSE)))","v":1}]
[null,"PATIO F2b",{"$f":"MAX(Sombras!E59:E60)","v":{"v":0,"d":"0.00"}},{"$f":"VLOOKUP(C61,Sombras!E59:F60,2,FALSE)","v":{"v":0,"d":"0.00"}},{"$f":"ROUND(C61/5,0)*5","v":0},"col fin",{"$f":"IF(E61>180,73,IF(C61<-180,1,IF(E61=E60,G60,MATCH($D$61,C62:BW62,FALSE))))","v":1}]
[null,"altura solar",{"$f":"IF(C$48=$E$60,$D$60,IF(C$48=$E$61,$D$61,0))","v":0},{"$f":"IF(D$48=$E$60,$D$60,IF(D$48=$E$61,$D$61,0))","v":0},0,0,0,0,0,0,0,0,0,0,0,0,0,0,0,0,0,0,0,0,0,0,0,0,0,0,0,0,0,0,0,0,0,0,0,0,0,0,0,0,0,0,0,0,0,0,0,0,0,0,0,0,0,0,0,0,0,0,0,0,0,0,0,{"$f":"IF(BP$48=$E$60,$D$60,IF(BP$48=$E$61,$D$61,0))","v":0},0,0,0,0,0,0,0]
[null,"altura interpolada",{"$f":"IF(MAX(C61,C60)<-180,0,IF(C60<-180,D61+((D60-D61)*(C60+180)/(C60-C61)),IF(C$47=$G$60,$D$60,IF(C$47=$G$61,$D$61,0))))","v":0},{"$f":"IF(D47<$G$60,0,IF(D47=$G$60,$D$60,IF(D47<=$G$61,$D$60+(($D$61-$D$60)*(D47-$G$60)/($G$61-$G$60)),0)))","v":0},0,0,0,0,0,0,0,0,0,0,0,0,0,0,0,0,0,0,0,0,0,0,0,0,0,0,0,0,0,0,0,0,0,0,0,0,0,0,0,0,0,0,0,0,0,0,0,0,0,0,0,0,0,0,0,0,0,0,0,0,0,0,0,{"$f":"IF(BP47<$G$60,0,IF(BP47=$G$60,$D$60,IF(BP47<=$G$61,$D$60+(($D$61-$D$60)*(BP47-$G$60)/($G$61-$G$60)),0)))","v":0},0,0,0,0,0,0,{"$f":"IF(C61>180,D60+((D61-D60)*(C61-180)/(C61-C60)),IF(BW47<$G$60,0,IF(BW47=$G$60,$D$60,IF(BW47<=$G$61,$D$60+(($D$61-$D$60)*(BW47-$G$60)/($G$61-$G$60)),0))))","v":0}]
[null,"PATIO Ld1",{"$f":"MIN(Sombras!E64:E65)","v":{"v":0,"d":"0.00"}},{"$f":"VLOOKUP(C64,Sombras!E64:F65,2,FALSE)","v":{"v":0,"d":"0.00"}},{"$f":"ROUND(C64/5,0)*5","v":0},"col inicio",{"$f":"IF(C64>180,73,IF(C64<-180,1,MATCH($D$64,C66:BW66,FALSE)))","v":1}]
[null,"PATIO Ld2",{"$f":"MAX(Sombras!E64:E65)","v":{"v":0,"d":"0.00"}},{"$f":"VLOOKUP(C65,Sombras!E64:F65,2,FALSE)","v":{"v":0,"d":"0.00"}},{"$f":"ROUND(C65/5,0)*5","v":0},"col fin",{"$f":"IF(E65>180,73,IF(C65<-180,1,IF(E65=E64,G64,MATCH($D$65,C66:BW66,FALSE))))","v":1}]
[null,"altura solar",{"$f":"IF(C$48=$E$64,$D$64,IF(C$48=$E$65,$D$65,0))","v":0},{"$f":"IF(D$48=$E$64,$D$64,IF(D$48=$E$65,$D$65,0))","v":0},0,0,0,0,0,0,0,0,0,0,0,0,0,0,0,0,0,0,0,0,0,0,0,0,0,0,0,0,0,0,0,0,0,0,0,0,0,0,0,0,0,0,0,0,0,0,0,0,0,0,0,0,0,0,0,0,0,0,0,0,0,0,0,{"$f":"IF(BP$48=$E$64,$D$64,IF(BP$48=$E$65,$D$65,0))","v":0},0,0,0,0,0,0,0]
[null,"altura interpolada",{"$f":"IF(MAX(C65,C64)<-180,0,IF(C64<-180,D65+((D64-D65)*(C64+180)/(C64-C65)),IF(C$47=$G$64,$D$64,IF(C$47=$G$65,$D$65,0))))","v":0},{"$f":"IF(D47<$G$64,0,IF(D47=$G$64,$D$64,IF(D47<=$G$65,$D$64+(($D$65-$D$64)*(D47-$G$64)/($G$65-$G$64)),0)))","v":0},0,0,0,0,0,0,0,0,0,0,0,0,0,0,0,0,0,0,0,0,0,0,0,0,0,0,0,0,0,0,0,0,0,0,0,0,0,0,0,0,0,0,0,0,0,0,0,0,0,0,0,0,0,0,0,0,0,0,0,0,0,0,0,{"$f":"IF(BP47<$G$64,0,IF(BP47=$G$64,$D$64,IF(BP47<=$G$65,$D$64+(($D$65-$D$64)*(BP47-$G$64)/($G$65-$G$64)),0)))","v":0},0,0,0,0,0,0,{"$f":"IF(C65>180,D64+((D65-D64)*(C65-180)/(C65-C64)),IF(BW47<$G$64,0,IF(BW47=$G$64,$D$64,IF(BW47<=$G$65,$D$64+(($D$65-$D$64)*(BW47-$G$64)/($G$65-$G$64)),0))))","v":0}]
[null,"PATIO Li1",{"$f":"MIN(Sombras!E69:E70)","v":{"v":0,"d":"0.00"}},{"$f":"VLOOKUP(C68,Sombras!E69:F70,2,FALSE)","v":{"v":0,"d":"0.00"}},{"$f":"ROUND(C68/5,0)*5","v":0},"col inicio",{"$f":"IF(C68>180,73,IF(C68<-180,1,MATCH($D$68,C70:BW70,FALSE)))","v":1}]
[null,"PATIO Li2",{"$f":"MAX(Sombras!E69:E70)","v":{"v":0,"d":"0.00"}},{"$f":"VLOOKUP(C69,Sombras!E69:F70,2,FALSE)","v":{"v":0,"d":"0.00"}},{"$f":"ROUND(C69/5,0)*5","v":0},"col fin",{"$f":"IF(E69>180,73,IF(C69<-180,1,IF(E69=E68,G68,MATCH($D$69,C70:BW70,FALSE))))","v":1}]
[null,"altura solar",{"$f":"IF(C$48=$E$68,$D$68,IF(C$48=$E$69,$D$69,0))","v":0},{"$f":"IF(D$48=$E$68,$D$68,IF(D$48=$E$69,$D$69,0))","v":0},0,0,0,0,0,0,0,0,0,0,0,0,0,0,0,0,0,0,0,0,0,0,0,0,0,0,0,0,0,0,0,0,0,0,0,0,0,0,0,0,0,0,0,0,0,0,0,0,0,0,0,0,0,0,0,0,0,0,0,0,0,0,0,{"$f":"IF(BP$48=$E$68,$D$68,IF(BP$48=$E$69,$D$69,0))","v":0},0,0,0,0,0,0,0]
[null,"altura interpolada",{"$f":"IF(MAX(C69,C68)<-180,0,IF(C68<-180,D69+((D68-D69)*(C68+180)/(C68-C69)),IF(C$47=$G$68,$D$68,IF(C$47=$G$69,$D$69,0))))","v":0},{"$f":"IF(D47<$G$68,0,IF(D47=$G$68,$D$68,IF(D47<=$G$69,$D$68+(($D$69-$D$68)*(D47-$G$68)/($G$69-$G$68)),0)))","v":0},0,0,0,0,0,0,0,0,0,0,0,0,0,0,0,0,0,0,0,0,0,0,0,0,0,0,0,0,0,0,0,0,0,0,0,0,0,0,0,0,0,0,0,0,0,0,0,0,0,0,0,0,0,0,0,0,0,0,0,0,0,0,0,{"$f":"IF(BP47<$G$68,0,IF(BP47=$G$68,$D$68,IF(BP47<=$G$69,$D$68+(($D$69-$D$68)*(BP47-$G$68)/($G$69-$G$68)),0)))","v":0},0,0,0,0,0,0,{"$f":"IF(C69>180,D68+((D69-D68)*(C69-180)/(C69-C68)),IF(BW47<$G$68,0,IF(BW47=$G$68,$D$68,IF(BW47<=$G$69,$D$68+(($D$69-$D$68)*(BW47-$G$68)/($G$69-$G$68)),0))))","v":0}]
[]
[null,"PATIO max",{"$f":"MAX(C71,C67,C63,C59)","v":0},{"$f":"MAX(D71,D67,D63,D59)","v":0},0,0,0,0,0,0,0,0,0,0,0,0,0,0,0,0,0,0,0,0,0,0,0,0,0,0,0,0,0,0,0,0,0,0,0,0,0,0,0,0,0,0,0,0,0,0,0,0,0,0,0,0,0,0,0,0,0,0,0,0,0,0,0,{"$f":"MAX(BP71,BP67,BP63,BP59)","v":0},0,0,0,0,0,0,0]
[]
[null,"SALIENTE","azimut","altura"]
[null,"Sal 1a",{"$f":"MIN(Sombras!J54:J55)","v":{"v":0,"d":"0.00"}},{"$f":"VLOOKUP(C76,Sombras!J54:K55,2,FALSE)","v":{"v":0,"d":"0.00"}},{"$f":"ROUND(C76/5,0)*5","v":0},"col inicio",{"$f":"IF(C76>180,73,IF(C76<-180,1,MATCH($D$76,C78:BW78,FALSE)))","v":1}]
[null,"Sal 1b",{"$f":"MAX(Sombras!J54:J55)","v":{"v":0,"d":"0.00"}},{"$f":"VLOOKUP(C77,Sombras!J54:K55,2,FALSE)","v":{"v":0,"d":"0.00"}},{"$f":"ROUND(C77/5,0)*5","v":0},"col fin",{"$f":"IF(E77>180,73,IF(C77<-180,1,IF(E77=E76,G76,MATCH($D$77,C78:BW78,FALSE))))","v":1}]
[null,"altura solar",{"$f":"IF(C$48=$E$76,$D$76,IF(C$48=$E$77,$D$77,0))","v":0},{"$f":"IF(D$48=$E$76,$D$76,IF(D$48=$E$77,$D$77,0))","v":0},0,0,0,0,0,0,0,0,0,0,0,0,0,0,0,0,0,0,0,0,0,0,0,0,0,0,0,0,0,0,0,0,0,0,0,0,0,0,0,0,0,0,0,0,0,0,0,0,0,0,0,0,0,0,0,0,0,0,0,0,0,0,0,{"$f":"IF(BP$48=$E$76,$D$76,IF(BP$48=$E$77,$D$77,0))","v":0},0,0,0,0,0,0,0]
[null,"altura interpolada",{"$f":"IF(MAX(C77,C76)<-180,0,IF(C76<-180,D77+((D76-D77)*(C76+180)/(C76-C77)),IF(C$47=$G$76,$D$76,IF(C$47=$G$77,$D$77,0))))","v":0},{"$f":"IF(D47<$G$76,0,IF(D47=$G$76,$D$76,IF(D47<=$G$77,$D$76+(($D$77-$D$76)*(D47-$G$76)/($G$77-$G$76)),0)))","v":0},0,0,0,0,0,0,0,0,0,0,0,0,0,0,0,0,0,0,0,0,0,0,0,0,0,0,0,0,0,0,0,0,0,0,0,0,0,0,0,0,0,0,0,0,0,0,0,0,0,0,0,0,0,0,0,0,0,0,0,0,0,0,0,{"$f":"IF(BP47<$G$76,0,IF(BP47=$G$76,$D$76,IF(BP47<=$G$77,$D$76+(($D$77-$D$76)*(BP47-$G$76)/($G$77-$G$76)),0)))","v":0},0,0,0,0,0,0,{"$f":"IF(C77>180,D76+((D77-D76)*(C77-180)/(C77-C76)),IF(BW47<$G$76,0,IF(BW47=$G$76,$D$76,IF(BW47<=$G$77,$D$76+(($D$77-$D$76)*(BW47-$G$76)/($G$77-$G$76)),0))))","v":0}]
[null,"Sal 2a",{"$f":"MIN(Sombras!J59:J60)","v":{"v":0,"d":"0.00"}},{"$f":"VLOOKUP(C80,Sombras!J59:K60,2,FALSE)","v":{"v":0,"d":"0.00"}},{"$f":"ROUND(C80/5,0)*5","v":0},"col inicio",{"$f":"IF(C80>180,73,IF(C80<-180,1,MATCH($D$80,C82:BW82,FALSE)))","v":1}]
[null,"Sal 2b",{"$f":"MAX(Sombras!J59:J60)","v":{"v":0,"d":"0.00"}},{"$f":"VLOOKUP(C81,Sombras!J59:K60,2,FALSE)","v":{"v":0,"d":"0.00"}},{"$f":"ROUND(C81/5,0)*5","v":0},"col fin",{"$f":"IF(E81>180,73,IF(C81<-180,1,IF(E81=E80,G80,MATCH($D$81,C82:BW82,FALSE))))","v":1}]
[null,"altura solar",{"$f":"IF(C$48=$E80,$D80,IF(C$48=$E81,$D81,0))","v":0},{"$f":"IF(D$48=$E80,$D80,IF(D$48=$E81,$D81,0))","v":0},0,0,0,0,0,0,0,0,0,0,0,0,0,0,0,0,0,0,0,0,0,0,0,0,0,0,0,0,0,0,0,0,0,0,0,0,0,0,0,0,0,0,0,0,0,0,0,0,0,0,0,0,0,0,0,0,0,0,0,0,0,0,0,{"$f":"IF(BP$48=$E80,$D80,IF(BP$48=$E81,$D81,0))","v":0},0,0,0,0,0,0,0]
[null,"altura interpolada",{"$f":"IF(MAX(C81,C80)<-180,0,IF(C80<-180,D81+((D80-D81)*(C80+180)/(C80-C81)),IF(C$47=$G80,$D80,IF(C$47=$G81,$D81,0))))","v":0},{"$f":"IF(D47<$G$80,0,IF(D47=$G$80,$D$80,IF(D47<=$G$81,$D$80+(($D$81-$D$80)*(D47-$G$80)/($G$81-$G$80)),0)))","v":0},0,0,0,0,0,0,0,0,0,0,0,0,0,0,0,0,0,0,0,0,0,0,0,0,0,0,0,0,0,0,0,0,0,0,0,0,0,0,0,0,0,0,0,0,0,0,0,0,0,0,0,0,0,0,0,0,0,0,0,0,0,0,0,{"$f":"IF(BP47<$G$80,0,IF(BP47=$G$80,$D$80,IF(BP47<=$G$81,$D$80+(($D$81-$D$80)*(BP47-$G$80)/($G$81-$G$80)),0)))","v":0},0,0,0,0,0,0,{"$f":"IF(C81>180,D80+((D81-D80)*(C81-180)/(C81-C80)),IF(BW47<$G80,0,IF(BW47=$G80,$D$80,IF(BW47<=$G81,$D80+(($D81-$D80)*(BW47-$G80)/($G81-$G80)),0))))","v":0}]
[]
[null,"SALIENTE max",{"$f":"MAX(C79,C83)","v":0},{"$f":"MAX(D79,D83)","v":0},0,0,0,0,0,0,0,0,0,0,0,0,0,0,0,0,0,0,0,0,0,0,0,0,0,0,0,0,0,0,0,0,0,0,0,0,0,0,0,0,0,0,0,0,0,0,0,0,0,0,0,0,0,0,0,0,0,0,0,0,0,0,0,{"$f":"MAX(BP79,BP83)","v":0},0,0,0,0,0,0,0]
[]
[null,"EDIFICIOS","azimut","altura"]
[null,"Obs1 fr_a",{"$f":"MIN(Sombras!P54:P55)","v":{"v":0,"d":"0.00"}},{"$f":"VLOOKUP(C88,Sombras!P54:Q55,2,FALSE)","v":{"v":0,"d":"0.00"}},{"$f":"ROUND(C88/5,0)*5","v":0},"col inicio",{"$f":"IF(C88>180,73,IF(C88<-180,1,MATCH($D$88,C90:BW90,FALSE)))","v":1}]
[null,"Obs1 fr_b",{"$f":"MAX(Sombras!P54:P55)","v":{"v":0,"d":"0.00"}},{"$f":"VLOOKUP(C89,Sombras!P54:Q55,2,FALSE)","v":{"v":0,"d":"0.00"}},{"$f":"ROUND(C89/5,0)*5","v":0},"col fin",{"$f":"IF(E89>180,73,IF(C89<-180,1,IF(E89=E88,G88,MATCH($D$89,C90:BW90,FALSE))))","v":1}]
[null,"altura solar",{"$f":"IF(C$48=$E88,$D88,IF(C$48=$E89,$D89,0))","v":0},{"$f":"IF(D$48=$E88,$D88,IF(D$48=$E89,$D89,0))","v":0},0,0,0,0,0,0,0,0,0,0,0,0,0,0,0,0,0,0,0,0,0,0,0,0,0,0,0,0,0,0,0,0,0,0,0,0,0,0,0,0,0,0,0,0,0,0,0,0,0,0,0,0,0,0,0,0,0,0,0,0,0,0,0,{"$f":"IF(BP$48=$E88,$D88,IF(BP$48=$E89,$D89,0))","v":0},0,0,0,0,0,0,0]
[null,"altura interpolada",{"$f":"IF(MAX(C89,C88)<-180,0,IF(C88<-180,D89+((D88-D89)*(C88+180)/(C88-C89)),IF(C$47=$G88,$D88,IF(C$47=$G89,$D89,0))))","v":0},{"$f":"IF(D$47<$G$88,0,IF(D$47=$G$88,$D$88,IF(D$47<=$G$89,$D$88+(($D$89-$D$88)*(D$47-$G$88)/($G$89-$G$88)),0)))","v":0},{"$f":"IF(E$47<$G$88,0,IF(E$47=$G$88,$D$88,IF(E$47<=$G$89,$D$88+(($D$89-$D$88)*(E$47-$G$88)/($G$89-$G$88)),0)))","v":0},0,0,0,0,0,0,0,0,0,0,0,0,0,0,0,0,0,0,0,0,0,0,0,0,0,0,0,0,0,0,0,0,0,0,0,0,0,0,0,0,0,0,0,0,0,0,0,0,0,0,0,0,0,0,0,0,0,0,0,0,0,0,0,{"$f":"IF(BQ$47<$G$88,0,IF(BQ$47=$G$88,$D$88,IF(BQ$47<=$G$89,$D$88+(($D$89-$D$88)*(BQ$47-$G$88)/($G$89-$G$88)),0)))","v":0},0,0,0,0,0,{"$f":"IF(C89>180,D88+((D89-D88)*(C89-180)/(C89-C88)),IF(BW$47<$G88,0,IF(BW$47=$G88,$D88,IF(BW$47<=$G89,$D88+(($D89-$D88)*(BW$47-$G88)/($G89-$G88)),0))))","v":0}]
[null,"Obs1 lt_a",{"$f":"MIN(Sombras!P59:P60)","v":{"v":0,"d":"0.00"}},{"$f":"VLOOKUP(C92,Sombras!P59:Q60,2,FALSE)","v":{"v":0,"d":"0.00"}},{"$f":"ROUND(C92/5,0)*5","v":0},"col inicio",{"$f":"IF(C92>180,73,IF(C92<-180,1,MATCH($D$92,C94:BW94,FALSE)))","v":1}]
[null,"Obs1 lt_b",{"$f":"MAX(Sombras!P59:P60)","v":{"v":0,"d":"0.00"}},{"$f":"VLOOKUP(C93,Sombras!P59:Q60,2,FALSE)","v":{"v":0,"d":"0.00"}},{"$f":"ROUND(C93/5,0)*5","v":0},"col fin",{"$f":"IF(E93>180,73,IF(C93<-180,1,IF(E93=E92,G92,MATCH($D$93,C94:BW94,FALSE))))","v":1}]
[null,"altura solar",{"$f":"IF(C$48=$E92,$D92,IF(C$48=$E93,$D93,0))","v":0},{"$f":"IF(D$48=$E92,$D92,IF(D$48=$E93,$D93,0))","v":0},0,0,0,0,0,0,0,0,0,0,0,0,0,0,0,0,0,0,0,0,0,0,0,0,0,0,0,0,0,0,0,0,0,0,0,0,0,0,0,0,0,0,0,0,0,0,0,0,0,0,0,0,0,0,0,0,0,0,0,0,0,0,0,{"$f":"IF(BP$48=$E92,$D92,IF(BP$48=$E93,$D93,0))","v":0},0,0,0,0,0,0,0]
[null,"altura interpolada",{"$f":"IF(MAX(C93,C92)<-180,0,IF(C92<-180,D93+((D92-D93)*(C92+180)/(C92-C93)),IF(C$47=$G92,$D92,IF(C$47=$G93,$D93,0))))","v":0},{"$f":"IF(D$47<$G$92,0,IF(D$47=$G$92,$D$92,IF(D$47<=$G$93,$D$92+(($D$93-$D$92)*(D$47-$G$92)/($G$93-$G$92)),0)))","v":0},{"$f":"IF(E$47<$G$92,0,IF(E$47=$G$92,$D$92,IF(E$47<=$G$93,$D$92+(($D$93-$D$92)*(E$47-$G$92)/($G$93-$G$92)),0)))","v":0},0,0,0,0,0,0,0,0,0,0,0,0,0,0,0,0,0,0,0,0,0,0,0,0,0,0,0,0,0,0,0,0,0,0,0,0,0,0,0,0,0,0,0,0,0,0,0,0,0,0,0,0,0,0,0,0,0,0,0,0,0,0,0,{"$f":"IF(BQ$47<$G$92,0,IF(BQ$47=$G$92,$D$92,IF(BQ$47<=$G$93,$D$92+(($D$93-$D$92)*(BQ$47-$G$92)/($G$93-$G$92)),0)))","v":0},0,0,0,0,0,{"$f":"IF(C93>180,D92+((D93-D92)*(C93-180)/(C93-C92)),IF(BW$47<$G92,0,IF(BW$47=$G92,$D92,IF(BW$47<=$G93,$D92+(($D93-$D92)*(BW$47-$G92)/($G93-$G92)),0))))","v":0}]
[null,"Obs2 fr1_a",{"$f":"MIN(Sombras!P64:P65)","v":{"v":0,"d":"0.00"}},{"$f":"VLOOKUP(C96,Sombras!P64:Q65,2,FALSE)","v":{"v":0,"d":"0.00"}},{"$f":"ROUND(C96/5,0)*5","v":0},"col inicio",{"$f":"IF(C96>180,73,IF(C96<-180,1,MATCH($D96,C98:BW98,FALSE)))","v":1}]
[null,"Obs2 fr1_b",{"$f":"MAX(Sombras!P64:P65)","v":{"v":0,"d":"0.00"}},{"$f":"VLOOKUP(C97,Sombras!P64:Q65,2,FALSE)","v":{"v":0,"d":"0.00"}},{"$f":"ROUND(C97/5,0)*5","v":0},"col fin",{"$f":"IF(E97>180,73,IF(C97<-180,1,IF(E97=E96,G96,MATCH($D97,C98:BW98,FALSE))))","v":1}]
[null,"altura solar",{"$f":"IF(C$48=$E96,$D96,IF(C$48=$E97,$D97,0))","v":0},{"$f":"IF(D$48=$E96,$D96,IF(D$48=$E97,$D97,0))","v":0},0,0,0,0,0,0,0,0,0,0,0,0,0,0,0,0,0,0,0,0,0,0,0,0,0,0,0,0,0,0,0,0,0,0,0,0,0,0,0,0,0,0,0,0,0,0,0,0,0,0,0,0,0,0,0,0,0,0,0,0,0,0,0,{"$f":"IF(BP$48=$E96,$D96,IF(BP$48=$E97,$D97,0))","v":0},0,0,0,0,0,0,0]
[null,"altura interpolada",{"$f":"IF(MAX(C97,C96)<-180,0,IF(C96<-180,D97+((D96-D97)*(C96+180)/(C96-C97)),IF(C$47=$G96,$D96,IF(C$47=$G97,$D97,0))))","v":0},{"$f":"IF(D$47<$G$96,0,IF(D$47=$G$96,$D$96,IF(D$47<=$G$97,$D$96+(($D$97-$D$96)*(D$47-$G$96)/($G$97-$G$96)),0)))","v":0},{"$f":"IF(E$47<$G$96,0,IF(E$47=$G$96,$D$96,IF(E$47<=$G$97,$D$96+(($D$97-$D$96)*(E$47-$G$96)/($G$97-$G$96)),0)))","v":0},0,0,0,0,0,0,0,0,0,0,0,0,0,0,0,0,0,0,0,0,0,0,0,0,0,0,0,0,0,0,0,0,0,0,0,0,0,0,0,0,0,0,0,0,0,0,0,0,0,0,0,0,0,0,0,0,0,0,0,0,0,0,0,{"$f":"IF(BQ$47<$G$96,0,IF(BQ$47=$G$96,$D$96,IF(BQ$47<=$G$97,$D$96+(($D$97-$D$96)*(BQ$47-$G$96)/($G$97-$G$96)),0)))","v":0},0,0,0,0,0,{"$f":"IF(C97>180,D96+((D97-D96)*(C97-180)/(C97-C96)),IF(BW$47<$G96,0,IF(BW$47=$G96,$D96,IF(BW$47<=$G97,$D96+(($D97-$D96)*(BW$47-$G96)/($G97-$G96)),0))))","v":0}]
[null,"Obs2 fr2_a",{"$f":"MIN(Sombras!P69:P70)","v":{"v":0,"d":"0.00"}},{"$f":"VLOOKUP(C100,Sombras!P69:Q70,2,FALSE)","v":{"v":0,"d":"0.00"}},{"$f":"ROUND(C100/5,0)*5","v":0},"col inicio",{"$f":"IF(C100>180,73,IF(C100<-180,1,MATCH($D100,C102:BW102,FALSE)))","v":1}]
[null,"Obs2 fr2_b",{"$f":"MAX(Sombras!P69:P70)","v":{"v":0,"d":"0.00"}},{"$f":"VLOOKUP(C101,Sombras!P69:Q70,2,FALSE)","v":{"v":0,"d":"0.00"}},{"$f":"ROUND(C101/5,0)*5","v":0},"col fin",{"$f":"IF(E101>180,73,IF(C101<-180,1,IF(E101=E100,G100,MATCH($D101,C102:BW102,FALSE))))","v":1}]
[null,"altura solar",{"$f":"IF(C$48=$E100,$D100,IF(C$48=$E101,$D101,0))","v":0},{"$f":"IF(D$48=$E100,$D100,IF(D$48=$E101,$D101,0))","v":0},0,0,0,0,0,0,0,0,0,0,0,0,0,0,0,0,0,0,0,0,0,0,0,0,0,0,0,0,0,0,0,0,0,0,0,0,0,0,0,0,0,0,0,0,0,0,0,0,0,0,0,0,0,0,0,0,0,0,0,0,0,0,0,{"$f":"IF(BP$48=$E100,$D100,IF(BP$48=$E101,$D101,0))","v":0},0,0,0,0,0,0,0]
[null,"altura interpolada",{"$f":"IF(MAX(C101,C100)<-180,0,IF(C100<-180,D101+((D100-D101)*(C100+180)/(C100-C101)),IF(C$47=$G100,$D100,IF(C$47=$G101,$D101,0))))","v":0},{"$f":"IF(D$47<$G$100,0,IF(D$47=$G$100,$D$100,IF(D$47<=$G$101,$D$100+(($D$101-$D$100)*(D$47-$G$100)/($G$101-$G$100)),0)))","v":0},{"$f":"IF(E$47<$G$100,0,IF(E$47=$G$100,$D$100,IF(E$47<=$G$101,$D$100+(($D$101-$D$100)*(E$47-$G$100)/($G$101-$G$100)),0)))","v":0},0,0,0,0,0,0,0,0,0,0,0,0,0,0,0,0,0,0,0,0,0,0,0,0,0,0,0,0,0,0,0,0,0,0,0,0,0,0,0,0,0,0,0,0,0,0,0,0,0,0,0,0,0,0,0,0,0,0,0,0,0,0,0,{"$f":"IF(BQ$47<$G$100,0,IF(BQ$47=$G$100,$D$100,IF(BQ$47<=$G$101,$D$100+(($D$101-$D$100)*(BQ$47-$G$100)/($G$101-$G$100)),0)))","v":0},0,0,0,0,0,{"$f":"IF(C101>180,D100+((D101-D100)*(C101-180)/(C101-C100)),IF(BW$47<$G100,0,IF(BW$47=$G100,$D100,IF(BW$47<=$G101,$D100+(($D101-$D100)*(BW$47-$G100)/($G101-$G100)),0))))","v":0}]
[null,"Obs3 fr_a",{"$f":"MIN(Sombras!P74:P75)","v":{"v":0,"d":"0.00"}},{"$f":"VLOOKUP(C104,Sombras!P74:Q75,2,FALSE)","v":{"v":0,"d":"0.00"}},{"$f":"ROUND(C104/5,0)*5","v":0},"col inicio",{"$f":"IF(C104>180,73,IF(C104<-180,1,MATCH($D104,C106:BW106,FALSE)))","v":1}]
[null,"Obs3 fr_b",{"$f":"MAX(Sombras!P74:P75)","v":{"v":0,"d":"0.00"}},{"$f":"VLOOKUP(C105,Sombras!P74:Q75,2,FALSE)","v":{"v":0,"d":"0.00"}},{"$f":"ROUND(C105/5,0)*5","v":0},"col fin",{"$f":"IF(E105>180,73,IF(C105<-180,1,IF(E105=E104,G104,MATCH($D105,C106:BW106,FALSE))))","v":1}]
[null,"altura solar",{"$f":"IF(C$48=$E104,$D104,IF(C$48=$E105,$D105,0))","v":0},{"$f":"IF(D$48=$E104,$D104,IF(D$48=$E105,$D105,0))","v":0},0,0,0,0,0,0,0,0,0,0,0,0,0,0,0,0,0,0,0,0,0,0,0,0,0,0,0,0,0,0,0,0,0,0,0,0,0,0,0,0,0,0,0,0,0,0,0,0,0,0,0,0,0,0,0,0,0,0,0,0,0,0,0,{"$f":"IF(BP$48=$E104,$D104,IF(BP$48=$E105,$D105,0))","v":0},0,0,0,0,0,0,0]
[null,"altura interpolada",{"$f":"IF(MAX(C105,C104)<-180,0,IF(C104<-180,D105+((D104-D105)*(C104+180)/(C104-C105)),IF(C$47=$G104,$D104,IF(C$47=$G105,$D105,0))))","v":0},{"$f":"IF(D$47<$G$104,0,IF(D$47=$G$104,$D$104,IF(D$47<=$G$105,$D$104+(($D$105-$D$104)*(D$47-$G$104)/($G$105-$G$104)),0)))","v":0},{"$f":"IF(E$47<$G$104,0,IF(E$47=$G$104,$D$104,IF(E$47<=$G$105,$D$104+(($D$105-$D$104)*(E$47-$G$104)/($G$105-$G$104)),0)))","v":0},0,0,0,0,0,0,0,0,0,0,0,0,0,0,0,0,0,0,0,0,0,0,0,0,0,0,0,0,0,0,0,0,0,0,0,0,0,0,0,0,0,0,0,0,0,0,0,0,0,0,0,0,0,0,0,0,0,0,0,0,0,0,0,{"$f":"IF(BQ$47<$G$104,0,IF(BQ$47=$G$104,$D$104,IF(BQ$47<=$G$105,$D$104+(($D$105-$D$104)*(BQ$47-$G$104)/($G$105-$G$104)),0)))","v":0},0,0,0,0,0,0]
[null,"Obs3 lt_a",{"$f":"MIN(Sombras!P79:P80)","v":{"v":0,"d":"0.00"}},{"$f":"VLOOKUP(C108,Sombras!P79:Q80,2,FALSE)","v":{"v":0,"d":"0.00"}},{"$f":"ROUND(C108/5,0)*5","v":0},"col inicio",{"$f":"IF(C108>180,73,IF(C108<-180,1,MATCH($D108,C110:BW110,FALSE)))","v":1}]
[null,"Obs3 lt_b",{"$f":"MAX(Sombras!P79:P80)","v":{"v":0,"d":"0.00"}},{"$f":"VLOOKUP(C109,Sombras!P79:Q80,2,FALSE)","v":{"v":0,"d":"0.00"}},{"$f":"ROUND(C109/5,0)*5","v":0},"col fin",{"$f":"IF(E109>180,73,IF(C109<-180,1,IF(E109=E108,G108,MATCH($D109,C110:BW110,FALSE))))","v":1}]
[null,"altura solar",{"$f":"IF(C$48=$E108,$D108,IF(C$48=$E109,$D109,0))","v":0},{"$f":"IF(D$48=$E108,$D108,IF(D$48=$E109,$D109,0))","v":0},0,0,0,0,0,0,0,0,0,0,0,0,0,0,0,0,0,0,0,0,0,0,0,0,0,0,0,0,0,0,0,0,0,0,0,0,0,0,0,0,0,0,0,0,0,0,0,0,0,0,0,0,0,0,0,0,0,0,0,0,0,0,0,{"$f":"IF(BP$48=$E108,$D108,IF(BP$48=$E109,$D109,0))","v":0},0,0,0,0,0,0,0]
[null,"altura interpolada",{"$f":"IF(MAX(C109,C108)<-180,0,IF(C108<-180,D109+((D108-D109)*(C108+180)/(C108-C109)),IF(C$47=$G108,$D108,IF(C$47=$G109,$D109,0))))","v":0},{"$f":"IF(D$47<$G$108,0,IF(D$47=$G$108,$D$108,IF(D$47<=$G$109,$D$108+(($D$109-$D$108)*(D$47-$G$108)/($G$109-$G$108)),0)))","v":0},{"$f":"IF(E$47<$G$108,0,IF(E$47=$G$108,$D$108,IF(E$47<=$G$109,$D$108+(($D$109-$D$108)*(E$47-$G$108)/($G$109-$G$108)),0)))","v":0},0,0,0,0,0,0,0,0,0,0,0,0,0,0,0,0,0,0,0,0,0,0,0,0,0,0,0,0,0,0,0,0,0,0,0,0,0,0,0,0,0,0,0,0,0,0,0,0,0,0,0,0,0,0,0,0,0,0,0,0,0,0,0,{"$f":"IF(BQ$47<$G$108,0,IF(BQ$47=$G$108,$D$108,IF(BQ$47<=$G$109,$D$108+(($D$109-$D$108)*(BQ$47-$G$108)/($G$109-$G$108)),0)))","v":0},0,0,0,0,0,{"$f":"IF(C109>180,D108+((D109-D108)*(C109-180)/(C109-C108)),IF(BW$47<$G108,0,IF(BW$47=$G108,$D108,IF(BW$47<=$G109,$D108+(($D109-$D108)*(BW$47-$G108)/($G109-$G108)),0))))","v":0}]
[]
[null,"EDIFICIO max",{"$f":"MAX(C111,C107,C103,C99,C95,C91)","v":0},{"$f":"MAX(D111,D107,D103,D99,D95,D91)","v":0},0,0,0,0,0,0,0,0,0,0,0,0,0,0,0,0,0,0,0,0,0,0,0,0,0,0,0,0,0,0,0,0,0,0,0,0,0,0,0,0,0,0,0,0,0,0,0,0,0,0,0,0,0,0,0,0,0,0,0,0,0,0,0,{"$f":"MAX(BP111,BP107,BP103,BP99,BP95,BP91)","v":0},0,0,0,0,0,0,0]
[]
[null,"GRUPO1","azimut","altura",{"$f":"Sombras!U6","v":"Perfil edificio"}]
[null,"GR1_1A",{"$f":"MIN(Sombras!AJ9:AJ10)","v":{"v":0,"d":"0.00"}},{"$f":"VLOOKUP(C116,Sombras!AJ9:AK10,2,FALSE)","v":{"v":0,"d":"0.00"}},{"$f":"ROUND(C116/5,0)*5","v":0},"col inicio",{"$f":"IF(C116>180,73,IF(C116<-180,1,MATCH($D116,C118:BW118,FALSE)))","v":1}]
[null,"GR1_1B",{"$f":"MAX(Sombras!AJ9:AJ10)","v":{"v":0,"d":"0.00"}},{"$f":"VLOOKUP(C117,Sombras!AJ9:AK10,2,FALSE)","v":{"v":0,"d":"0.00"}},{"$f":"ROUND(C117/5,0)*5","v":0},"col fin",{"$f":"IF(E117>180,73,IF(C117<-180,1,IF(E117=E116,G116,MATCH($D117,C118:BW118,FALSE))))","v":1}]
[null,"altura solar",{"$f":"IF(C$48=$E116,$D116,IF(C$48=$E117,$D117,0))","v":0},{"$f":"IF(D$48=$E116,$D116,IF(D$48=$E117,$D117,0))","v":0},0,0,0,0,0,0,0,0,0,0,0,0,0,0,0,0,0,0,0,0,0,0,0,0,0,0,0,0,0,0,0,0,0,0,0,0,0,0,0,0,0,0,0,0,0,0,0,0,0,0,0,0,0,0,0,0,0,0,0,0,0,0,0,{"$f":"IF(BP$48=$E116,$D116,IF(BP$48=$E117,$D117,0))","v":0},0,0,0,0,0,0,0]
[null,"altura interpolada",{"$f":"IF(MAX(C117,C116)<-180,0,IF(C116<-180,D117+((D116-D117)*(C116+180)/(C116-C117)),IF(C$47=$G116,$D116,IF(C$47=$G117,$D117,0))))","v":0},{"$f":"IF(D$47<$G$116,0,IF(D$47=$G$116,$D$116,IF(D$47<=$G$117,$D$116+(($D$117-$D$116)*(D$47-$G$116)/($G$117-$G$116)),0)))","v":0},{"$f":"IF(E$47<$G$116,0,IF(E$47=$G$116,$D$116,IF(E$47<=$G$117,$D$116+(($D$117-$D$116)*(E$47-$G$116)/($G$117-$G$116)),0)))","v":0},0,0,0,0,0,0,0,0,0,0,0,0,0,0,0,0,0,0,0,0,0,0,0,0,0,0,0,0,0,0,0,0,0,0,0,0,0,0,0,0,0,0,0,0,0,0,0,0,0,0,0,0,0,0,0,0,0,0,0,0,0,0,0,{"$f":"IF(BQ$47<$G$116,0,IF(BQ$47=$G$116,$D$116,IF(BQ$47<=$G$117,$D$116+(($D$117-$D$116)*(BQ$47-$G$116)/($G$117-$G$116)),0)))","v":0},0,0,0,0,0,{"$f":"IF(C117>180,D116+((D117-D116)*(C117-180)/(C117-C116)),IF(BW$47<$G116,0,IF(BW$47=$G116,$D116,IF(BW$47<=$G117,$D116+(($D117-$D116)*(BW$47-$G116)/($G117-$G116)),0))))","v":0}]
[null,"GR1_2A",{"$f":"MIN(Sombras!AJ15:AJ16)","v":{"v":0,"d":"0.00"}},{"$f":"VLOOKUP(C120,Sombras!AJ15:AK16,2,FALSE)","v":{"v":0,"d":"0.00"}},{"$f":"ROUND(C120/5,0)*5","v":0},"col inicio",{"$f":"IF(C120>180,73,IF(C120<-180,1,MATCH($D120,C122:BW122,FALSE)))","v":1}]
[null,"GR1_2B",{"$f":"MAX(Sombras!AJ15:AJ16)","v":{"v":0,"d":"0.00"}},{"$f":"VLOOKUP(C121,Sombras!AJ15:AK16,2,FALSE)","v":{"v":0,"d":"0.00"}},{"$f":"ROUND(C121/5,0)*5","v":0},"col fin",{"$f":"IF(E121>180,73,IF(C121<-180,1,IF(E121=E120,G120,MATCH($D121,C122:BW122,FALSE))))","v":1}]
[null,"altura solar",{"$f":"IF(C$48=$E120,$D120,IF(C$48=$E121,$D121,0))","v":0},{"$f":"IF(D$48=$E120,$D120,IF(D$48=$E121,$D121,0))","v":0},0,0,0,0,0,0,0,0,0,0,0,0,0,0,0,0,0,0,0,0,0,0,0,0,0,0,0,0,0,0,0,0,0,0,0,0,0,0,0,0,0,0,0,0,0,0,0,0,0,0,0,0,0,0,0,0,0,0,0,0,0,0,0,{"$f":"IF(BP$48=$E120,$D120,IF(BP$48=$E121,$D121,0))","v":0},0,0,0,0,0,0,0]
[null,"altura interpolada",{"$f":"IF(MAX(C121,C120)<-180,0,IF(C120<-180,D121+((D120-D121)*(C120+180)/(C120-C121)),IF(C$47=$G120,$D120,IF(C$47=$G121,$D121,0))))","v":0},{"$f":"IF(D$47<$G$120,0,IF(D$47=$G$120,$D$120,IF(D$47<=$G$121,$D$120+(($D$121-$D$120)*(D$47-$G$120)/($G$121-$G$120)),0)))","v":0},{"$f":"IF(E$47<$G$120,0,IF(E$47=$G$120,$D$120,IF(E$47<=$G$121,$D$120+(($D$121-$D$120)*(E$47-$G$120)/($G$121-$G$120)),0)))","v":0},0,0,0,0,0,0,0,0,0,0,0,0,0,0,0,0,0,0,0,0,0,0,0,0,0,0,0,0,0,0,0,0,0,0,0,0,0,0,0,0,0,0,0,0,0,0,0,0,0,0,0,0,0,0,0,0,0,0,0,0,0,0,0,{"$f":"IF(BQ$47<$G$120,0,IF(BQ$47=$G$120,$D$120,IF(BQ$47<=$G$121,$D$120+(($D$121-$D$120)*(BQ$47-$G$120)/($G$121-$G$120)),0)))","v":0},0,0,0,0,0,{"$f":"IF(C121>180,D120+((D121-D120)*(C121-180)/(C121-C120)),IF(BW$47<$G120,0,IF(BW$47=$G120,$D120,IF(BW$47<=$G121,$D120+(($D121-$D120)*(BW$47-$G120)/($G121-$G120)),0))))","v":0}]
[null,"GR1_3A",{"$f":"MIN(Sombras!AJ21:AJ22)","v":{"v":0,"d":"0.00"}},{"$f":"VLOOKUP(C124,Sombras!AJ21:AK22,2,FALSE)","v":{"v":0,"d":"0.00"}},{"$f":"ROUND(C124/5,0)*5","v":0},"col inicio",{"$f":"IF(C124>180,73,IF(C124<-180,1,MATCH($D124,C126:BW126,FALSE)))","v":1}]
[null,"GR1_3B",{"$f":"MAX(Sombras!AJ21:AJ22)","v":{"v":0,"d":"0.00"}},{"$f":"VLOOKUP(C125,Sombras!AJ21:AK22,2,FALSE)","v":{"v":0,"d":"0.00"}},{"$f":"ROUND(C125/5,0)*5","v":0},"col fin",{"$f":"IF(E125>180,73,IF(C125<-180,1,IF(E125=E124,G124,MATCH($D125,C126:BW126,FALSE))))","v":1}]
[null,"altura solar",{"$f":"IF(C$48=$E124,$D124,IF(C$48=$E125,$D125,0))","v":0},{"$f":"IF(D$48=$E124,$D124,IF(D$48=$E125,$D125,0))","v":0},0,0,0,0,0,0,0,0,0,0,0,0,0,0,0,0,0,0,0,0,0,0,0,0,0,0,0,0,0,0,0,0,0,0,0,0,0,0,0,0,0,0,0,0,0,0,0,0,0,0,0,0,0,0,0,0,0,0,0,0,0,0,0,{"$f":"IF(BP$48=$E124,$D124,IF(BP$48=$E125,$D125,0))","v":0},0,0,0,0,0,0,0]
[null,"altura interpolada",{"$f":"IF(MAX(C125,C124)<-180,0,IF(C124<-180,D125+((D124-D125)*(C124+180)/(C124-C125)),IF(C$47=$G124,$D124,IF(C$47=$G125,$D125,0))))","v":0},{"$f":"IF(D$47<$G$124,0,IF(D$47=$G$124,$D$124,IF(D$47<=$G$125,$D$124+(($D$125-$D$124)*(D$47-$G$124)/($G$125-$G$124)),0)))","v":0},{"$f":"IF(E$47<$G$124,0,IF(E$47=$G$124,$D$124,IF(E$47<=$G$125,$D$124+(($D$125-$D$124)*(E$47-$G$124)/($G$125-$G$124)),0)))","v":0},0,0,0,0,0,0,0,0,0,0,0,0,0,0,0,0,0,0,0,0,0,0,0,0,0,0,0,0,0,0,0,0,0,0,0,0,0,0,0,0,0,0,0,0,0,0,0,0,0,0,0,0,0,0,0,0,0,0,0,0,0,0,0,{"$f":"IF(BQ$47<$G$124,0,IF(BQ$47=$G$124,$D$124,IF(BQ$47<=$G$125,$D$124+(($D$125-$D$124)*(BQ$47-$G$124)/($G$125-$G$124)),0)))","v":0},0,0,0,0,0,{"$f":"IF(C125>180,D124+((D125-D124)*(C125-180)/(C125-C124)),IF(BW$47<$G124,0,IF(BW$47=$G124,$D124,IF(BW$47<=$G125,$D124+(($D125-$D124)*(BW$47-$G124)/($G125-$G124)),0))))","v":0}]
[]
[null,"GR1 max",{"$f":"MAX(C127,C123,C119)","v":0},{"$f":"MAX(D127,D123,D119)","v":0},0,0,0,0,0,0,0,0,0,0,0,0,0,0,0,0,0,0,0,0,0,0,0,0,0,0,0,0,0,0,0,0,0,0,0,0,0,0,0,0,0,0,0,0,0,0,0,0,0,0,0,0,0,0,0,0,0,0,0,0,0,0,0,{"$f":"MAX(BP127,BP123,BP119)","v":0},0,0,0,0,0,0,0]
[null,"GR1 edificio",{"$f":"C129*IF($E$115=Sombras!$AC$3,1,0)","v":0},{"$f":"D129*IF($E$115=Sombras!$AC$3,1,0)","v":0},{"$f":"E129*IF($E$115=Sombras!$AC$3,1,0)","v":0},{"$f":"F129*IF($E$115=Sombras!$AC$3,1,0)","v":0},{"$f":"G129*IF($E$115=Sombras!$AC$3,1,0)","v":0},{"$f":"H129*IF($E$115=Sombras!$AC$3,1,0)","v":0},{"$f":"I129*IF($E$115=Sombras!$AC$3,1,0)","v":0},{"$f":"J129*IF($E$115=Sombras!$AC$3,1,0)","v":0},{"$f":"K129*IF($E$115=Sombras!$AC$3,1,0)","v":0},{"$f":"L129*IF($E$115=Sombras!$AC$3,1,0)","v":0},{"$f":"M129*IF($E$115=Sombras!$AC$3,1,0)","v":0},{"$f":"N129*IF($E$115=Sombras!$AC$3,1,0)","v":0},{"$f":"O129*IF($E$115=Sombras!$AC$3,1,0)","v":0},{"$f":"P129*IF($E$115=Sombras!$AC$3,1,0)","v":0},{"$f":"Q129*IF($E$115=Sombras!$AC$3,1,0)","v":0},{"$f":"R129*IF($E$115=Sombras!$AC$3,1,0)","v":0},{"$f":"S129*IF($E$115=Sombras!$AC$3,1,0)","v":0},{"$f":"T129*IF($E$115=Sombras!$AC$3,1,0)","v":0},{"$f":"U129*IF($E$115=Sombras!$AC$3,1,0)","v":0},{"$f":"V129*IF($E$115=Sombras!$AC$3,1,0)","v":0},{"$f":"W129*IF($E$115=Sombras!$AC$3,1,0)","v":0},{"$f":"X129*IF($E$115=Sombras!$AC$3,1,0)","v":0},{"$f":"Y129*IF($E$115=Sombras!$AC$3,1,0)","v":0},{"$f":"Z129*IF($E$115=Sombras!$AC$3,1,0)","v":0},{"$f":"AA129*IF($E$115=Sombras!$AC$3,1,0)","v":0},{"$f":"AB129*IF($E$115=Sombras!$AC$3,1,0)","v":0},{"$f":"AC129*IF($E$115=Sombras!$AC$3,1,0)","v":0},{"$f":"AD129*IF($E$115=Sombras!$AC$3,1,0)","v":0},{"$f":"AE129*IF($E$115=Sombras!$AC$3,1,0)","v":0},{"$f":"AF129*IF($E$115=Sombras!$AC$3,1,0)","v":0},{"$f":"AG129*IF($E$115=Sombras!$AC$3,1,0)","v":0},{"$f":"AH129*IF($E$115=Sombras!$AC$3,1,0)","v":0},{"$f":"AI129*IF($E$115=Sombras!$AC$3,1,0)","v":0},{"$f":"AJ129*IF($E$115=Sombras!$AC$3,1,0)","v":0},{"$f":"AK129*IF($E$115=Sombras!$AC$3,1,0)","v":0},{"$f":"AL129*IF($E$115=Sombras!$AC$3,1,0)","v":0},{"$f":"AM129*IF($E$115=Sombras!$AC$3,1,0)","v":0},{"$f":"AN129*IF($E$115=Sombras!$AC$3,1,0)","v":0},{"$f":"AO129*IF($E$115=Sombras!$AC$3,1,0)","v":0},{"$f":"AP129*IF($E$115=Sombras!$AC$3,1,0)","v":0},{"$f":"AQ129*IF($E$115=Sombras!$AC$3,1,0)","v":0},{"$f":"AR129*IF($E$115=Sombras!$AC$3,1,0)","v":0},{"$f":"AS129*IF($E$115=Sombras!$AC$3,1,0)","v":0},{"$f":"AT129*IF($E$115=Sombras!$AC$3,1,0)","v":0},{"$f":"AU129*IF($E$115=Sombras!$AC$3,1,0)","v":0},{"$f":"AV129*IF($E$115=Sombras!$AC$3,1,0)","v":0},{"$f":"AW129*IF($E$115=Sombras!$AC$3,1,0)","v":0},{"$f":"AX129*IF($E$115=Sombras!$AC$3,1,0)","v":0},{"$f":"AY129*IF($E$115=Sombras!$AC$3,1,0)","v":0},{"$f":"AZ129*IF($E$115=Sombras!$AC$3,1,0)","v":0},{"$f":"BA129*IF($E$115=Sombras!$AC$3,1,0)","v":0},{"$f":"BB129*IF($E$115=Sombras!$AC$3,1,0)","v":0},{"$f":"BC129*IF($E$115=Sombras!$AC$3,1,0)","v":0},{"$f":"BD129*IF($E$115=Sombras!$AC$3,1,0)","v":0},{"$f":"BE129*IF($E$115=Sombras!$AC$3,1,0)","v":0},{"$f":"BF129*IF($E$115=Sombras!$AC$3,1,0)","v":0},{"$f":"BG129*IF($E$115=Sombras!$AC$3,1,0)","v":0},{"$f":"BH129*IF($E$115=Sombras!$AC$3,1,0)","v":0},{"$f":"BI129*IF($E$115=Sombras!$AC$3,1,0)","v":0},{"$f":"BJ129*IF($E$115=Sombras!$AC$3,1,0)","v":0},{"$f":"BK129*IF($E$115=Sombras!$AC$3,1,0)","v":0},{"$f":"BL129*IF($E$115=Sombras!$AC$3,1,0)","v":0},{"$f":"BM129*IF($E$115=Sombras!$AC$3,1,0)","v":0},{"$f":"BN129*IF($E$115=Sombras!$AC$3,1,0)","v":0},{"$f":"BO129*IF($E$115=Sombras!$AC$3,1,0)","v":0},{"$f":"BP129*IF($E$115=Sombras!$AC$3,1,0)","v":0},{"$f":"BQ129*IF($E$115=Sombras!$AC$3,1,0)","v":0},{"$f":"BR129*IF($E$115=Sombras!$AC$3,1,0)","v":0},{"$f":"BS129*IF($E$115=Sombras!$AC$3,1,0)","v":0},{"$f":"BT129*IF($E$115=Sombras!$AC$3,1,0)","v":0},{"$f":"BU129*IF($E$115=Sombras!$AC$3,1,0)","v":0},{"$f":"BV129*IF($E$115=Sombras!$AC$3,1,0)","v":0},{"$f":"BW129*IF($E$115=Sombras!$AC$3,1,0)","v":0}]
[null,"GR1 alero",{"$f":"IF(C130<>0,90,IF(C129<>0,C129,90))","v":90},{"$f":"IF(D130<>0,90,IF(D129<>0,D129,90))","v":90},90,90,90,90,90,90,90,90,90,90,90,90,90,90,90,90,90,90,90,90,90,90,90,90,90,90,90,90,90,90,90,90,90,90,90,90,90,90,90,90,90,90,90,90,90,90,90,90,90,90,90,90,90,90,90,90,90,90,90,90,90,90,90,{"$f":"IF(BP130<>0,90,IF(BP129<>0,BP129,90))","v":90},90,90,90,90,90,90,90]
[]
[null,"GRUPO2","azimut","altura",{"$f":"Sombras!X6","v":"Perfil edificio"}]
[null,"GR2_1A",{"$f":"MIN(Sombras!AM9:AM10)","v":{"v":0,"d":"0.00"}},{"$f":"VLOOKUP(C134,Sombras!AM9:AN10,2,FALSE)","v":{"v":0,"d":"0.00"}},{"$f":"ROUND(C134/5,0)*5","v":0},"col inicio",{"$f":"IF(C134>180,73,IF(C134<-180,1,MATCH($D134,C136:BW136,FALSE)))","v":1}]
[null,"GR2_1B",{"$f":"MAX(Sombras!AM9:AM10)","v":{"v":0,"d":"0.00"}},{"$f":"VLOOKUP(C135,Sombras!AM9:AN10,2,FALSE)","v":{"v":0,"d":"0.00"}},{"$f":"ROUND(C135/5,0)*5","v":0},"col fin",{"$f":"IF(E135>180,73,IF(C135<-180,1,IF(E135=E134,G134,MATCH($D135,C136:BW136,FALSE))))","v":1}]
[null,"altura solar",{"$f":"IF(C$48=$E134,$D134,IF(C$48=$E135,$D135,0))","v":0},{"$f":"IF(D$48=$E134,$D134,IF(D$48=$E135,$D135,0))","v":0},0,0,0,0,0,0,0,0,0,0,0,0,0,0,0,0,0,0,0,0,0,0,0,0,0,0,0,0,0,0,0,0,0,0,0,0,0,0,0,0,0,0,0,0,0,0,0,0,0,0,0,0,0,0,0,0,0,0,0,0,0,0,0,{"$f":"IF(BP$48=$E134,$D134,IF(BP$48=$E135,$D135,0))","v":0},0,0,0,0,0,0,0]
[null,"altura interpolada",{"$f":"IF(MAX(C135,C134)<-180,0,IF(C134<-180,D135+((D134-D135)*(C134+180)/(C134-C135)),IF(C$47=$G134,$D134,IF(C$47=$G135,$D135,0))))","v":0},{"$f":"IF(D$47<$G$134,0,IF(D$47=$G$134,$D$134,IF(D$47<=$G$135,$D$134+(($D$135-$D$134)*(D$47-$G$134)/($G$135-$G$134)),0)))","v":0},{"$f":"IF(E$47<$G$134,0,IF(E$47=$G$134,$D$134,IF(E$47<=$G$135,$D$134+(($D$135-$D$134)*(E$47-$G$134)/($G$135-$G$134)),0)))","v":0},0,0,0,0,0,0,0,0,0,0,0,0,0,0,0,0,0,0,0,0,0,0,0,0,0,0,0,0,0,0,0,0,0,0,0,0,0,0,0,0,0,0,0,0,0,0,0,0,0,0,0,0,0,0,0,0,0,0,0,0,0,0,0,{"$f":"IF(BQ$47<$G$134,0,IF(BQ$47=$G$134,$D$134,IF(BQ$47<=$G$135,$D$134+(($D$135-$D$134)*(BQ$47-$G$134)/($G$135-$G$134)),0)))","v":0},0,0,0,0,0,{"$f":"IF(C135>180,D134+((D135-D134)*(C135-180)/(C135-C134)),IF(BW$47<$G134,0,IF(BW$47=$G134,$D134,IF(BW$47<=$G135,$D134+(($D135-$D134)*(BW$47-$G134)/($G135-$G134)),0))))","v":0}]
[null,"GR2_2A",{"$f":"MIN(Sombras!AM15:AM16)","v":{"v":0,"d":"0.00"}},{"$f":"VLOOKUP(C138,Sombras!AM15:AN16,2,FALSE)","v":{"v":0,"d":"0.00"}},{"$f":"ROUND(C138/5,0)*5","v":0},"col inicio",{"$f":"IF(C138>180,73,IF(C138<-180,1,MATCH($D138,C140:BW140,FALSE)))","v":1}]
[null,"GR2_2B",{"$f":"MAX(Sombras!AM15:AM16)","v":{"v":0,"d":"0.00"}},{"$f":"VLOOKUP(C139,Sombras!AM15:AN16,2,FALSE)","v":{"v":0,"d":"0.00"}},{"$f":"ROUND(C139/5,0)*5","v":0},"col fin",{"$f":"IF(E139>180,73,IF(C139<-180,1,IF(E139=E138,G138,MATCH($D139,C140:BW140,FALSE))))","v":1}]
[null,"altura solar",{"$f":"IF(C$48=$E138,$D138,IF(C$48=$E139,$D139,0))","v":0},{"$f":"IF(D$48=$E138,$D138,IF(D$48=$E139,$D139,0))","v":0},0,0,0,0,0,0,0,0,0,0,0,0,0,0,0,0,0,0,0,0,0,0,0,0,0,0,0,0,0,0,0,0,0,0,0,0,0,0,0,0,0,0,0,0,0,0,0,0,0,0,0,0,0,0,0,0,0,0,0,0,0,0,0,{"$f":"IF(BP$48=$E138,$D138,IF(BP$48=$E139,$D139,0))","v":0},0,0,0,0,0,0,0]
[null,"altura interpolada",{"$f":"IF(MAX(C139,C138)<-180,0,IF(C138<-180,D139+((D138-D139)*(C138+180)/(C138-C139)),IF(C$47=$G138,$D138,IF(C$47=$G139,$D139,0))))","v":0},{"$f":"IF(D$47<$G$138,0,IF(D$47=$G$138,$D$138,IF(D$47<=$G$139,$D$138+(($D$139-$D$138)*(D$47-$G$138)/($G$139-$G$138)),0)))","v":0},{"$f":"IF(E$47<$G$138,0,IF(E$47=$G$138,$D$138,IF(E$47<=$G$139,$D$138+(($D$139-$D$138)*(E$47-$G$138)/($G$139-$G$138)),0)))","v":0},0,0,0,0,0,0,0,0,0,0,0,0,0,0,0,0,0,0,0,0,0,0,0,0,0,0,0,0,0,0,0,0,0,0,0,0,0,0,0,0,0,0,0,0,0,0,0,0,0,0,0,0,0,0,0,0,0,0,0,0,0,0,0,{"$f":"IF(BQ$47<$G$138,0,IF(BQ$47=$G$138,$D$138,IF(BQ$47<=$G$139,$D$138+(($D$139-$D$138)*(BQ$47-$G$138)/($G$139-$G$138)),0)))","v":0},0,0,0,0,0,{"$f":"IF(C139>180,D138+((D139-D138)*(C139-180)/(C139-C138)),IF(BW$47<$G138,0,IF(BW$47=$G138,$D138,IF(BW$47<=$G139,$D138+(($D139-$D138)*(BW$47-$G138)/($G139-$G138)),0))))","v":0}]
[null,"GR2_3A",{"$f":"MIN(Sombras!AM21:AM22)","v":{"v":0,"d":"0.00"}},{"$f":"VLOOKUP(C142,Sombras!AM21:AN22,2,FALSE)","v":{"v":0,"d":"0.00"}},{"$f":"ROUND(C142/5,0)*5","v":0},"col inicio",{"$f":"IF(C142>180,73,IF(C142<-180,1,MATCH($D142,C144:BW144,FALSE)))","v":1}]
[null,"GR2_3B",{"$f":"MAX(Sombras!AM21:AM22)","v":{"v":0,"d":"0.00"}},{"$f":"VLOOKUP(C143,Sombras!AM21:AN22,2,FALSE)","v":{"v":0,"d":"0.00"}},{"$f":"ROUND(C143/5,0)*5","v":0},"col fin",{"$f":"IF(E143>180,73,IF(C143<-180,1,IF(E143=E142,G142,MATCH($D143,C144:BW144,FALSE))))","v":1}]
[null,"altura solar",{"$f":"IF(C$48=$E142,$D142,IF(C$48=$E143,$D143,0))","v":0},{"$f":"IF(D$48=$E142,$D142,IF(D$48=$E143,$D143,0))","v":0},0,0,0,0,0,0,0,0,0,0,0,0,0,0,0,0,0,0,0,0,0,0,0,0,0,0,0,0,0,0,0,0,0,0,0,0,0,0,0,0,0,0,0,0,0,0,0,0,0,0,0,0,0,0,0,0,0,0,0,0,0,0,0,{"$f":"IF(BP$48=$E142,$D142,IF(BP$48=$E143,$D143,0))","v":0},0,0,0,0,0,0,0]
[null,"altura interpolada",{"$f":"IF(MAX(C143,C142)<-180,0,IF(C142<-180,D143+((D142-D143)*(C142+180)/(C142-C143)),IF(C$47=$G142,$D142,IF(C$47=$G143,$D143,0))))","v":0},{"$f":"IF(D$47<$G$142,0,IF(D$47=$G$142,$D$142,IF(D$47<=$G$143,$D$142+(($D$143-$D$142)*(D$47-$G$142)/($G$143-$G$142)),0)))","v":0},{"$f":"IF(E$47<$G$142,0,IF(E$47=$G$142,$D$142,IF(E$47<=$G$143,$D$142+(($D$143-$D$142)*(E$47-$G$142)/($G$143-$G$142)),0)))","v":0},0,0,0,0,0,0,0,0,0,0,0,0,0,0,0,0,0,0,0,0,0,0,0,0,0,0,0,0,0,0,0,0,0,0,0,0,0,0,0,0,0,0,0,0,0,0,0,0,0,0,0,0,0,0,0,0,0,0,0,0,0,0,0,{"$f":"IF(BQ$47<$G$142,0,IF(BQ$47=$G$142,$D$142,IF(BQ$47<=$G$143,$D$142+(($D$143-$D$142)*(BQ$47-$G$142)/($G$143-$G$142)),0)))","v":0},0,0,0,0,0,{"$f":"IF(C143>180,D142+((D143-D142)*(C143-180)/(C143-C142)),IF(BW$47<$G142,0,IF(BW$47=$G142,$D142,IF(BW$47<=$G143,$D142+(($D143-$D142)*(BW$47-$G142)/($G143-$G142)),0))))","v":0}]
[]
[null,"GR2 max",{"$f":"MAX(C145,C141,C137)","v":0},{"$f":"MAX(D145,D141,D137)","v":0},0,0,0,0,0,0,0,0,0,0,0,0,0,0,0,0,0,0,0,0,0,0,0,0,0,0,0,0,0,0,0,0,0,0,0,0,0,0,0,0,0,0,0,0,0,0,0,0,0,0,0,0,0,0,0,0,0,0,0,0,0,0,0,{"$f":"MAX(BP145,BP141,BP137)","v":0},0,0,0,0,0,0,0]
[null,"GR2 edificio",{"$f":"C147*IF($E$133=Sombras!$AC$3,1,0)","v":0},{"$f":"D147*IF($E$133=Sombras!$AC$3,1,0)","v":0},{"$f":"E147*IF($E$133=Sombras!$AC$3,1,0)","v":0},{"$f":"F147*IF($E$133=Sombras!$AC$3,1,0)","v":0},{"$f":"G147*IF($E$133=Sombras!$AC$3,1,0)","v":0},{"$f":"H147*IF($E$133=Sombras!$AC$3,1,0)","v":0},{"$f":"I147*IF($E$133=Sombras!$AC$3,1,0)","v":0},{"$f":"J147*IF($E$133=Sombras!$AC$3,1,0)","v":0},{"$f":"K147*IF($E$133=Sombras!$AC$3,1,0)","v":0},{"$f":"L147*IF($E$133=Sombras!$AC$3,1,0)","v":0},{"$f":"M147*IF($E$133=Sombras!$AC$3,1,0)","v":0},{"$f":"N147*IF($E$133=Sombras!$AC$3,1,0)","v":0},{"$f":"O147*IF($E$133=Sombras!$AC$3,1,0)","v":0},{"$f":"P147*IF($E$133=Sombras!$AC$3,1,0)","v":0},{"$f":"Q147*IF($E$133=Sombras!$AC$3,1,0)","v":0},{"$f":"R147*IF($E$133=Sombras!$AC$3,1,0)","v":0},{"$f":"S147*IF($E$133=Sombras!$AC$3,1,0)","v":0},{"$f":"T147*IF($E$133=Sombras!$AC$3,1,0)","v":0},{"$f":"U147*IF($E$133=Sombras!$AC$3,1,0)","v":0},{"$f":"V147*IF($E$133=Sombras!$AC$3,1,0)","v":0},{"$f":"W147*IF($E$133=Sombras!$AC$3,1,0)","v":0},{"$f":"X147*IF($E$133=Sombras!$AC$3,1,0)","v":0},{"$f":"Y147*IF($E$133=Sombras!$AC$3,1,0)","v":0},{"$f":"Z147*IF($E$133=Sombras!$AC$3,1,0)","v":0},{"$f":"AA147*IF($E$133=Sombras!$AC$3,1,0)","v":0},{"$f":"AB147*IF($E$133=Sombras!$AC$3,1,0)","v":0},{"$f":"AC147*IF($E$133=Sombras!$AC$3,1,0)","v":0},{"$f":"AD147*IF($E$133=Sombras!$AC$3,1,0)","v":0},{"$f":"AE147*IF($E$133=Sombras!$AC$3,1,0)","v":0},{"$f":"AF147*IF($E$133=Sombras!$AC$3,1,0)","v":0},{"$f":"AG147*IF($E$133=Sombras!$AC$3,1,0)","v":0},{"$f":"AH147*IF($E$133=Sombras!$AC$3,1,0)","v":0},{"$f":"AI147*IF($E$133=Sombras!$AC$3,1,0)","v":0},{"$f":"AJ147*IF($E$133=Sombras!$AC$3,1,0)","v":0},{"$f":"AK147*IF($E$133=Sombras!$AC$3,1,0)","v":0},{"$f":"AL147*IF($E$133=Sombras!$AC$3,1,0)","v":0},{"$f":"AM147*IF($E$133=Sombras!$AC$3,1,0)","v":0},{"$f":"AN147*IF($E$133=Sombras!$AC$3,1,0)","v":0},{"$f":"AO147*IF($E$133=Sombras!$AC$3,1,0)","v":0},{"$f":"AP147*IF($E$133=Sombras!$AC$3,1,0)","v":0},{"$f":"AQ147*IF($E$133=Sombras!$AC$3,1,0)","v":0},{"$f":"AR147*IF($E$133=Sombras!$AC$3,1,0)","v":0},{"$f":"AS147*IF($E$133=Sombras!$AC$3,1,0)","v":0},{"$f":"AT147*IF($E$133=Sombras!$AC$3,1,0)","v":0},{"$f":"AU147*IF($E$133=Sombras!$AC$3,1,0)","v":0},{"$f":"AV147*IF($E$133=Sombras!$AC$3,1,0)","v":0},{"$f":"AW147*IF($E$133=Sombras!$AC$3,1,0)","v":0},{"$f":"AX147*IF($E$133=Sombras!$AC$3,1,0)","v":0},{"$f":"AY147*IF($E$133=Sombras!$AC$3,1,0)","v":0},{"$f":"AZ147*IF($E$133=Sombras!$AC$3,1,0)","v":0},{"$f":"BA147*IF($E$133=Sombras!$AC$3,1,0)","v":0},{"$f":"BB147*IF($E$133=Sombras!$AC$3,1,0)","v":0},{"$f":"BC147*IF($E$133=Sombras!$AC$3,1,0)","v":0},{"$f":"BD147*IF($E$133=Sombras!$AC$3,1,0)","v":0},{"$f":"BE147*IF($E$133=Sombras!$AC$3,1,0)","v":0},{"$f":"BF147*IF($E$133=Sombras!$AC$3,1,0)","v":0},{"$f":"BG147*IF($E$133=Sombras!$AC$3,1,0)","v":0},{"$f":"BH147*IF($E$133=Sombras!$AC$3,1,0)","v":0},{"$f":"BI147*IF($E$133=Sombras!$AC$3,1,0)","v":0},{"$f":"BJ147*IF($E$133=Sombras!$AC$3,1,0)","v":0},{"$f":"BK147*IF($E$133=Sombras!$AC$3,1,0)","v":0},{"$f":"BL147*IF($E$133=Sombras!$AC$3,1,0)","v":0},{"$f":"BM147*IF($E$133=Sombras!$AC$3,1,0)","v":0},{"$f":"BN147*IF($E$133=Sombras!$AC$3,1,0)","v":0},{"$f":"BO147*IF($E$133=Sombras!$AC$3,1,0)","v":0},{"$f":"BP147*IF($E$133=Sombras!$AC$3,1,0)","v":0},{"$f":"BQ147*IF($E$133=Sombras!$AC$3,1,0)","v":0},{"$f":"BR147*IF($E$133=Sombras!$AC$3,1,0)","v":0},{"$f":"BS147*IF($E$133=Sombras!$AC$3,1,0)","v":0},{"$f":"BT147*IF($E$133=Sombras!$AC$3,1,0)","v":0},{"$f":"BU147*IF($E$133=Sombras!$AC$3,1,0)","v":0},{"$f":"BV147*IF($E$133=Sombras!$AC$3,1,0)","v":0},{"$f":"BW147*IF($E$133=Sombras!$AC$3,1,0)","v":0}]
[null,"GR2 alero",{"$f":"IF(C148<>0,90,IF(C147<>0,C147,90))","v":90},{"$f":"IF(D148<>0,90,IF(D147<>0,D147,90))","v":90},90,90,90,90,90,90,90,90,90,90,90,90,90,90,90,90,90,90,90,90,90,90,90,90,90,90,90,90,90,90,90,90,90,90,90,90,90,90,90,90,90,90,90,90,90,90,90,90,90,90,90,90,90,90,90,90,90,90,90,90,90,90,90,{"$f":"IF(BP148<>0,90,IF(BP147<>0,BP147,90))","v":90},90,90,90,90,90,90,90]
[]
[null,"ALERO","azimut","altura"]
[null,"1a",{"$f":"MIN(Sombras!W54:W55)","v":{"v":0,"d":"0.00"}},{"$f":"VLOOKUP(C152,Sombras!W54:X55,2,FALSE)","v":{"v":0,"d":"0.00"}},{"$f":"ROUND(C152/5,0)*5","v":0},"col inicio",{"$f":"IF(C152>180,73,IF(C152<-180,1,MATCH($D152,C154:BW154,FALSE)))","v":1}]
[null,"1b",{"$f":"MAX(Sombras!W54:W55)","v":{"v":0,"d":"0.00"}},{"$f":"VLOOKUP(C153,Sombras!W54:X55,2,FALSE)","v":{"v":0,"d":"0.00"}},{"$f":"ROUND(C153/5,0)*5","v":0},"col fin",{"$f":"IF(E153>180,73,IF(C153<-180,1,IF(E153=E152,G152,MATCH($D153,C154:BW154,FALSE))))","v":1}]
[null,"altura solar",{"$f":"IF(C$48=$E152,$D152,IF(C$48=$E153,$D153,0))","v":0},{"$f":"IF(D$48=$E152,$D152,IF(D$48=$E153,$D153,0))","v":0},0,0,0,0,0,0,0,0,0,0,0,0,0,0,0,0,0,0,0,0,0,0,0,0,0,0,0,0,0,0,0,0,0,0,0,0,0,0,0,0,0,0,0,0,0,0,0,0,0,0,0,0,0,0,0,0,0,0,0,0,0,0,0,{"$f":"IF(BP$48=$E152,$D152,IF(BP$48=$E153,$D153,0))","v":0},0,0,0,0,0,0,0]
[null,"altura interpolada",{"$f":"IF(MAX(C153,C152)<-180,0,IF(C152<-180,D153+((D152-D153)*(C152+180)/(C152-C153)),IF(C$47=$G152,$D152,IF(C$47=$G153,$D153,0))))","v":0},{"$f":"IF(D$47<$G$152,0,IF(D$47=$G$152,$D$152,IF(D$47<=$G$153,$D$152+(($D$153-$D$152)*(D$47-$G$152)/($G$153-$G$152)),0)))","v":0},{"$f":"IF(E$47<$G$152,0,IF(E$47=$G$152,$D$152,IF(E$47<=$G$153,$D$152+(($D$153-$D$152)*(E$47-$G$152)/($G$153-$G$152)),0)))","v":0},0,0,0,0,0,0,0,0,0,0,0,0,0,0,0,0,0,0,0,0,0,0,0,0,0,0,0,0,0,0,0,0,0,0,0,0,0,0,0,0,0,0,0,0,0,0,0,0,0,0,0,0,0,0,0,0,0,0,0,0,0,0,0,{"$f":"IF(BQ$47<$G$152,0,IF(BQ$47=$G$152,$D$152,IF(BQ$47<=$G$153,$D$152+(($D$153-$D$152)*(BQ$47-$G$152)/($G$153-$G$152)),0)))","v":0},0,0,0,0,0,{"$f":"IF(C153>180,D152+((D153-D152)*(C153-180)/(C153-C152)),IF(BW$47<$G152,0,IF(BW$47=$G152,$D152,IF(BW$47<=$G153,$D152+(($D153-$D152)*(BW$47-$G152)/($G153-$G152)),0))))","v":0}]
[null,"2a",{"$f":"MIN(Sombras!W59:W60)","v":{"v":0,"d":"0.00"}},{"$f":"VLOOKUP(C156,Sombras!W59:X60,2,FALSE)","v":{"v":0,"d":"0.00"}},{"$f":"ROUND(C156/5,0)*5","v":0},"col inicio",{"$f":"IF(C156>180,73,IF(C156<-180,1,MATCH($D156,C158:BW158,FALSE)))","v":1}]
[null,"2b",{"$f":"MAX(Sombras!W59:W60)","v":{"v":0,"d":"0.00"}},{"$f":"VLOOKUP(C157,Sombras!W59:X60,2,FALSE)","v":{"v":0,"d":"0.00"}},{"$f":"ROUND(C157/5,0)*5","v":0},"col fin",{"$f":"IF(E157>180,73,IF(C157<-180,1,IF(E157=E156,G156,MATCH($D157,C158:BW158,FALSE))))","v":1}]
[null,"altura solar",{"$f":"IF(C$48=$E156,$D156,IF(C$48=$E157,$D157,0))","v":0},{"$f":"IF(D$48=$E156,$D156,IF(D$48=$E157,$D157,0))","v":0},0,0,0,0,0,0,0,0,0,0,0,0,0,0,0,0,0,0,0,0,0,0,0,0,0,0,0,0,0,0,0,0,0,0,0,0,0,0,0,0,0,0,0,0,0,0,0,0,0,0,0,0,0,0,0,0,0,0,0,0,0,0,0,{"$f":"IF(BP$48=$E156,$D156,IF(BP$48=$E157,$D157,0))","v":0},0,0,0,0,0,0,0]
[null,"altura interpolada",{"$f":"IF(MAX(C157,C156)<-180,0,IF(C156<-180,D157+((D156-D157)*(C156+180)/(C156-C157)),IF(C$47=$G156,$D156,IF(C$47=$G157,$D157,0))))","v":0},{"$f":"IF(D$47<$G$156,0,IF(D$47=$G$156,$D$156,IF(D$47<=$G$157,$D$156+(($D$157-$D$156)*(D$47-$G$156)/($G$157-$G$156)),0)))","v":0},{"$f":"IF(E$47<$G$156,0,IF(E$47=$G$156,$D$156,IF(E$47<=$G$157,$D$156+(($D$157-$D$156)*(E$47-$G$156)/($G$157-$G$156)),0)))","v":0},0,0,0,0,0,0,0,0,0,0,0,0,0,0,0,0,0,0,0,0,0,0,0,0,0,0,0,0,0,0,0,0,0,0,0,0,0,0,0,0,0,0,0,0,0,0,0,0,0,0,0,0,0,0,0,0,0,0,0,0,0,0,0,{"$f":"IF(BQ$47<$G$156,0,IF(BQ$47=$G$156,$D$156,IF(BQ$47<=$G$157,$D$156+(($D$157-$D$156)*(BQ$47-$G$156)/($G$157-$G$156)),0)))","v":0},0,0,0,0,0,{"$f":"IF(C157>180,D156+((D157-D156)*(C157-180)/(C157-C156)),IF(BW$47<$G156,0,IF(BW$47=$G156,$D156,IF(BW$47<=$G157,$D156+(($D157-$D156)*(BW$47-$G156)/($G157-$G156)),0))))","v":0}]
[null,"3a",{"$f":"MIN(Sombras!W64:W65)","v":{"v":0,"d":"0.00"}},{"$f":"VLOOKUP(C160,Sombras!W64:X65,2,FALSE)","v":{"v":0,"d":"0.00"}},{"$f":"ROUND(C160/5,0)*5","v":0},"col inicio",{"$f":"IF(C160>180,73,IF(C160<-180,1,MATCH($D160,C162:BW162,FALSE)))","v":1}]
[null,"3b",{"$f":"MAX(Sombras!W64:W65)","v":{"v":0,"d":"0.00"}},{"$f":"VLOOKUP(C161,Sombras!W64:X65,2,FALSE)","v":{"v":0,"d":"0.00"}},{"$f":"ROUND(C161/5,0)*5","v":0},"col fin",{"$f":"IF(E161>180,73,IF(C161<-180,1,IF(E161=E160,G160,MATCH($D161,C162:BW162,FALSE))))","v":1}]
[null,"altura solar",{"$f":"IF(C$48=$E160,$D160,IF(C$48=$E161,$D161,0))","v":0},{"$f":"IF(D$48=$E160,$D160,IF(D$48=$E161,$D161,0))","v":0},0,0,0,0,0,0,0,0,0,0,0,0,0,0,0,0,0,0,0,0,0,0,0,0,0,0,0,0,0,0,0,0,0,0,0,0,0,0,0,0,0,0,0,0,0,0,0,0,0,0,0,0,0,0,0,0,0,0,0,0,0,0,0,{"$f":"IF(BP$48=$E160,$D160,IF(BP$48=$E161,$D161,0))","v":0},0,0,0,0,0,0,0]
[null,"altura interpolada",{"$f":"IF(MAX(C161,C160)<-180,0,IF(C160<-180,D161+((D160-D161)*(C160+180)/(C160-C161)),IF(C$47=$G160,$D160,IF(C$47=$G161,$D161,0))))","v":0},{"$f":"IF(D$47<$G$160,0,IF(D$47=$G$160,$D$160,IF(D$47<=$G$161,$D$160+(($D$161-$D$160)*(D$47-$G$160)/($G$161-$G$160)),0)))","v":0},{"$f":"IF(E$47<$G$160,0,IF(E$47=$G$160,$D$160,IF(E$47<=$G$161,$D$160+(($D$161-$D$160)*(E$47-$G$160)/($G$161-$G$160)),0)))","v":0},0,0,0,0,0,0,0,0,0,0,0,0,0,0,0,0,0,0,0,0,0,0,0,0,0,0,0,0,0,0,0,0,0,0,0,0,0,0,0,0,0,0,0,0,0,0,0,0,0,0,0,0,0,0,0,0,0,0,0,0,0,0,0,{"$f":"IF(BQ$47<$G$160,0,IF(BQ$47=$G$160,$D$160,IF(BQ$47<=$G$161,$D$160+(($D$161-$D$160)*(BQ$47-$G$160)/($G$161-$G$160)),0)))","v":0},0,0,0,0,0,{"$f":"IF(C161>180,D160+((D161-D160)*(C161-180)/(C161-C160)),IF(BW$47<$G160,0,IF(BW$47=$G160,$D160,IF(BW$47<=$G161,$D160+(($D161-$D160)*(BW$47-$G160)/($G161-$G160)),0))))","v":0}]
[null,"4a",{"$f":"MIN(Sombras!W69:W70)","v":{"v":0,"d":"0.00"}},{"$f":"VLOOKUP(C164,Sombras!W69:X70,2,FALSE)","v":{"v":0,"d":"0.00"}},{"$f":"ROUND(C164/5,0)*5","v":0},"col inicio",{"$f":"IF(C164>180,73,IF(C164<-180,1,MATCH($D164,C166:BW166,FALSE)))","v":1}]
[null,"4b",{"$f":"MAX(Sombras!W69:W70)","v":{"v":0,"d":"0.00"}},{"$f":"VLOOKUP(C165,Sombras!W69:X70,2,FALSE)","v":{"v":0,"d":"0.00"}},{"$f":"ROUND(C165/5,0)*5","v":0},"col fin",{"$f":"IF(E165>180,73,IF(C165<-180,1,IF(E165=E164,G164,MATCH($D165,C166:BW166,FALSE))))","v":1}]
[null,"altura solar",{"$f":"IF(C$48=$E164,$D164,IF(C$48=$E165,$D165,0))","v":0},{"$f":"IF(D$48=$E164,$D164,IF(D$48=$E165,$D165,0))","v":0},0,0,0,0,0,0,0,0,0,0,0,0,0,0,0,0,0,0,0,0,0,0,0,0,0,0,0,0,0,0,0,0,0,0,0,0,0,0,0,0,0,0,0,0,0,0,0,0,0,0,0,0,0,0,0,0,0,0,0,0,0,0,0,{"$f":"IF(BP$48=$E164,$D164,IF(BP$48=$E165,$D165,0))","v":0},0,0,0,0,0,0,0]
[null,"altura interpolada",{"$f":"IF(MAX(C165,C164)<-180,0,IF(C164<-180,D165+((D164-D165)*(C164+180)/(C164-C165)),IF(C$47=$G164,$D164,IF(C$47=$G165,$D165,0))))","v":0},{"$f":"IF(D$47<$G$164,0,IF(D$47=$G$164,$D$164,IF(D$47<=$G$165,$D$164+(($D$165-$D$164)*(D$47-$G$164)/($G$165-$G$164)),0)))","v":0},{"$f":"IF(E$47<$G$164,0,IF(E$47=$G$164,$D$164,IF(E$47<=$G$165,$D$164+(($D$165-$D$164)*(E$47-$G$164)/($G$165-$G$164)),0)))","v":0},0,0,0,0,0,0,0,0,0,0,0,0,0,0,0,0,0,0,0,0,0,0,0,0,0,0,0,0,0,0,0,0,0,0,0,0,0,0,0,0,0,0,0,0,0,0,0,0,0,0,0,0,0,0,0,0,0,0,0,0,0,0,0,{"$f":"IF(BQ$47<$G$164,0,IF(BQ$47=$G$164,$D$164,IF(BQ$47<=$G$165,$D$164+(($D$165-$D$164)*(BQ$47-$G$164)/($G$165-$G$164)),0)))","v":0},0,0,0,0,0,{"$f":"IF(C165>180,D164+((D165-D164)*(C165-180)/(C165-C164)),IF(BW$47<$G164,0,IF(BW$47=$G164,$D164,IF(BW$47<=$G165,$D164+(($D165-$D164)*(BW$47-$G164)/($G165-$G164)),0))))","v":0}]
[]
[null,"ALERO",{"$f":"IF(MAX(C167,C163,C159,C155)<>0,MAX(C167,C163,C159,C155),90)","v":90},{"$f":"IF(MAX(D167,D163,D159,D155)<>0,MAX(D167,D163,D159,D155),90)","v":90},90,90,90,90,90,90,90,90,90,90,90,90,90,90,90,90,90,90,90,90,90,90,90,90,90,90,90,90,90,90,90,90,90,90,90,90,90,90,90,90,90,90,90,90,90,90,90,90,90,90,90,90,90,90,90,90,90,90,90,90,90,90,90,{"$f":"IF(MAX(BP167,BP163,BP159,BP155)<>0,MAX(BP167,BP163,BP159,BP155),90)","v":90},90,90,90,90,90,90,90]
[]
[null,"PERFILES ENVOLVENTES OBSTRUCCION SOLAR"]
[null,"AZIMUT",-180,{"$f":"C172+5","v":-175},{"$f":"D172+5","v":-170},-165,-160,-155,-150,-145,-140,-135,-130,-125,-120,-115,-110,-105,-100,-95,-90,-85,-80,-75,-70,-65,-60,-55,-50,-45,-40,-35,-30,-25,-20,-15,-10,-5,0,5,10,15,20,25,30,35,40,45,50,55,60,65,70,75,80,85,90,95,100,105,110,115,120,125,130,135,140,145,{"$f":"BP172+5","v":150},155,160,165,170,175,180]
[null,"INFERIOR",{"$f":"MAX(C53,C73,C113,C130,C148,C85)","v":90},{"$f":"MAX(D53,D73,D113,D130,D148,D85)","v":90},90,90,90,90,90,90,90,90,90,90,90,90,90,90,90,90,90,90,90,90,90,90,90,90,0,0,0,0,0,0,0,0,0,0,0,0,0,0,0,0,0,0,0,0,0,0,0,0,0,0,0,0,0,0,0,0,0,0,0,0,0,90,90,{"$f":"MAX(BP53,BP73,BP113,BP130,BP148,BP85)","v":90},90,90,90,90,90,90,90]
[null,"h inferior",0,0,0,0,0,0,0,0,0,0,0,0,0,0,0,0,0,0,0,0,0,0,0,0,0,0,0,0,0,0,0,0,0,0,0,0,0,0,0,0,0,0,0,0,0,0,0,0,0,0,0,0,0,0,0,0,0,0,0,0,0,0,0,0,0,0,0,0,0,0,0,0,0]
[]
[null,"SUPERIOR",{"$f":"MIN(C169,C149,C131)","v":90},{"$f":"MIN(D169,D149,D131)","v":90},90,90,90,90,90,90,90,90,90,90,90,90,90,90,90,90,90,90,90,90,90,90,90,90,90,90,90,90,90,90,90,90,90,90,90,90,90,90,90,90,90,90,90,90,90,90,90,90,90,90,90,90,90,90,90,90,90,90,90,90,90,90,90,{"$f":"MIN(BP169,BP149,BP131)","v":90},90,90,90,90,90,90,90]
[null,"h superior",90,90,90,90,90,90,90,90,90,90,90,90,90,90,90,90,90,90,90,90,90,90,90,90,90,90,90,90,90,90,90,90,90,90,90,90,90,90,90,90,90,90,90,90,90,90,90,90,90,90,90,90,90,90,90,90,90,90,90,90,90,90,90,90,90,90,90,90,90,90,90,90,90]
[]
[null,"FACTORES SOLARES MENSUALES"]
[]
[null,"Localidad",{"$f":"C3","v":"Madrid"},null,"radianes",null,"cte solar"]
[null,"Latitud",{"$f":"C4","v":{"v":40.4,"d":"40.40"}},null,{"$f":"C182*PI()/180","v":{"v":0.7051130178057091,"d":"0.71"}},null,{"$f":"M4","v":{"v":1367,"d":"1,367"}},"W/m2"]
[]
[]
[null,"ENERO"]
[null,"Declinacion dia tipo",{"$f":"D186*180/PI()","v":{"v":-21.183693564513845,"d":"-21.18"}},{"$f":"C205","v":{"v":-0.36972520043430046,"d":"-0.37"}}]
[null,"ocaso",{"$f":"-DEGREES(ACOS((SIN(D187*PI()/180)*SIN($E$182)-SIN($C$186*PI()/180))/(COS(D187*PI()/180)*COS($E$182))))","v":{"v":-61.6724060443821,"d":"-61.67"}},{"v":0,"d":"0.00"}]
[null,"AZIMUT",-180,{"$f":"C188+5","v":-175},{"$f":"D188+5","v":-170},-165,-160,-155,-150,-145,-140,-135,-130,-125,-120,-115,-110,-105,-100,-95,-90,-85,-80,-75,-70,-65,-60,-55,-50,-45,-40,-35,-30,-25,-20,-15,-10,-5,0,5,10,15,20,25,30,35,40,45,50,55,60,65,70,75,80,85,90,95,100,105,110,115,120,125,130,135,140,145,{"$f":"BP188+5","v":150},155,160,165,170,175,180]
[null,"Az radianes",{"$f":"C188*PI()/180","v":{"v":-3.141592653589793,"d":"-3.14"}},{"$f":"D188*PI()/180","v":{"v":-3.0543261909900763,"d":"-3.05"}},{"$f":"E188*PI()/180","v":{"v":-2.9670597283903604,"d":"-2.97"}},{"$f":"F188*PI()/180","v":{"v":-2.8797932657906435,"d":"-2.88"}},{"v":-2.792526803190927,"d":"-2.79"},{"v":-2.705260340591211,"d":"-2.71"},{"v":-2.6179938779914944,"d":"-2.62"},{"v":-2.5307274153917776,"d":"-2.53"},{"v":-2.443460952792061,"d":"-2.44"},{"v":-2.356194490192345,"d":"-2.36"},{"v":-2.2689280275926285,"d":"-2.27"},{"v":-2.1816615649929116,"d":"-2.18"},{"v":-2.0943951023931953,"d":"-2.09"},{"v":-2.007128639793479,"d":"-2.01"},{"v":-1.9198621771937625,"d":"-1.92"},{"v":-1.8325957145940461,"d":"-1.83"},{"v":-1.7453292519943295,"d":"-1.75"},{"v":-1.6580627893946132,"d":"-1.66"},{"v":-1.5707963267948966,"d":"-1.57"},{"v":-1.4835298641951802,"d":"-1.48"},{"v":-1.3962634015954636,"d":"-1.40"},{"v":-1.3089969389957472,"d":"-1.31"},{"v":-1.2217304763960306,"d":"-1.22"},{"v":-1.1344640137963142,"d":"-1.13"},{"v":-1.0471975511965976,"d":"-1.05"},{"v":-0.9599310885968813,"d":"-0.96"},{"v":-0.8726646259971648,"d":"-0.87"},{"v":-0.7853981633974483,"d":"-0.79"},{"v":-0.6981317007977318,"d":"-0.70"},{"v":-0.6108652381980153,"d":"-0.61"},{"v":-0.5235987755982988,"d":"-0.52"},{"v":-0.4363323129985824,"d":"-0.44"},{"v":-0.3490658503988659,"d":"-0.35"},{"v":-0.2617993877991494,"d":"-0.26"},{"v":-0.17453292519943295,"d":"-0.17"},{"v":-0.08726646259971647,"d":"-0.09"},{"v":0,"d":"0.00"},{"v":0.08726646259971647,"d":"0.09"},{"v":0.17453292519943295,"d":"0.17"},{"v":0.2617993877991494,"d":"0.26"},{"v":0.3490658503988659,"d":"0.35"},{"v":0.4363323129985824,"d":"0.44"},{"v":0.5235987755982988,"d":"0.52"},{"v":0.6108652381980153,"d":"0.61"},{"v":0.6981317007977318,"d":"0.70"},{"v":0.7853981633974483,"d":"0.79"},{"v":0.8726646259971648,"d":"0.87"},{"v":0.9599310885968813,"d":"0.96"},{"v":1.0471975511965976,"d":"1.05"},{"v":1.1344640137963142,"d":"1.13"},{"v":1.2217304763960306,"d":"1.22"},{"v":1.3089969389957472,"d":"1.31"},{"v":1.3962634015954636,"d":"1.40"},{"v":1.4835298641951802,"d":"1.48"},{"v":1.5707963267948966,"d":"1.57"},{"v":1.6580627893946132,"d":"1.66"},{"v":1.7453292519943295,"d":"1.75"},{"v":1.8325957145940461,"d":"1.83"},{"v":1.9198621771937625,"d":"1.92"},{"v":2.007128639793479,"d":"2.01"},{"v":2.0943951023931953,"d":"2.09"},{"v":2.1816615649929116,"d":"2.18"},{"v":2.2689280275926285,"d":"2.27"},{"v":2.356194490192345,"d":"2.36"},{"v":2.443460952792061,"d":"2.44"},{"v":2.5307274153917776,"d":"2.53"},{"v":2.6179938779914944,"d":"2.62"},{"$f":"BR188*PI()/180","v":{"v":2.705260340591211,"d":"2.71"}},{"v":2.792526803190927,"d":"2.79"},{"v":2.8797932657906435,"d":"2.88"},{"v":2.9670597283903604,"d":"2.97"},{"v":3.0543261909900763,"d":"3.05"},{"v":3.141592653589793,"d":"3.14"}]
[null,"a",{"$f":"SIN($E$182)^2+COS(C189)^2*COS($E$182)^2","v":{"v":1,"d":"1.000"}},{"$f":"SIN($E$182)^2+COS(D189)^2*COS($E$182)^2","v":{"v":0.9955946996300231,"d":"0.996"}},{"$f":"SIN($E$182)^2+COS(E189)^2*COS($E$182)^2","v":{"v":0.9825126513426443,"d":"0.983"}},{"v":0.96115134655524,"d":"0.961"},{"v":0.9321598377044338,"d":"0.932"},{"v":0.8964190171162459,"d":"0.896"},{"v":0.8550148515385207,"d":"0.855"},{"v":0.8092053855908181,"d":"0.809"},{"v":0.7603825167152516,"d":"0.760"},{"v":0.7100297030770413,"d":"0.710"},{"v":0.6596768894388307,"d":"0.660"},{"v":0.610854020563264,"d":"0.611"},{"v":0.5650445546155618,"d":"0.565"},{"v":0.5236403890378365,"d":"0.524"},{"v":0.48789956844964866,"d":"0.488"},{"v":0.4589080595988424,"d":"0.459"},{"v":0.4375467548114382,"d":"0.438"},{"v":0.4244647065240595,"d":"0.424"},{"v":0.42005940615408255,"d":"0.420"},{"v":0.4244647065240595,"d":"0.424"},{"v":0.4375467548114382,"d":"0.438"},{"v":0.45890805959884234,"d":"0.459"},{"v":0.48789956844964866,"d":"0.488"},{"v":0.5236403890378366,"d":"0.524"},{"v":0.565044554615562,"d":"0.565"},{"v":0.6108540205632642,"d":"0.611"},{"v":0.6596768894388307,"d":"0.660"},{"v":0.7100297030770413,"d":"0.710"},{"v":0.7603825167152518,"d":"0.760"},{"v":0.8092053855908183,"d":"0.809"},{"v":0.8550148515385207,"d":"0.855"},{"v":0.8964190171162459,"d":"0.896"},{"v":0.9321598377044339,"d":"0.932"},{"v":0.9611513465552403,"d":"0.961"},{"v":0.9825126513426443,"d":"0.983"},{"v":0.9955946996300231,"d":"0.996"},{"v":1,"d":"1.000"},{"v":0.9955946996300231,"d":"0.996"},{"v":0.9825126513426443,"d":"0.983"},{"v":0.9611513465552403,"d":"0.961"},{"v":0.9321598377044339,"d":"0.932"},{"v":0.8964190171162459,"d":"0.896"},{"v":0.8550148515385207,"d":"0.855"},{"v":0.8092053855908183,"d":"0.809"},{"v":0.7603825167152518,"d":"0.760"},{"v":0.7100297030770413,"d":"0.710"},{"v":0.6596768894388307,"d":"0.660"},{"v":0.6108540205632642,"d":"0.611"},{"v":0.565044554615562,"d":"0.565"},{"v":0.5236403890378366,"d":"0.524"},{"v":0.48789956844964866,"d":"0.488"},{"v":0.45890805959884234,"d":"0.459"},{"v":0.4375467548114382,"d":"0.438"},{"v":0.4244647065240595,"d":"0.424"},{"v":0.42005940615408255,"d":"0.420"},{"v":0.4244647065240595,"d":"0.424"},{"v":0.4375467548114382,"d":"0.438"},{"v":0.4589080595988424,"d":"0.459"},{"v":0.48789956844964866,"d":"0.488"},{"v":0.5236403890378365,"d":"0.524"},{"v":0.5650445546155618,"d":"0.565"},{"v":0.610854020563264,"d":"0.611"},{"v":0.6596768894388307,"d":"0.660"},{"v":0.7100297030770413,"d":"0.710"},{"v":0.7603825167152516,"d":"0.760"},{"v":0.8092053855908181,"d":"0.809"},{"$f":"SIN($E$182)^2+COS(BQ189)^2*COS($E$182)^2","v":{"v":0.8550148515385207,"d":"0.855"}},{"v":0.8964190171162459,"d":"0.896"},{"v":0.9321598377044338,"d":"0.932"},{"v":0.96115134655524,"d":"0.961"},{"v":0.9825126513426443,"d":"0.983"},{"v":0.9955946996300231,"d":"0.996"},{"v":1,"d":"1.000"}]
[null,"b",{"$f":"-2*SIN($E$182)*SIN($D186)","v":{"v":0.4684081975618065,"d":"0.468"}},{"$f":"-2*SIN($E$182)*SIN($D186)","v":{"v":0.4684081975618065,"d":"0.468"}},{"$f":"-2*SIN($E$182)*SIN($D186)","v":{"v":0.4684081975618065,"d":"0.468"}},{"v":0.4684081975618065,"d":"0.468"},{"v":0.4684081975618065,"d":"0.468"},{"v":0.4684081975618065,"d":"0.468"},{"v":0.4684081975618065,"d":"0.468"},{"v":0.4684081975618065,"d":"0.468"},{"v":0.4684081975618065,"d":"0.468"},{"v":0.4684081975618065,"d":"0.468"},{"v":0.4684081975618065,"d":"0.468"},{"v":0.4684081975618065,"d":"0.468"},{"v":0.4684081975618065,"d":"0.468"},{"v":0.4684081975618065,"d":"0.468"},{"v":0.4684081975618065,"d":"0.468"},{"v":0.4684081975618065,"d":"0.468"},{"v":0.4684081975618065,"d":"0.468"},{"v":0.4684081975618065,"d":"0.468"},{"v":0.4684081975618065,"d":"0.468"},{"v":0.4684081975618065,"d":"0.468"},{"v":0.4684081975618065,"d":"0.468"},{"v":0.4684081975618065,"d":"0.468"},{"v":0.4684081975618065,"d":"0.468"},{"v":0.4684081975618065,"d":"0.468"},{"v":0.4684081975618065,"d":"0.468"},{"v":0.4684081975618065,"d":"0.468"},{"v":0.4684081975618065,"d":"0.468"},{"v":0.4684081975618065,"d":"0.468"},{"v":0.4684081975618065,"d":"0.468"},{"v":0.4684081975618065,"d":"0.468"},{"v":0.4684081975618065,"d":"0.468"},{"v":0.4684081975618065,"d":"0.468"},{"v":0.4684081975618065,"d":"0.468"},{"v":0.4684081975618065,"d":"0.468"},{"v":0.4684081975618065,"d":"0.468"},{"v":0.4684081975618065,"d":"0.468"},{"v":0.4684081975618065,"d":"0.468"},{"v":0.4684081975618065,"d":"0.468"},{"v":0.4684081975618065,"d":"0.468"},{"v":0.4684081975618065,"d":"0.468"},{"v":0.4684081975618065,"d":"0.468"},{"v":0.4684081975618065,"d":"0.468"},{"v":0.4684081975618065,"d":"0.468"},{"v":0.4684081975618065,"d":"0.468"},{"v":0.4684081975618065,"d":"0.468"},{"v":0.4684081975618065,"d":"0.468"},{"v":0.4684081975618065,"d":"0.468"},{"v":0.4684081975618065,"d":"0.468"},{"v":0.4684081975618065,"d":"0.468"},{"v":0.4684081975618065,"d":"0.468"},{"v":0.4684081975618065,"d":"0.468"},{"v":0.4684081975618065,"d":"0.468"},{"v":0.4684081975618065,"d":"0.468"},{"v":0.4684081975618065,"d":"0.468"},{"v":0.4684081975618065,"d":"0.468"},{"v":0.4684081975618065,"d":"0.468"},{"v":0.4684081975618065,"d":"0.468"},{"v":0.4684081975618065,"d":"0.468"},{"v":0.4684081975618065,"d":"0.468"},{"v":0.4684081975618065,"d":"0.468"},{"v":0.4684081975618065,"d":"0.468"},{"v":0.4684081975618065,"d":"0.468"},{"v":0.4684081975618065,"d":"0.468"},{"v":0.4684081975618065,"d":"0.468"},{"v":0.4684081975618065,"d":"0.468"},{"v":0.4684081975618065,"d":"0.468"},{"$f":"-2*SIN($E$182)*SIN($D186)","v":{"v":0.4684081975618065,"d":"0.468"}},{"v":0.4684081975618065,"d":"0.468"},{"v":0.4684081975618065,"d":"0.468"},{"v":0.4684081975618065,"d":"0.468"},{"v":0.4684081975618065,"d":"0.468"},{"v":0.4684081975618065,"d":"0.468"},{"v":0.4684081975618065,"d":"0.468"}]
[null,"c",{"$f":"SIN($D186)^2-COS($E$182)^2*COS(C189)^2","v":{"v":-0.4493601114613499,"d":"-0.449"}},{"$f":"SIN($D186)^2-COS($E$182)^2*COS(D189)^2","v":{"v":-0.444954811091373,"d":"-0.445"}},{"$f":"SIN($D186)^2-COS($E$182)^2*COS(E189)^2","v":{"v":-0.4318727628039942,"d":"-0.432"}},{"v":-0.41051145801658995,"d":"-0.411"},{"v":-0.3815199491657837,"d":"-0.382"},{"v":-0.34577912857759585,"d":"-0.346"},{"v":-0.30437496299987055,"d":"-0.304"},{"v":-0.258565497052168,"d":"-0.259"},{"v":-0.20974262817660147,"d":"-0.210"},{"v":-0.1593898145383911,"d":"-0.159"},{"v":-0.10903700090018068,"d":"-0.109"},{"v":-0.060214132024613926,"d":"-0.060"},{"v":-0.014404666076911654,"d":"-0.014"},{"v":0.02699949950081361,"d":"0.027"},{"v":0.06274032008900148,"d":"0.063"},{"v":0.09173182893980772,"d":"0.092"},{"v":0.11309313372721197,"d":"0.113"},{"v":0.1261751820145906,"d":"0.126"},{"v":0.13058048238456757,"d":"0.131"},{"v":0.12617518201459063,"d":"0.126"},{"v":0.11309313372721194,"d":"0.113"},{"v":0.09173182893980775,"d":"0.092"},{"v":0.06274032008900143,"d":"0.063"},{"v":0.026999499500813554,"d":"0.027"},{"v":-0.014404666076911848,"d":"-0.014"},{"v":-0.06021413202461415,"d":"-0.060"},{"v":-0.10903700090018068,"d":"-0.109"},{"v":-0.1593898145383912,"d":"-0.159"},{"v":-0.20974262817660164,"d":"-0.210"},{"v":-0.25856549705216825,"d":"-0.259"},{"v":-0.30437496299987055,"d":"-0.304"},{"v":-0.34577912857759585,"d":"-0.346"},{"v":-0.3815199491657838,"d":"-0.382"},{"v":-0.41051145801659017,"d":"-0.411"},{"v":-0.4318727628039942,"d":"-0.432"},{"v":-0.444954811091373,"d":"-0.445"},{"v":-0.4493601114613499,"d":"-0.449"},{"v":-0.444954811091373,"d":"-0.445"},{"v":-0.4318727628039942,"d":"-0.432"},{"v":-0.41051145801659017,"d":"-0.411"},{"v":-0.3815199491657838,"d":"-0.382"},{"v":-0.34577912857759585,"d":"-0.346"},{"v":-0.30437496299987055,"d":"-0.304"},{"v":-0.25856549705216825,"d":"-0.259"},{"v":-0.20974262817660164,"d":"-0.210"},{"v":-0.1593898145383912,"d":"-0.159"},{"v":-0.10903700090018068,"d":"-0.109"},{"v":-0.06021413202461415,"d":"-0.060"},{"v":-0.014404666076911848,"d":"-0.014"},{"v":0.026999499500813554,"d":"0.027"},{"v":0.06274032008900143,"d":"0.063"},{"v":0.09173182893980775,"d":"0.092"},{"v":0.11309313372721194,"d":"0.113"},{"v":0.12617518201459063,"d":"0.126"},{"v":0.13058048238456757,"d":"0.131"},{"v":0.1261751820145906,"d":"0.126"},{"v":0.11309313372721197,"d":"0.113"},{"v":0.09173182893980772,"d":"0.092"},{"v":0.06274032008900148,"d":"0.063"},{"v":0.02699949950081361,"d":"0.027"},{"v":-0.014404666076911654,"d":"-0.014"},{"v":-0.060214132024613926,"d":"-0.060"},{"v":-0.10903700090018068,"d":"-0.109"},{"v":-0.1593898145383911,"d":"-0.159"},{"v":-0.20974262817660147,"d":"-0.210"},{"v":-0.258565497052168,"d":"-0.259"},{"$f":"SIN($D186)^2-COS($E$182)^2*COS(BQ189)^2","v":{"v":-0.30437496299987055,"d":"-0.304"}},{"v":-0.34577912857759585,"d":"-0.346"},{"v":-0.3815199491657837,"d":"-0.382"},{"v":-0.41051145801658995,"d":"-0.411"},{"v":-0.4318727628039942,"d":"-0.432"},{"v":-0.444954811091373,"d":"-0.445"},{"v":-0.4493601114613499,"d":"-0.449"}]
[null,"alt solar",{"$f":"IF(C188<=$C$187,0,IF(C188>=-$C$187,0,DEGREES(ASIN(((-C191+(C191^2-4*C190*C192)^0.5)/(2*C190))))))","v":{"v":0,"d":"0.00"}},{"$f":"IF(D188<=$C$187,0,IF(D188>=-$C$187,0,DEGREES(ASIN(((-D191+(D191^2-4*D190*D192)^0.5)/(2*D190))))))","v":{"v":0,"d":"0.00"}},{"v":0,"d":"0.00"},{"v":0,"d":"0.00"},{"v":0,"d":"0.00"},{"v":0,"d":"0.00"},{"v":0,"d":"0.00"},{"v":0,"d":"0.00"},{"v":0,"d":"0.00"},{"v":0,"d":"0.00"},{"v":0,"d":"0.00"},{"v":0,"d":"0.00"},{"v":0,"d":"0.00"},{"v":0,"d":"0.00"},{"v":0,"d":"0.00"},{"v":0,"d":"0.00"},{"v":0,"d":"0.00"},{"v":0,"d":"0.00"},{"v":0,"d":"0.00"},{"v":0,"d":"0.00"},{"v":0,"d":"0.00"},{"v":0,"d":"0.00"},{"v":0,"d":"0.00"},{"v":0,"d":"0.00"},{"v":1.7013094261415802,"d":"1.70"},{"v":6.439179146440771,"d":"6.44"},{"v":10.645093773790988,"d":"10.65"},{"v":14.327101749335636,"d":"14.33"},{"v":17.508614637259683,"d":"17.51"},{"v":20.220366046874243,"d":"20.22"},{"v":22.494966925552447,"d":"22.49"},{"v":24.363511267913395,"d":"24.36"},{"v":25.853619132221624,"d":"25.85"},{"v":26.988405443568308,"d":"26.99"},{"v":27.786001418416785,"d":"27.79"},{"v":28.25937723718516,"d":"28.26"},{"v":28.416306435486153,"d":"28.42"},{"v":28.25937723718516,"d":"28.26"},{"v":27.786001418416785,"d":"27.79"},{"v":26.988405443568308,"d":"26.99"},{"v":25.853619132221624,"d":"25.85"},{"v":24.363511267913395,"d":"24.36"},{"v":22.494966925552447,"d":"22.49"},{"v":20.220366046874243,"d":"20.22"},{"v":17.508614637259683,"d":"17.51"},{"v":14.327101749335636,"d":"14.33"},{"v":10.645093773790988,"d":"10.65"},{"v":6.439179146440771,"d":"6.44"},{"v":1.7013094261415802,"d":"1.70"},{"v":0,"d":"0.00"},{"v":0,"d":"0.00"},{"v":0,"d":"0.00"},{"v":0,"d":"0.00"},{"v":0,"d":"0.00"},{"v":0,"d":"0.00"},{"v":0,"d":"0.00"},{"v":0,"d":"0.00"},{"v":0,"d":"0.00"},{"v":0,"d":"0.00"},{"v":0,"d":"0.00"},{"v":0,"d":"0.00"},{"v":0,"d":"0.00"},{"v":0,"d":"0.00"},{"v":0,"d":"0.00"},{"v":0,"d":"0.00"},{"$f":"IF(BP188<=$C$187,0,IF(BP188>=-$C$187,0,DEGREES(ASIN(((-BP191+(BP191^2-4*BP190*BP192)^0.5)/(2*BP190))))))","v":{"v":0,"d":"0.00"}},{"v":0,"d":"0.00"},{"v":0,"d":"0.00"},{"v":0,"d":"0.00"},{"v":0,"d":"0.00"},{"v":0,"d":"0.00"},{"v":0,"d":"0.00"},{"v":0,"d":"0.00"}]
[]
[null,"obst. Inf.",{"$f":"IF($C$173>=C193,0,1)","v":0},{"$f":"IF($D$173>=D193,0,1)","v":0},{"$f":"IF($E$173>=E193,0,1)","v":0},{"$f":"IF($F$173>=F193,0,1)","v":0},{"$f":"IF($G$173>=G193,0,1)","v":0},{"$f":"IF($H$173>=H193,0,1)","v":0},{"$f":"IF($I$173>=I193,0,1)","v":0},{"$f":"IF($J$173>=J193,0,1)","v":0},{"$f":"IF($K$173>=K193,0,1)","v":0},{"$f":"IF($L$173>=L193,0,1)","v":0},{"$f":"IF($M$173>=M193,0,1)","v":0},{"$f":"IF($N$173>=N193,0,1)","v":0},{"$f":"IF($O$173>=O193,0,1)","v":0},{"$f":"IF($P$173>=P193,0,1)","v":0},{"$f":"IF($Q$173>=Q193,0,1)","v":0},{"$f":"IF($R$173>=R193,0,1)","v":0},{"$f":"IF($S$173>=S193,0,1)","v":0},{"$f":"IF($T$173>=T193,0,1)","v":0},{"$f":"IF($U$173>=U193,0,1)","v":0},{"$f":"IF($V$173>=V193,0,1)","v":0},{"$f":"IF($W$173>=W193,0,1)","v":0},{"$f":"IF($X$173>=X193,0,1)","v":0},{"$f":"IF($Y$173>=Y193,0,1)","v":0},{"$f":"IF($Z$173>=Z193,0,1)","v":0},{"$f":"IF($AA$173>=AA193,0,1)","v":0},{"$f":"IF($AB$173>=AB193,0,1)","v":0},{"$f":"IF($AC$173>=AC193,0,1)","v":1},{"$f":"IF($AD$173>=AD193,0,1)","v":1},{"$f":"IF($AE$173>=AE193,0,1)","v":1},{"$f":"IF($AF$173>=AF193,0,1)","v":1},{"$f":"IF($AG$173>=AG193,0,1)","v":1},{"$f":"IF($AH$173>=AH193,0,1)","v":1},{"$f":"IF($AI$173>=AI193,0,1)","v":1},{"$f":"IF($AJ$173>=AJ193,0,1)","v":1},{"$f":"IF($AK$173>=AK193,0,1)","v":1},{"$f":"IF($AL$173>=AL193,0,1)","v":1},{"$f":"IF($AM$173>=AM193,0,1)","v":1},{"$f":"IF($AN$173>=AN193,0,1)","v":1},{"$f":"IF($AO$173>=AO193,0,1)","v":1},{"$f":"IF($AP$173>=AP193,0,1)","v":1},{"$f":"IF($AQ$173>=AQ193,0,1)","v":1},{"$f":"IF($AR$173>=AR193,0,1)","v":1},{"$f":"IF($AS$173>=AS193,0,1)","v":1},{"$f":"IF($AT$173>=AT193,0,1)","v":1},{"$f":"IF($AU$173>=AU193,0,1)","v":1},{"$f":"IF($AV$173>=AV193,0,1)","v":1},{"$f":"IF($AW$173>=AW193,0,1)","v":1},{"$f":"IF($AX$173>=AX193,0,1)","v":1},{"$f":"IF($AY$173>=AY193,0,1)","v":1},{"$f":"IF($AZ$173>=AZ193,0,1)","v":0},{"$f":"IF($BA$173>=BA193,0,1)","v":0},{"$f":"IF($BB$173>=BB193,0,1)","v":0},{"$f":"IF($BC$173>=BC193,0,1)","v":0},{"$f":"IF($BD$173>=BD193,0,1)","v":0},{"$f":"IF($BE$173>=BE193,0,1)","v":0},{"$f":"IF($BF$173>=BF193,0,1)","v":0},{"$f":"IF($BG$173>=BG193,0,1)","v":0},{"$f":"IF($BH$173>=BH193,0,1)","v":0},{"$f":"IF($BI$173>=BI193,0,1)","v":0},{"$f":"IF($BJ$173>=BJ193,0,1)","v":0},{"$f":"IF($BK$173>=BK193,0,1)","v":0},{"$f":"IF($BL$173>=BL193,0,1)","v":0},{"$f":"IF($BM$173>=BM193,0,1)","v":0},{"$f":"IF($BN$173>=BN193,0,1)","v":0},{"$f":"IF($BO$173>=BO193,0,1)","v":0},{"$f":"IF($BP$173>=BP193,0,1)","v":0},{"$f":"IF($BQ$173>=BQ193,0,1)","v":0},{"$f":"IF($BR$173>=BR193,0,1)","v":0},{"$f":"IF($BS$173>=BS193,0,1)","v":0},{"$f":"IF($BT$173>=BT193,0,1)","v":0},{"$f":"IF($BU$173>=BU193,0,1)","v":0},{"$f":"IF($BV$173>=BV193,0,1)","v":0},{"$f":"IF($BW$173>=BW193,0,1)","v":0}]
[null,"obst. Sup",{"$f":"IF(C193>$C$176,0,1)","v":1},{"$f":"IF(D193>$D$176,0,1)","v":1},{"$f":"IF(E193>$E$176,0,1)","v":1},{"$f":"IF(F193>$F$176,0,1)","v":1},{"$f":"IF(G193>$G$176,0,1)","v":1},{"$f":"IF(H193>$H$176,0,1)","v":1},{"$f":"IF(I193>$I$176,0,1)","v":1},{"$f":"IF(J193>$J$176,0,1)","v":1},{"$f":"IF(K193>$K$176,0,1)","v":1},{"$f":"IF(L193>$L$176,0,1)","v":1},{"$f":"IF(M193>$M$176,0,1)","v":1},{"$f":"IF(N193>$N$176,0,1)","v":1},{"$f":"IF(O193>$O$176,0,1)","v":1},{"$f":"IF(P193>$P$176,0,1)","v":1},{"$f":"IF(Q193>$Q$176,0,1)","v":1},{"$f":"IF(R193>$R$176,0,1)","v":1},{"$f":"IF(S193>$S$176,0,1)","v":1},{"$f":"IF(T193>$T$176,0,1)","v":1},{"$f":"IF(U193>$U$176,0,1)","v":1},{"$f":"IF(V193>$V$176,0,1)","v":1},{"$f":"IF(W193>$W$176,0,1)","v":1},{"$f":"IF(X193>$X$176,0,1)","v":1},{"$f":"IF(Y193>$Y$176,0,1)","v":1},{"$f":"IF(Z193>$Z$176,0,1)","v":1},{"$f":"IF(AA193>$AA$176,0,1)","v":1},{"$f":"IF(AB193>$AB$176,0,1)","v":1},{"$f":"IF(AC193>$AC$176,0,1)","v":1},{"$f":"IF(AD193>$AD$176,0,1)","v":1},{"$f":"IF(AE193>$AE$176,0,1)","v":1},{"$f":"IF(AF193>$AF$176,0,1)","v":1},{"$f":"IF(AG193>$AG$176,0,1)","v":1},{"$f":"IF(AH193>$AH$176,0,1)","v":1},{"$f":"IF(AI193>$AI$176,0,1)","v":1},{"$f":"IF(AJ193>$AJ$176,0,1)","v":1},{"$f":"IF(AK193>$AK$176,0,1)","v":1},{"$f":"IF(AL193>$AL$176,0,1)","v":1},{"$f":"IF(AM193>$AM$176,0,1)","v":1},{"$f":"IF(AN193>$AN$176,0,1)","v":1},{"$f":"IF(AO193>$AO$176,0,1)","v":1},{"$f":"IF(AP193>$AP$176,0,1)","v":1},{"$f":"IF(AQ193>$AQ$176,0,1)","v":1},{"$f":"IF(AR193>$AR$176,0,1)","v":1},{"$f":"IF(AS193>$AS$176,0,1)","v":1},{"$f":"IF(AT193>$AT$176,0,1)","v":1},{"$f":"IF(AU193>$AU$176,0,1)","v":1},{"$f":"IF(AV193>$AV$176,0,1)","v":1},{"$f":"IF(AW193>$AW$176,0,1)","v":1},{"$f":"IF(AX193>$AX$176,0,1)","v":1},{"$f":"IF(AY193>$AY$176,0,1)","v":1},{"$f":"IF(AZ193>$AZ$176,0,1)","v":1},{"$f":"IF(BA193>$BA$176,0,1)","v":1},{"$f":"IF(BB193>$BB$176,0,1)","v":1},{"$f":"IF(BC193>$BC$176,0,1)","v":1},{"$f":"IF(BD193>$BD$176,0,1)","v":1},{"$f":"IF(BE193>$BE$176,0,1)","v":1},{"$f":"IF(BF193>$BF$176,0,1)","v":1},{"$f":"IF(BG193>$BG$176,0,1)","v":1},{"$f":"IF(BH193>$BH$176,0,1)","v":1},{"$f":"IF(BI193>$BI$176,0,1)","v":1},{"$f":"IF(BJ193>$BJ$176,0,1)","v":1},{"$f":"IF(BK193>$BK$176,0,1)","v":1},{"$f":"IF(BL193>$BL$176,0,1)","v":1},{"$f":"IF(BM193>$BM$176,0,1)","v":1},{"$f":"IF(BN193>$BN$176,0,1)","v":1},{"$f":"IF(BO193>$BO$176,0,1)","v":1},{"$f":"IF(BP193>$BP$176,0,1)","v":1},{"$f":"IF(BQ193>$BQ$176,0,1)","v":1},{"$f":"IF(BR193>$BR$176,0,1)","v":1},{"$f":"IF(BS193>$BS$176,0,1)","v":1},{"$f":"IF(BT193>$BT$176,0,1)","v":1},{"$f":"IF(BU193>$BU$176,0,1)","v":1},{"$f":"IF(BV193>$BV$176,0,1)","v":1},{"$f":"IF(BW193>$BW$176,0,1)","v":1}]
[null,"obst. TOTAL",{"$f":"C195*C196","v":0},{"$f":"D195*D196","v":0},0,0,0,0,0,0,0,0,0,0,0,0,0,0,0,0,0,0,0,0,0,0,0,0,1,1,1,1,1,1,1,1,1,1,1,1,1,1,1,1,1,1,1,1,1,1,1,0,0,0,0,0,0,0,0,0,0,0,0,0,0,0,0,{"$f":"BP195*BP196","v":0},0,0,0,0,0,0,0]
[]
[null,"Latitud",{"$f":"$C$182","v":{"v":40.4,"d":"40.40"}},null,{"$f":"PI()*(C199+D199/60)/180","v":{"v":0.7051130178057091,"d":"0.71"}}]
[null,"Azimut",{"$f":"I4","v":{"v":40,"d":"40.00"}},null,{"$f":"C200*PI()/180","v":{"v":0.6981317007977318,"d":"0.70"}}]
[null,"Inclinacion",{"$f":"I3","v":{"v":35,"d":"35.00"}},null,{"$f":"C201*PI()/180","v":{"v":0.6108652381980153,"d":"0.61"}}]
[null,"Coeficiente refexion",{"$f":"M3","v":{"v":0.2,"d":"0.20"}}]
[null,"Constante solar extraterrestre (Bo)",{"$f":"$G$182","v":{"v":1367,"d":"1,367"}},"W/m2"]
[null,"Dia del año",15.5]
[null,"Declinacion . radianes",{"$f":"23.45*PI()/180*SIN(2*PI()*((C204+284)/365))","v":{"v":-0.36972520043430046,"d":"-0.370"}}]
[null,"Ángulo puesta de sol. Radianes. Ws",{"$f":"ACOS(-TAN(C205)*TAN($E$199))","v":{"v":1.234674532301674,"d":"1.235"}}]
[null,"Distancia sol - tierra. Bo",{"$f":"1+0.033*COS((2*PI()*C204/365)*PI()/180)","v":{"v":1.0329996421711944,"d":"1.033"}},"expresion Duffi y Beckman"]
[null,"Factor angulo solar",{"$f":"(SIN(C205)*C206*SIN(E199))+COS(E199)*COS(C205)*SIN(C206)","v":{"v":0.38117744269619536,"d":"0.381"}}]
[null,"Ho. Irradiacion Extraterreste sobre sup. Horizontal",{"$f":"+($C$203*24/PI())*C207*C208","v":{"v":4112.039205702193,"d":"4,112"}}]
[null,"H1",{"$f":"+(3.6*C203*24/PI())*(1+0.033*COS(PI()/180*(360*C204/365)))","v":{"v":38791.93911776661,"d":"38,792"}}]
[null,"H2",{"$f":"COS(E199)*COS(C205)*SIN(C206)","v":{"v":0.6703432788216421,"d":"0.670"}}]
[null,"H3",{"$f":"+SIN(C205)*C206*SIN(E199)","v":{"v":-0.2891658361254468,"d":"-0.289"}}]
[null,"H horizontal diaria (W/m2 dia) s/ localidad",{"$f":"C6","v":{"v":2273.278888888889,"d":"2,273"}},"W/m2 dia"]
[null,"Indice de claridad Kt",{"$f":"C213/C209","v":{"v":0.5528349257313787,"d":"0.553"}}]
[null,"Fraccion difusa diaria promedio",{"$f":"0.775+0.347*(C206-(PI()/2))-(0.505+0.261*(C206-(PI()/2)))*COS(2*C214-1.8)","v":{"v":0.33769934803157636,"d":"0.338"}},"Correlacion Collares-Pereira "]
[null,"Factor A Lui y Jordan",{"$f":"0.409+0.5016*SIN(C206-60*PI()/180)","v":{"v":0.5024885497214844,"d":"0.502"}},"parametros 5 estaciones EEUU"]
[null,"Factor B Lui y Jordan",{"$f":"0.6609-0.4767*SIN(C206-60*PI()/180)","v":{"v":0.5720523292419625,"d":"0.572"}},"parametros 5 estaciones EEUU"]
[]
[null,"AZIMUT",-180,{"$f":"C219+5","v":-175},{"$f":"D219+5","v":-170},-165,-160,-155,-150,-145,-140,-135,-130,-125,-120,-115,-110,-105,-100,-95,-90,-85,-80,-75,-70,-65,-60,-55,-50,-45,-40,-35,-30,-25,-20,-15,-10,-5,0,5,10,15,20,25,30,35,40,45,50,55,60,65,70,75,80,85,90,95,100,105,110,115,120,125,130,135,140,145,{"$f":"BP219+5","v":150},155,160,165,170,175,180]
[null,"Az radianes",{"$f":"C219*PI()/180","v":{"v":-3.141592653589793,"d":"-3.14"}},{"$f":"D219*PI()/180","v":{"v":-3.0543261909900763,"d":"-3.05"}},{"$f":"E219*PI()/180","v":{"v":-2.9670597283903604,"d":"-2.97"}},{"$f":"F219*PI()/180","v":{"v":-2.8797932657906435,"d":"-2.88"}},{"v":-2.792526803190927,"d":"-2.79"},{"v":-2.705260340591211,"d":"-2.71"},{"v":-2.6179938779914944,"d":"-2.62"},{"v":-2.5307274153917776,"d":"-2.53"},{"v":-2.443460952792061,"d":"-2.44"},{"v":-2.356194490192345,"d":"-2.36"},{"v":-2.2689280275926285,"d":"-2.27"},{"v":-2.1816615649929116,"d":"-2.18"},{"v":-2.0943951023931953,"d":"-2.09"},{"v":-2.007128639793479,"d":"-2.01"},{"v":-1.9198621771937625,"d":"-1.92"},{"v":-1.8325957145940461,"d":"-1.83"},{"v":-1.7453292519943295,"d":"-1.75"},{"v":-1.6580627893946132,"d":"-1.66"},{"v":-1.5707963267948966,"d":"-1.57"},{"v":-1.4835298641951802,"d":"-1.48"},{"v":-1.3962634015954636,"d":"-1.40"},{"v":-1.3089969389957472,"d":"-1.31"},{"v":-1.2217304763960306,"d":"-1.22"},{"v":-1.1344640137963142,"d":"-1.13"},{"v":-1.0471975511965976,"d":"-1.05"},{"v":-0.9599310885968813,"d":"-0.96"},{"v":-0.8726646259971648,"d":"-0.87"},{"v":-0.7853981633974483,"d":"-0.79"},{"v":-0.6981317007977318,"d":"-0.70"},{"v":-0.6108652381980153,"d":"-0.61"},{"v":-0.5235987755982988,"d":"-0.52"},{"v":-0.4363323129985824,"d":"-0.44"},{"v":-0.3490658503988659,"d":"-0.35"},{"v":-0.2617993877991494,"d":"-0.26"},{"v":-0.17453292519943295,"d":"-0.17"},{"v":-0.08726646259971647,"d":"-0.09"},{"v":0,"d":"0.00"},{"v":0.08726646259971647,"d":"0.09"},{"v":0.17453292519943295,"d":"0.17"},{"v":0.2617993877991494,"d":"0.26"},{"v":0.3490658503988659,"d":"0.35"},{"v":0.4363323129985824,"d":"0.44"},{"v":0.5235987755982988,"d":"0.52"},{"v":0.6108652381980153,"d":"0.61"},{"v":0.6981317007977318,"d":"0.70"},{"v":0.7853981633974483,"d":"0.79"},{"v":0.8726646259971648,"d":"0.87"},{"v":0.9599310885968813,"d":"0.96"},{"v":1.0471975511965976,"d":"1.05"},{"v":1.1344640137963142,"d":"1.13"},{"v":1.2217304763960306,"d":"1.22"},{"v":1.3089969389957472,"d":"1.31"},{"v":1.3962634015954636,"d":"1.40"},{"v":1.4835298641951802,"d":"1.48"},{"v":1.5707963267948966,"d":"1.57"},{"v":1.6580627893946132,"d":"1.66"},{"v":1.7453292519943295,"d":"1.75"},{"v":1.8325957145940461,"d":"1.83"},{"v":1.9198621771937625,"d":"1.92"},{"v":2.007128639793479,"d":"2.01"},{"v":2.0943951023931953,"d":"2.09"},{"v":2.1816615649929116,"d":"2.18"},{"v":2.2689280275926285,"d":"2.27"},{"v":2.356194490192345,"d":"2.36"},{"v":2.443460952792061,"d":"2.44"},{"v":2.5307274153917776,"d":"2.53"},{"v":2.6179938779914944,"d":"2.62"},{"$f":"BR219*PI()/180","v":{"v":2.705260340591211,"d":"2.71"}},{"v":2.792526803190927,"d":"2.79"},{"v":2.8797932657906435,"d":"2.88"},{"v":2.9670597283903604,"d":"2.97"},{"v":3.0543261909900763,"d":"3.05"},{"v":3.141592653589793,"d":"3.14"}]
[null,"alt solar (grados)",{"$f":"C193","v":{"v":0,"d":"0.00"}},{"$f":"D193","v":{"v":0,"d":"0.00"}},{"$f":"E193","v":{"v":0,"d":"0.00"}},{"v":0,"d":"0.00"},{"v":0,"d":"0.00"},{"v":0,"d":"0.00"},{"v":0,"d":"0.00"},{"v":0,"d":"0.00"},{"v":0,"d":"0.00"},{"v":0,"d":"0.00"},{"v":0,"d":"0.00"},{"v":0,"d":"0.00"},{"v":0,"d":"0.00"},{"v":0,"d":"0.00"},{"v":0,"d":"0.00"},{"v":0,"d":"0.00"},{"v":0,"d":"0.00"},{"v":0,"d":"0.00"},{"v":0,"d":"0.00"},{"v":0,"d":"0.00"},{"v":0,"d":"0.00"},{"v":0,"d":"0.00"},{"v":0,"d":"0.00"},{"v":0,"d":"0.00"},{"v":1.7013094261415802,"d":"1.70"},{"v":6.439179146440771,"d":"6.44"},{"v":10.645093773790988,"d":"10.65"},{"v":14.327101749335636,"d":"14.33"},{"v":17.508614637259683,"d":"17.51"},{"v":20.220366046874243,"d":"20.22"},{"v":22.494966925552447,"d":"22.49"},{"v":24.363511267913395,"d":"24.36"},{"v":25.853619132221624,"d":"25.85"},{"v":26.988405443568308,"d":"26.99"},{"v":27.786001418416785,"d":"27.79"},{"v":28.25937723718516,"d":"28.26"},{"v":28.416306435486153,"d":"28.42"},{"v":28.25937723718516,"d":"28.26"},{"v":27.786001418416785,"d":"27.79"},{"v":26.988405443568308,"d":"26.99"},{"v":25.853619132221624,"d":"25.85"},{"v":24.363511267913395,"d":"24.36"},{"v":22.494966925552447,"d":"22.49"},{"v":20.220366046874243,"d":"20.22"},{"v":17.508614637259683,"d":"17.51"},{"v":14.327101749335636,"d":"14.33"},{"v":10.645093773790988,"d":"10.65"},{"v":6.439179146440771,"d":"6.44"},{"v":1.7013094261415802,"d":"1.70"},{"v":0,"d":"0.00"},{"v":0,"d":"0.00"},{"v":0,"d":"0.00"},{"v":0,"d":"0.00"},{"v":0,"d":"0.00"},{"v":0,"d":"0.00"},{"v":0,"d":"0.00"},{"v":0,"d":"0.00"},{"v":0,"d":"0.00"},{"v":0,"d":"0.00"},{"v":0,"d":"0.00"},{"v":0,"d":"0.00"},{"v":0,"d":"0.00"},{"v":0,"d":"0.00"},{"v":0,"d":"0.00"},{"v":0,"d":"0.00"},{"v":0,"d":"0.00"},{"$f":"BQ193","v":{"v":0,"d":"0.00"}},{"v":0,"d":"0.00"},{"v":0,"d":"0.00"},{"v":0,"d":"0.00"},{"v":0,"d":"0.00"},{"v":0,"d":"0.00"},{"v":0,"d":"0.00"}]
[null,"ang horario (grados)",{"$f":"DEGREES(ACOS((SIN(C221*PI()/180)-(SIN($E199)*SIN($C205)))/(COS($E199)*COS($C205))))","v":{"v":70.74163977317474,"d":"70.74"}},{"$f":"DEGREES(ACOS((SIN(D221*PI()/180)-(SIN($E199)*SIN($C205)))/(COS($E199)*COS($C205))))","v":{"v":70.74163977317474,"d":"70.74"}},{"v":70.74163977317474,"d":"70.74"},{"v":70.74163977317474,"d":"70.74"},{"v":70.74163977317474,"d":"70.74"},{"v":70.74163977317474,"d":"70.74"},{"v":70.74163977317474,"d":"70.74"},{"v":70.74163977317474,"d":"70.74"},{"v":70.74163977317474,"d":"70.74"},{"v":70.74163977317474,"d":"70.74"},{"v":70.74163977317474,"d":"70.74"},{"v":70.74163977317474,"d":"70.74"},{"v":70.74163977317474,"d":"70.74"},{"v":70.74163977317474,"d":"70.74"},{"v":70.74163977317474,"d":"70.74"},{"v":70.74163977317474,"d":"70.74"},{"v":70.74163977317474,"d":"70.74"},{"v":70.74163977317474,"d":"70.74"},{"v":70.74163977317474,"d":"70.74"},{"v":70.74163977317474,"d":"70.74"},{"v":70.74163977317474,"d":"70.74"},{"v":70.74163977317474,"d":"70.74"},{"v":70.74163977317474,"d":"70.74"},{"v":70.74163977317474,"d":"70.74"},{"v":68.18324215145184,"d":"68.18"},{"v":60.80611663192147,"d":"60.81"},{"v":53.844730620784325,"d":"53.84"},{"v":47.28740003151706,"d":"47.29"},{"v":41.104415790856216,"d":"41.10"},{"v":35.25613082645563,"d":"35.26"},{"v":29.698421796600023,"d":"29.70"},{"v":24.386037526991093,"d":"24.39"},{"v":19.274432934462883,"d":"19.27"},{"v":14.320594961482108,"d":"14.32"},{"v":9.483232643660163,"d":"9.48"},{"v":4.722583627082686,"d":"4.72"},{"v":0,"d":"0.00"},{"$f":"-DEGREES(ACOS((SIN(AN221*PI()/180)-(SIN($E199)*SIN($C205)))/(COS($E199)*COS($C205))))","v":{"v":-4.722583627082686,"d":"-4.72"}},{"$f":"-DEGREES(ACOS((SIN(AO221*PI()/180)-(SIN($E199)*SIN($C205)))/(COS($E199)*COS($C205))))","v":{"v":-9.483232643660163,"d":"-9.48"}},{"v":-14.320594961482108,"d":"-14.32"},{"v":-19.274432934462883,"d":"-19.27"},{"v":-24.386037526991093,"d":"-24.39"},{"v":-29.698421796600023,"d":"-29.70"},{"v":-35.25613082645563,"d":"-35.26"},{"v":-41.104415790856216,"d":"-41.10"},{"v":-47.28740003151706,"d":"-47.29"},{"v":-53.844730620784325,"d":"-53.84"},{"v":-60.80611663192147,"d":"-60.81"},{"v":-68.18324215145184,"d":"-68.18"},{"v":-70.74163977317474,"d":"-70.74"},{"v":-70.74163977317474,"d":"-70.74"},{"v":-70.74163977317474,"d":"-70.74"},{"v":-70.74163977317474,"d":"-70.74"},{"v":-70.74163977317474,"d":"-70.74"},{"v":-70.74163977317474,"d":"-70.74"},{"v":-70.74163977317474,"d":"-70.74"},{"v":-70.74163977317474,"d":"-70.74"},{"v":-70.74163977317474,"d":"-70.74"},{"v":-70.74163977317474,"d":"-70.74"},{"v":-70.74163977317474,"d":"-70.74"},{"v":-70.74163977317474,"d":"-70.74"},{"v":-70.74163977317474,"d":"-70.74"},{"v":-70.74163977317474,"d":"-70.74"},{"v":-70.74163977317474,"d":"-70.74"},{"v":-70.74163977317474,"d":"-70.74"},{"v":-70.74163977317474,"d":"-70.74"},{"v":-70.74163977317474,"d":"-70.74"},{"v":-70.74163977317474,"d":"-70.74"},{"v":-70.74163977317474,"d":"-70.74"},{"v":-70.74163977317474,"d":"-70.74"},{"v":-70.74163977317474,"d":"-70.74"},{"v":-70.74163977317474,"d":"-70.74"},{"v":-70.74163977317474,"d":"-70.74"}]
[null,"Factor inclinación",{"$f":"-(IF(C221=0,0,(SIN($C205)*SIN($E199)*COS($E201)-SIN($C205)*COS($E199)*SIN($E201)*COS($E200)+COS($C205)*COS($E199)*COS($E201)*COS(C222*PI()/180)+COS($C205)*SIN($E199)*SIN($E201)*COS(C222*PI()/180)*COS($E200)+COS($C205)*SIN($E201)*SIN(C222*PI()/180)*SIN($E200))/(COS($C205)*COS($E199)*COS(C222*PI()/180)+SIN($C205)*SIN($E199))))","v":{"v":0,"d":"0.00"}},{"$f":"-(IF(D221=0,0,(SIN($C205)*SIN($E199)*COS($E201)-SIN($C205)*COS($E199)*SIN($E201)*COS($E200)+COS($C205)*COS($E199)*COS($E201)*COS(D222*PI()/180)+COS($C205)*SIN($E199)*SIN($E201)*COS(D222*PI()/180)*COS($E200)+COS($C205)*SIN($E201)*SIN(D222*PI()/180)*SIN($E200))/(COS($C205)*COS($E199)*COS(D222*PI()/180)+SIN($C205)*SIN($E199))))","v":{"v":0,"d":"0.00"}},{"v":0,"d":"0.00"},{"v":0,"d":"0.00"},{"v":0,"d":"0.00"},{"v":0,"d":"0.00"},{"v":0,"d":"0.00"},{"v":0,"d":"0.00"},{"v":0,"d":"0.00"},{"v":0,"d":"0.00"},{"v":0,"d":"0.00"},{"v":0,"d":"0.00"},{"v":0,"d":"0.00"},{"v":0,"d":"0.00"},{"v":0,"d":"0.00"},{"v":0,"d":"0.00"},{"v":0,"d":"0.00"},{"v":0,"d":"0.00"},{"v":0,"d":"0.00"},{"v":0,"d":"0.00"},{"v":0,"d":"0.00"},{"v":0,"d":"0.00"},{"v":0,"d":"0.00"},{"v":0,"d":"0.00"},{"v":-18.965480871779157,"d":"-18.97"},{"v":-5.728155798507886,"d":"-5.73"},{"v":-3.8243852071115825,"d":"-3.82"},{"v":-3.056397287928159,"d":"-3.06"},{"v":-2.6373508205873994,"d":"-2.64"},{"v":-2.3704531165953706,"d":"-2.37"},{"v":-2.1831897003512424,"d":"-2.18"},{"v":-2.042579891130795,"d":"-2.04"},{"v":-1.9314395636527957,"d":"-1.93"},{"v":-1.8398997870396878,"d":"-1.84"},{"v":-1.761845872893928,"d":"-1.76"},{"v":-1.6932354147983921,"d":"-1.69"},{"v":-1.6312251882734874,"d":"-1.63"},{"v":-1.5736765344842973,"d":"-1.57"},{"v":-1.5188450441793795,"d":"-1.52"},{"v":-1.465154275622179,"d":"-1.47"},{"v":-1.4109878716436575,"d":"-1.41"},{"v":-1.3544342946703134,"d":"-1.35"},{"v":-1.2928773507775533,"d":"-1.29"},{"v":-1.2221919951840896,"d":"-1.22"},{"v":-1.1348789484294528,"d":"-1.13"},{"v":-1.0148856406347133,"d":"-1.01"},{"v":-0.819152044288992,"d":"-0.82"},{"v":-0.3762113373470182,"d":"-0.38"},{"v":2.5341539863608564,"d":"2.53"},{"v":0,"d":"0.00"},{"v":0,"d":"0.00"},{"v":0,"d":"0.00"},{"v":0,"d":"0.00"},{"v":0,"d":"0.00"},{"v":0,"d":"0.00"},{"v":0,"d":"0.00"},{"v":0,"d":"0.00"},{"v":0,"d":"0.00"},{"v":0,"d":"0.00"},{"v":0,"d":"0.00"},{"v":0,"d":"0.00"},{"v":0,"d":"0.00"},{"v":0,"d":"0.00"},{"v":0,"d":"0.00"},{"v":0,"d":"0.00"},{"$f":"-(IF(BP221=0,0,(SIN($C205)*SIN($E199)*COS($E201)-SIN($C205)*COS($E199)*SIN($E201)*COS($E200)+COS($C205)*COS($E199)*COS($E201)*COS(BP222*PI()/180)+COS($C205)*SIN($E199)*SIN($E201)*COS(BP222*PI()/180)*COS($E200)+COS($C205)*SIN($E201)*SIN(BP222*PI()/180)*SIN($E200))/(COS($C205)*COS($E199)*COS(BP222*PI()/180)+SIN($C205)*SIN($E199))))","v":{"v":0,"d":"0.00"}},{"v":0,"d":"0.00"},{"v":0,"d":"0.00"},{"v":0,"d":"0.00"},{"v":0,"d":"0.00"},{"v":0,"d":"0.00"},{"v":0,"d":"0.00"},{"v":0,"d":"0.00"}]
[null,"Correccion valores negativos",{"$f":"ABS(C223)","v":{"v":0,"d":"0.00"}},{"$f":"ABS(D223)","v":{"v":0,"d":"0.00"}},{"v":0,"d":"0.00"},{"v":0,"d":"0.00"},{"v":0,"d":"0.00"},{"v":0,"d":"0.00"},{"v":0,"d":"0.00"},{"v":0,"d":"0.00"},{"v":0,"d":"0.00"},{"v":0,"d":"0.00"},{"v":0,"d":"0.00"},{"v":0,"d":"0.00"},{"v":0,"d":"0.00"},{"v":0,"d":"0.00"},{"v":0,"d":"0.00"},{"v":0,"d":"0.00"},{"v":0,"d":"0.00"},{"v":0,"d":"0.00"},{"v":0,"d":"0.00"},{"v":0,"d":"0.00"},{"v":0,"d":"0.00"},{"v":0,"d":"0.00"},{"v":0,"d":"0.00"},{"v":0,"d":"0.00"},{"v":18.965480871779157,"d":"18.97"},{"v":5.728155798507886,"d":"5.73"},{"v":3.8243852071115825,"d":"3.82"},{"v":3.056397287928159,"d":"3.06"},{"v":2.6373508205873994,"d":"2.64"},{"v":2.3704531165953706,"d":"2.37"},{"v":2.1831897003512424,"d":"2.18"},{"v":2.042579891130795,"d":"2.04"},{"v":1.9314395636527957,"d":"1.93"},{"v":1.8398997870396878,"d":"1.84"},{"v":1.761845872893928,"d":"1.76"},{"v":1.6932354147983921,"d":"1.69"},{"v":1.6312251882734874,"d":"1.63"},{"v":1.5736765344842973,"d":"1.57"},{"v":1.5188450441793795,"d":"1.52"},{"v":1.465154275622179,"d":"1.47"},{"v":1.4109878716436575,"d":"1.41"},{"v":1.3544342946703134,"d":"1.35"},{"v":1.2928773507775533,"d":"1.29"},{"v":1.2221919951840896,"d":"1.22"},{"v":1.1348789484294528,"d":"1.13"},{"v":1.0148856406347133,"d":"1.01"},{"v":0.819152044288992,"d":"0.82"},{"v":0.3762113373470182,"d":"0.38"},{"v":2.5341539863608564,"d":"2.53"},{"v":0,"d":"0.00"},{"v":0,"d":"0.00"},{"v":0,"d":"0.00"},{"v":0,"d":"0.00"},{"v":0,"d":"0.00"},{"v":0,"d":"0.00"},{"v":0,"d":"0.00"},{"v":0,"d":"0.00"},{"v":0,"d":"0.00"},{"v":0,"d":"0.00"},{"v":0,"d":"0.00"},{"v":0,"d":"0.00"},{"v":0,"d":"0.00"},{"v":0,"d":"0.00"},{"v":0,"d":"0.00"},{"v":0,"d":"0.00"},{"$f":"ABS(BP223)","v":{"v":0,"d":"0.00"}},{"v":0,"d":"0.00"},{"v":0,"d":"0.00"},{"v":0,"d":"0.00"},{"v":0,"d":"0.00"},{"v":0,"d":"0.00"},{"v":0,"d":"0.00"},{"v":0,"d":"0.00"}]
[null,"Radiacion H GLOBAL (distribucion Lui y Jordan)",{"$f":"$C213*((PI()/24*($C216+$C217*COS(C222*PI()/180))*(COS(C222*PI()/180)-COS($C206)))/(SIN($C206)-$C206*COS($C206)))","v":{"v":0,"d":"0.00"}},{"$f":"$C213*((PI()/24*($C216+$C217*COS(D222*PI()/180))*(COS(D222*PI()/180)-COS($C206)))/(SIN($C206)-$C206*COS($C206)))","v":{"v":0,"d":"0.00"}},{"v":0,"d":"0.00"},{"v":0,"d":"0.00"},{"v":0,"d":"0.00"},{"v":0,"d":"0.00"},{"v":0,"d":"0.00"},{"v":0,"d":"0.00"},{"v":0,"d":"0.00"},{"v":0,"d":"0.00"},{"v":0,"d":"0.00"},{"v":0,"d":"0.00"},{"v":0,"d":"0.00"},{"v":0,"d":"0.00"},{"v":0,"d":"0.00"},{"v":0,"d":"0.00"},{"v":0,"d":"0.00"},{"v":0,"d":"0.00"},{"v":0,"d":"0.00"},{"v":0,"d":"0.00"},{"v":0,"d":"0.00"},{"v":0,"d":"0.00"},{"v":0,"d":"0.00"},{"v":0,"d":"0.00"},{"v":16.57368651557144,"d":"16.57"},{"$f":"$C213*((PI()/24*($C216+$C217*COS(AB222*PI()/180))*(COS(AB222*PI()/180)-COS($C206)))/(SIN($C206)-$C206*COS($C206)))","v":{"v":68.42197091593987,"d":"68.42"}},{"v":121.13268225595516,"d":"121.13"},{"v":172.03231803780952,"d":"172.03"},{"v":219.25255460298038,"d":"219.25"},{"v":261.62371158275005,"d":"261.62"},{"v":298.50432737744694,"d":"298.50"},{"v":329.6125004442054,"d":"329.61"},{"v":354.88695766070725,"d":"354.89"},{"v":374.3837527175076,"d":"374.38"},{"v":388.20458623331217,"d":"388.20"},{"v":396.4498512765595,"d":"396.45"},{"v":399.1899221092457,"d":"399.19"},{"v":396.4498512765595,"d":"396.45"},{"v":388.20458623331217,"d":"388.20"},{"v":374.3837527175076,"d":"374.38"},{"v":354.88695766070725,"d":"354.89"},{"v":329.6125004442054,"d":"329.61"},{"v":298.50432737744694,"d":"298.50"},{"v":261.62371158275005,"d":"261.62"},{"v":219.25255460298038,"d":"219.25"},{"v":172.03231803780952,"d":"172.03"},{"v":121.13268225595516,"d":"121.13"},{"v":68.42197091593987,"d":"68.42"},{"v":16.57368651557144,"d":"16.57"},{"v":0,"d":"0.00"},{"v":0,"d":"0.00"},{"v":0,"d":"0.00"},{"v":0,"d":"0.00"},{"v":0,"d":"0.00"},{"v":0,"d":"0.00"},{"v":0,"d":"0.00"},{"v":0,"d":"0.00"},{"v":0,"d":"0.00"},{"v":0,"d":"0.00"},{"v":0,"d":"0.00"},{"v":0,"d":"0.00"},{"v":0,"d":"0.00"},{"v":0,"d":"0.00"},{"v":0,"d":"0.00"},{"v":0,"d":"0.00"},{"$f":"$C213*((PI()/24*($C216+$C217*COS(BP222*PI()/180))*(COS(BP222*PI()/180)-COS($C206)))/(SIN($C206)-$C206*COS($C206)))","v":{"v":0,"d":"0.00"}},{"v":0,"d":"0.00"},{"v":0,"d":"0.00"},{"v":0,"d":"0.00"},{"v":0,"d":"0.00"},{"v":0,"d":"0.00"},{"v":0,"d":"0.00"},{"v":0,"d":"0.00"}]
[null,"Radiacion H DIFUSA (distribucion Lui y Jordan)",{"$f":"$C215*$C213*((PI()/24*(COS(C222*PI()/180)-COS($C206)))/(SIN($C206)-$C206*COS($C206)))","v":{"v":0,"d":"0.00"}},{"$f":"$C215*$C213*((PI()/24*(COS(D222*PI()/180)-COS($C206)))/(SIN($C206)-$C206*COS($C206)))","v":{"v":0,"d":"0.00"}},{"v":0,"d":"0.00"},{"v":0,"d":"0.00"},{"v":0,"d":"0.00"},{"v":0,"d":"0.00"},{"v":0,"d":"0.00"},{"v":0,"d":"0.00"},{"v":0,"d":"0.00"},{"v":0,"d":"0.00"},{"v":0,"d":"0.00"},{"v":0,"d":"0.00"},{"v":0,"d":"0.00"},{"v":0,"d":"0.00"},{"v":0,"d":"0.00"},{"v":0,"d":"0.00"},{"v":0,"d":"0.00"},{"v":0,"d":"0.00"},{"v":0,"d":"0.00"},{"v":0,"d":"0.00"},{"v":0,"d":"0.00"},{"v":0,"d":"0.00"},{"v":0,"d":"0.00"},{"v":0,"d":"0.00"},{"v":7.826926115877145,"d":"7.83"},{"v":29.565665169550286,"d":"29.57"},{"v":48.69897440689451,"d":"48.70"},{"v":65.23711199499276,"d":"65.24"},{"v":79.31279010733236,"d":"79.31"},{"v":91.11880885602966,"d":"91.12"},{"v":100.86533301169644,"d":"100.87"},{"v":108.75368930011858,"d":"108.75"},{"v":114.96192572111195,"d":"114.96"},{"v":119.63785479414908,"d":"119.64"},{"v":122.89640281512615,"d":"122.90"},{"v":124.81914041993105,"d":"124.82"},{"v":125.45467471382612,"d":"125.45"},{"v":124.81914041993105,"d":"124.82"},{"v":122.89640281512615,"d":"122.90"},{"v":119.63785479414908,"d":"119.64"},{"v":114.96192572111195,"d":"114.96"},{"v":108.75368930011858,"d":"108.75"},{"v":100.86533301169644,"d":"100.87"},{"v":91.11880885602966,"d":"91.12"},{"v":79.31279010733236,"d":"79.31"},{"v":65.23711199499276,"d":"65.24"},{"v":48.69897440689451,"d":"48.70"},{"v":29.565665169550286,"d":"29.57"},{"v":7.826926115877145,"d":"7.83"},{"v":0,"d":"0.00"},{"v":0,"d":"0.00"},{"v":0,"d":"0.00"},{"v":0,"d":"0.00"},{"v":0,"d":"0.00"},{"v":0,"d":"0.00"},{"v":0,"d":"0.00"},{"v":0,"d":"0.00"},{"v":0,"d":"0.00"},{"v":0,"d":"0.00"},{"v":0,"d":"0.00"},{"v":0,"d":"0.00"},{"v":0,"d":"0.00"},{"v":0,"d":"0.00"},{"v":0,"d":"0.00"},{"v":0,"d":"0.00"},{"$f":"$C215*$C213*((PI()/24*(COS(BP222*PI()/180)-COS($C206)))/(SIN($C206)-$C206*COS($C206)))","v":{"v":0,"d":"0.00"}},{"v":0,"d":"0.00"},{"v":0,"d":"0.00"},{"v":0,"d":"0.00"},{"v":0,"d":"0.00"},{"v":0,"d":"0.00"},{"v":0,"d":"0.00"},{"v":0,"d":"0.00"}]
[null,"Total Directa",{"$f":"C$54*IF((C225-C226)*C224<0,0,(C225-C226)*C224)","v":{"v":0,"d":"0.00"}},{"$f":"D$54*IF((D225-D226)*D224<0,0,(D225-D226)*D224)","v":{"v":0,"d":"0.00"}},{"v":0,"d":"0.00"},{"v":0,"d":"0.00"},{"v":0,"d":"0.00"},{"v":0,"d":"0.00"},{"v":0,"d":"0.00"},{"v":0,"d":"0.00"},{"v":0,"d":"0.00"},{"v":0,"d":"0.00"},{"v":0,"d":"0.00"},{"v":0,"d":"0.00"},{"v":0,"d":"0.00"},{"v":0,"d":"0.00"},{"v":0,"d":"0.00"},{"v":0,"d":"0.00"},{"v":0,"d":"0.00"},{"v":0,"d":"0.00"},{"v":0,"d":"0.00"},{"v":0,"d":"0.00"},{"v":0,"d":"0.00"},{"v":0,"d":"0.00"},{"v":0,"d":"0.00"},{"v":0,"d":"0.00"},{"v":0,"d":"0.00"},{"v":0,"d":"0.00"},{"v":277.01440079418967,"d":"277.01"},{"v":326.40857811299406,"d":"326.41"},{"v":369.07025272540477,"d":"369.07"},{"v":404.17387806334483,"d":"404.17"},{"v":431.4834168870837,"d":"431.48"},{"v":451.1217664219656,"d":"451.12"},{"v":463.400698998795,"d":"463.40"},{"v":468.7069233384214,"d":"468.71"},{"v":467.43212800031625,"d":"467.43"},{"v":459.9347393693054,"d":"459.93"},{"v":446.5238304696829,"d":"446.52"},{"v":427.4588757203653,"d":"427.46"},{"v":402.9620195649456,"d":"402.96"},{"v":373.2420415396199,"d":"373.24"},{"v":338.5313101704861,"d":"338.53"},{"v":299.1387480936652,"d":"299.14"},{"v":255.5229794459313,"d":"255.52"},{"v":208.3897272522395,"d":"208.39"},{"v":158.81469277428633,"d":"158.81"},{"v":108.38492110148029,"d":"108.38"},{"v":59.33421985998964,"d":"59.33"},{"v":14.618182749213853,"d":"14.62"},{"v":22.16563773462857,"d":"22.17"},{"v":0,"d":"0.00"},{"v":0,"d":"0.00"},{"v":0,"d":"0.00"},{"v":0,"d":"0.00"},{"v":0,"d":"0.00"},{"v":0,"d":"0.00"},{"v":0,"d":"0.00"},{"v":0,"d":"0.00"},{"v":0,"d":"0.00"},{"v":0,"d":"0.00"},{"v":0,"d":"0.00"},{"v":0,"d":"0.00"},{"v":0,"d":"0.00"},{"v":0,"d":"0.00"},{"v":0,"d":"0.00"},{"v":0,"d":"0.00"},{"$f":"BP$54*IF((BP225-BP226)*BP224<0,0,(BP225-BP226)*BP224)","v":{"v":0,"d":"0.00"}},{"v":0,"d":"0.00"},{"v":0,"d":"0.00"},{"v":0,"d":"0.00"},{"v":0,"d":"0.00"},{"v":0,"d":"0.00"},{"v":0,"d":"0.00"},{"v":0,"d":"0.00"}]
[null,"Total Difusa (plano incl)",{"$f":"C$54*C226*(1+COS($E201))/2","v":{"v":0,"d":"0.00"}},{"$f":"D$54*D226*(1+COS($E201))/2","v":{"v":0,"d":"0.00"}},{"v":0,"d":"0.00"},{"v":0,"d":"0.00"},{"v":0,"d":"0.00"},{"v":0,"d":"0.00"},{"v":0,"d":"0.00"},{"v":0,"d":"0.00"},{"v":0,"d":"0.00"},{"v":0,"d":"0.00"},{"v":0,"d":"0.00"},{"v":0,"d":"0.00"},{"v":0,"d":"0.00"},{"v":0,"d":"0.00"},{"v":0,"d":"0.00"},{"v":0,"d":"0.00"},{"v":0,"d":"0.00"},{"v":0,"d":"0.00"},{"v":0,"d":"0.00"},{"v":0,"d":"0.00"},{"v":0,"d":"0.00"},{"v":0,"d":"0.00"},{"v":0,"d":"0.00"},{"v":0,"d":"0.00"},{"v":0,"d":"0.00"},{"v":0,"d":"0.00"},{"v":44.29541942353972,"d":"44.30"},{"v":59.33811282460049,"d":"59.34"},{"v":72.1410121310087,"d":"72.14"},{"v":82.87948370181213,"d":"82.88"},{"v":91.74468837305875,"d":"91.74"},{"v":98.9197481071403,"d":"98.92"},{"v":104.56661109548003,"d":"104.57"},{"v":108.81972406156294,"d":"108.82"},{"v":111.78362120845009,"d":"111.78"},{"v":113.53249723065615,"d":"113.53"},{"v":114.11056398563365,"d":"114.11"},{"v":113.53249723065615,"d":"113.53"},{"v":111.78362120845009,"d":"111.78"},{"v":108.81972406156294,"d":"108.82"},{"v":104.56661109548003,"d":"104.57"},{"v":98.9197481071403,"d":"98.92"},{"v":91.74468837305875,"d":"91.74"},{"v":82.87948370181213,"d":"82.88"},{"v":72.1410121310087,"d":"72.14"},{"v":59.33811282460049,"d":"59.34"},{"v":44.29541942353972,"d":"44.30"},{"v":26.892220116975622,"d":"26.89"},{"v":7.119184322098404,"d":"7.12"},{"v":0,"d":"0.00"},{"v":0,"d":"0.00"},{"v":0,"d":"0.00"},{"v":0,"d":"0.00"},{"v":0,"d":"0.00"},{"v":0,"d":"0.00"},{"v":0,"d":"0.00"},{"v":0,"d":"0.00"},{"v":0,"d":"0.00"},{"v":0,"d":"0.00"},{"v":0,"d":"0.00"},{"v":0,"d":"0.00"},{"v":0,"d":"0.00"},{"v":0,"d":"0.00"},{"v":0,"d":"0.00"},{"v":0,"d":"0.00"},{"$f":"BP$54*BP226*(1+COS($E201))/2","v":{"v":0,"d":"0.00"}},{"v":0,"d":"0.00"},{"v":0,"d":"0.00"},{"v":0,"d":"0.00"},{"v":0,"d":"0.00"},{"v":0,"d":"0.00"},{"v":0,"d":"0.00"},{"v":0,"d":"0.00"}]
[null,"Total Reflejada (plano incl)",{"$f":"C$54*C225*$C202*(1-COS($E201))/2","v":{"v":0,"d":"0.00"}},{"$f":"D$54*D225*$C202*(1-COS($E201))/2","v":{"v":0,"d":"0.00"}},{"v":0,"d":"0.00"},{"v":0,"d":"0.00"},{"v":0,"d":"0.00"},{"v":0,"d":"0.00"},{"v":0,"d":"0.00"},{"v":0,"d":"0.00"},{"v":0,"d":"0.00"},{"v":0,"d":"0.00"},{"v":0,"d":"0.00"},{"v":0,"d":"0.00"},{"v":0,"d":"0.00"},{"v":0,"d":"0.00"},{"v":0,"d":"0.00"},{"v":0,"d":"0.00"},{"v":0,"d":"0.00"},{"v":0,"d":"0.00"},{"v":0,"d":"0.00"},{"v":0,"d":"0.00"},{"v":0,"d":"0.00"},{"v":0,"d":"0.00"},{"v":0,"d":"0.00"},{"v":0,"d":"0.00"},{"v":0,"d":"0.00"},{"v":0,"d":"0.00"},{"v":2.190659795578061,"d":"2.19"},{"v":3.111169303336385,"d":"3.11"},{"v":3.9651376284365205,"d":"3.97"},{"v":4.731411340526677,"d":"4.73"},{"v":5.398389737710082,"d":"5.40"},{"v":5.960974688212834,"d":"5.96"},{"v":6.418058080143803,"d":"6.42"},{"v":6.7706536330376865,"d":"6.77"},{"v":7.02060058179323,"d":"7.02"},{"v":7.169714514529903,"d":"7.17"},{"v":7.219268135389369,"d":"7.22"},{"v":7.169714514529903,"d":"7.17"},{"v":7.02060058179323,"d":"7.02"},{"v":6.7706536330376865,"d":"6.77"},{"v":6.418058080143803,"d":"6.42"},{"v":5.960974688212834,"d":"5.96"},{"v":5.398389737710082,"d":"5.40"},{"v":4.731411340526677,"d":"4.73"},{"v":3.9651376284365205,"d":"3.97"},{"v":3.111169303336385,"d":"3.11"},{"v":2.190659795578061,"d":"2.19"},{"v":1.2373973565865786,"d":"1.24"},{"v":0.29973173249361973,"d":"0.30"},{"v":0,"d":"0.00"},{"v":0,"d":"0.00"},{"v":0,"d":"0.00"},{"v":0,"d":"0.00"},{"v":0,"d":"0.00"},{"v":0,"d":"0.00"},{"v":0,"d":"0.00"},{"v":0,"d":"0.00"},{"v":0,"d":"0.00"},{"v":0,"d":"0.00"},{"v":0,"d":"0.00"},{"v":0,"d":"0.00"},{"v":0,"d":"0.00"},{"v":0,"d":"0.00"},{"v":0,"d":"0.00"},{"v":0,"d":"0.00"},{"$f":"BP$54*BP225*$C202*(1-COS($E201))/2","v":{"v":0,"d":"0.00"}},{"v":0,"d":"0.00"},{"v":0,"d":"0.00"},{"v":0,"d":"0.00"},{"v":0,"d":"0.00"},{"v":0,"d":"0.00"},{"v":0,"d":"0.00"},{"v":0,"d":"0.00"}]
[null,"TOTAL (W/m2)",{"$f":"C227+C228+C229","v":{"v":0,"d":"0.00"}},{"v":0,"d":"0.00"},{"v":0,"d":"0.00"},{"v":0,"d":"0.00"},{"v":0,"d":"0.00"},{"v":0,"d":"0.00"},{"v":0,"d":"0.00"},{"v":0,"d":"0.00"},{"v":0,"d":"0.00"},{"v":0,"d":"0.00"},{"v":0,"d":"0.00"},{"v":0,"d":"0.00"},{"v":0,"d":"0.00"},{"v":0,"d":"0.00"},{"v":0,"d":"0.00"},{"v":0,"d":"0.00"},{"v":0,"d":"0.00"},{"v":0,"d":"0.00"},{"v":0,"d":"0.00"},{"v":0,"d":"0.00"},{"v":0,"d":"0.00"},{"v":0,"d":"0.00"},{"v":0,"d":"0.00"},{"v":0,"d":"0.00"},{"v":0,"d":"0.00"},{"v":0,"d":"0.00"},{"v":323.5004800133075,"d":"323.50"},{"v":388.85786024093096,"d":"388.86"},{"v":445.17640248485,"d":"445.18"},{"v":491.78477310568366,"d":"491.78"},{"v":528.6264949978525,"d":"528.63"},{"v":556.0024892173187,"d":"556.00"},{"v":574.3853681744189,"d":"574.39"},{"v":584.297301033022,"d":"584.30"},{"v":586.2363497905595,"d":"586.24"},{"v":580.6369511144915,"d":"580.64"},{"v":567.8536625907059,"d":"567.85"},{"v":548.1610874655514,"d":"548.16"},{"v":521.766241355189,"d":"521.77"},{"v":488.83241923422054,"d":"488.83"},{"v":449.51597934610993,"d":"449.52"},{"v":404.01947088901835,"d":"404.02"},{"v":352.66605755670014,"d":"352.67"},{"v":296.0006222945783,"d":"296.00"},{"v":234.92084253373153,"d":"234.92"},{"v":170.83420322941717,"d":"170.83"},{"v":105.82029907910741,"d":"105.82"},{"v":42.74780022277605,"d":"42.75"},{"v":29.584553789220593,"d":"29.58"},{"v":0,"d":"0.00"},{"v":0,"d":"0.00"},{"v":0,"d":"0.00"},{"v":0,"d":"0.00"},{"v":0,"d":"0.00"},{"v":0,"d":"0.00"},{"v":0,"d":"0.00"},{"v":0,"d":"0.00"},{"v":0,"d":"0.00"},{"v":0,"d":"0.00"},{"v":0,"d":"0.00"},{"v":0,"d":"0.00"},{"v":0,"d":"0.00"},{"v":0,"d":"0.00"},{"v":0,"d":"0.00"},{"$f":"BO227+BO228+BO229","v":{"v":0,"d":"0.00"}},{"v":0,"d":"0.00"},{"v":0,"d":"0.00"},{"v":0,"d":"0.00"},{"v":0,"d":"0.00"},{"v":0,"d":"0.00"},{"v":0,"d":"0.00"},{"v":0,"d":"0.00"},{"v":0,"d":"0.00"}]
[null,"Radiación Directa recibida",{"$f":"C227*C197","v":{"v":0,"d":"0.00"}},{"$f":"D227*D197","v":{"v":0,"d":"0.00"}},{"v":0,"d":"0.00"},{"v":0,"d":"0.00"},{"v":0,"d":"0.00"},{"v":0,"d":"0.00"},{"v":0,"d":"0.00"},{"v":0,"d":"0.00"},{"v":0,"d":"0.00"},{"v":0,"d":"0.00"},{"v":0,"d":"0.00"},{"v":0,"d":"0.00"},{"v":0,"d":"0.00"},{"v":0,"d":"0.00"},{"v":0,"d":"0.00"},{"v":0,"d":"0.00"},{"v":0,"d":"0.00"},{"v":0,"d":"0.00"},{"v":0,"d":"0.00"},{"v":0,"d":"0.00"},{"v":0,"d":"0.00"},{"v":0,"d":"0.00"},{"v":0,"d":"0.00"},{"v":0,"d":"0.00"},{"v":0,"d":"0.00"},{"v":0,"d":"0.00"},{"v":277.01440079418967,"d":"277.01"},{"v":326.40857811299406,"d":"326.41"},{"v":369.07025272540477,"d":"369.07"},{"v":404.17387806334483,"d":"404.17"},{"v":431.4834168870837,"d":"431.48"},{"v":451.1217664219656,"d":"451.12"},{"v":463.400698998795,"d":"463.40"},{"v":468.7069233384214,"d":"468.71"},{"v":467.43212800031625,"d":"467.43"},{"v":459.9347393693054,"d":"459.93"},{"v":446.5238304696829,"d":"446.52"},{"v":427.4588757203653,"d":"427.46"},{"v":402.9620195649456,"d":"402.96"},{"v":373.2420415396199,"d":"373.24"},{"v":338.5313101704861,"d":"338.53"},{"v":299.1387480936652,"d":"299.14"},{"v":255.5229794459313,"d":"255.52"},{"v":208.3897272522395,"d":"208.39"},{"v":158.81469277428633,"d":"158.81"},{"v":108.38492110148029,"d":"108.38"},{"v":59.33421985998964,"d":"59.33"},{"v":14.618182749213853,"d":"14.62"},{"v":22.16563773462857,"d":"22.17"},{"v":0,"d":"0.00"},{"v":0,"d":"0.00"},{"v":0,"d":"0.00"},{"v":0,"d":"0.00"},{"v":0,"d":"0.00"},{"v":0,"d":"0.00"},{"v":0,"d":"0.00"},{"v":0,"d":"0.00"},{"v":0,"d":"0.00"},{"v":0,"d":"0.00"},{"v":0,"d":"0.00"},{"v":0,"d":"0.00"},{"v":0,"d":"0.00"},{"v":0,"d":"0.00"},{"v":0,"d":"0.00"},{"v":0,"d":"0.00"},{"$f":"BP227*BP197","v":{"v":0,"d":"0.00"}},{"v":0,"d":"0.00"},{"v":0,"d":"0.00"},{"v":0,"d":"0.00"},{"v":0,"d":"0.00"},{"v":0,"d":"0.00"},{"v":0,"d":"0.00"},{"v":0,"d":"0.00"}]
[null,"Radiación Global recibida",{"$f":"C231+C229+C228","v":{"v":0,"d":"0.00"}},{"v":0,"d":"0.00"},{"v":0,"d":"0.00"},{"v":0,"d":"0.00"},{"v":0,"d":"0.00"},{"v":0,"d":"0.00"},{"v":0,"d":"0.00"},{"v":0,"d":"0.00"},{"v":0,"d":"0.00"},{"v":0,"d":"0.00"},{"v":0,"d":"0.00"},{"v":0,"d":"0.00"},{"v":0,"d":"0.00"},{"v":0,"d":"0.00"},{"v":0,"d":"0.00"},{"v":0,"d":"0.00"},{"v":0,"d":"0.00"},{"v":0,"d":"0.00"},{"v":0,"d":"0.00"},{"v":0,"d":"0.00"},{"v":0,"d":"0.00"},{"v":0,"d":"0.00"},{"v":0,"d":"0.00"},{"v":0,"d":"0.00"},{"v":0,"d":"0.00"},{"v":0,"d":"0.00"},{"v":323.5004800133075,"d":"323.50"},{"v":388.85786024093096,"d":"388.86"},{"v":445.17640248485,"d":"445.18"},{"v":491.78477310568366,"d":"491.78"},{"v":528.6264949978525,"d":"528.63"},{"v":556.0024892173187,"d":"556.00"},{"v":574.3853681744188,"d":"574.39"},{"v":584.297301033022,"d":"584.30"},{"v":586.2363497905596,"d":"586.24"},{"v":580.6369511144915,"d":"580.64"},{"v":567.8536625907059,"d":"567.85"},{"v":548.1610874655514,"d":"548.16"},{"v":521.7662413551889,"d":"521.77"},{"v":488.83241923422054,"d":"488.83"},{"v":449.51597934610993,"d":"449.52"},{"v":404.0194708890183,"d":"404.02"},{"v":352.66605755670014,"d":"352.67"},{"v":296.0006222945783,"d":"296.00"},{"v":234.92084253373153,"d":"234.92"},{"v":170.83420322941717,"d":"170.83"},{"v":105.82029907910743,"d":"105.82"},{"v":42.74780022277605,"d":"42.75"},{"v":29.584553789220593,"d":"29.58"},{"v":0,"d":"0.00"},{"v":0,"d":"0.00"},{"v":0,"d":"0.00"},{"v":0,"d":"0.00"},{"v":0,"d":"0.00"},{"v":0,"d":"0.00"},{"v":0,"d":"0.00"},{"v":0,"d":"0.00"},{"v":0,"d":"0.00"},{"v":0,"d":"0.00"},{"v":0,"d":"0.00"},{"v":0,"d":"0.00"},{"v":0,"d":"0.00"},{"v":0,"d":"0.00"},{"v":0,"d":"0.00"},{"$f":"BO231+BO229+BO228","v":{"v":0,"d":"0.00"}},{"v":0,"d":"0.00"},{"v":0,"d":"0.00"},{"v":0,"d":"0.00"},{"v":0,"d":"0.00"},{"v":0,"d":"0.00"},{"v":0,"d":"0.00"},{"v":0,"d":"0.00"},{"v":0,"d":"0.00"}]
[null,"Total Directa recibida",{"$f":"SUM(C231:BW231)","v":{"v":7233.833969188357,"d":"7,234"}},"W/m2"]
[null,"Total Directa disponible",{"$f":"SUM(C227:BW227)","v":{"v":7233.833969188357,"d":"7,234"}},"W/m2"]
[null,"Obstruccion directa",{"$f":"IF(C233=0,1,1-(C233/C234))","v":{"v":0,"d":"0.000%"}}]
[null,"Total global recibida",{"$f":"SUM(C232:BW232)","v":{"v":9272.227709758758,"d":"9,272"}}]
[null,"Total global ",{"$f":"SUM(C230:BW230)","v":{"v":9272.22770975876,"d":"9,272"}},"W/m2","% difusa","Fd"]
[null,"Obstrucción global",{"$f":"1-(C236/C237)","v":{"v":0,"d":"0.000%"}},null,{"$f":"1-(C234/C237)","v":{"v":0.2198386196259018,"d":"0.220"}},{"$f":"C215","v":{"v":0.33769934803157636,"d":"0.338"}}]
[]
[null,"FEBRERO"]
[null,"Declinacion dia tipo",{"$f":"D241*180/PI()","v":{"v":-13.619766412491638,"d":"-13.62"}},{"$f":"C260","v":{"v":-0.23770976725051524,"d":"-0.24"}}]
[null,"ocaso",{"$f":"-DEGREES(ACOS((SIN(D242*PI()/180)*SIN($E$182)-SIN($C$241*PI()/180))/(COS(D242*PI()/180)*COS($E$182))))","v":{"v":-71.98820163869028,"d":"-71.99"}},{"v":0,"d":"0.00"}]
[null,"AZIMUT",-180,{"$f":"C243+5","v":-175},{"$f":"D243+5","v":-170},-165,-160,-155,-150,-145,-140,-135,-130,-125,-120,-115,-110,-105,-100,-95,-90,-85,-80,-75,-70,-65,-60,-55,-50,-45,-40,-35,-30,-25,-20,-15,-10,-5,0,5,10,15,20,25,30,35,40,45,50,55,60,65,70,75,80,85,90,95,100,105,110,115,120,125,130,135,140,145,{"$f":"BP243+5","v":150},155,160,165,170,175,180]
[null,"Az radianes",{"$f":"C243*PI()/180","v":{"v":-3.141592653589793,"d":"-3.14"}},{"$f":"D243*PI()/180","v":{"v":-3.0543261909900763,"d":"-3.05"}},{"$f":"E243*PI()/180","v":{"v":-2.9670597283903604,"d":"-2.97"}},{"$f":"F243*PI()/180","v":{"v":-2.8797932657906435,"d":"-2.88"}},{"v":-2.792526803190927,"d":"-2.79"},{"v":-2.705260340591211,"d":"-2.71"},{"v":-2.6179938779914944,"d":"-2.62"},{"v":-2.5307274153917776,"d":"-2.53"},{"v":-2.443460952792061,"d":"-2.44"},{"v":-2.356194490192345,"d":"-2.36"},{"v":-2.2689280275926285,"d":"-2.27"},{"v":-2.1816615649929116,"d":"-2.18"},{"v":-2.0943951023931953,"d":"-2.09"},{"v":-2.007128639793479,"d":"-2.01"},{"v":-1.9198621771937625,"d":"-1.92"},{"v":-1.8325957145940461,"d":"-1.83"},{"v":-1.7453292519943295,"d":"-1.75"},{"v":-1.6580627893946132,"d":"-1.66"},{"v":-1.5707963267948966,"d":"-1.57"},{"v":-1.4835298641951802,"d":"-1.48"},{"v":-1.3962634015954636,"d":"-1.40"},{"v":-1.3089969389957472,"d":"-1.31"},{"v":-1.2217304763960306,"d":"-1.22"},{"v":-1.1344640137963142,"d":"-1.13"},{"v":-1.0471975511965976,"d":"-1.05"},{"v":-0.9599310885968813,"d":"-0.96"},{"v":-0.8726646259971648,"d":"-0.87"},{"v":-0.7853981633974483,"d":"-0.79"},{"v":-0.6981317007977318,"d":"-0.70"},{"v":-0.6108652381980153,"d":"-0.61"},{"v":-0.5235987755982988,"d":"-0.52"},{"v":-0.4363323129985824,"d":"-0.44"},{"v":-0.3490658503988659,"d":"-0.35"},{"v":-0.2617993877991494,"d":"-0.26"},{"v":-0.17453292519943295,"d":"-0.17"},{"v":-0.08726646259971647,"d":"-0.09"},{"v":0,"d":"0.00"},{"v":0.08726646259971647,"d":"0.09"},{"v":0.17453292519943295,"d":"0.17"},{"v":0.2617993877991494,"d":"0.26"},{"v":0.3490658503988659,"d":"0.35"},{"v":0.4363323129985824,"d":"0.44"},{"v":0.5235987755982988,"d":"0.52"},{"v":0.6108652381980153,"d":"0.61"},{"v":0.6981317007977318,"d":"0.70"},{"v":0.7853981633974483,"d":"0.79"},{"v":0.8726646259971648,"d":"0.87"},{"v":0.9599310885968813,"d":"0.96"},{"v":1.0471975511965976,"d":"1.05"},{"v":1.1344640137963142,"d":"1.13"},{"v":1.2217304763960306,"d":"1.22"},{"v":1.3089969389957472,"d":"1.31"},{"v":1.3962634015954636,"d":"1.40"},{"v":1.4835298641951802,"d":"1.48"},{"v":1.5707963267948966,"d":"1.57"},{"v":1.6580627893946132,"d":"1.66"},{"v":1.7453292519943295,"d":"1.75"},{"v":1.8325957145940461,"d":"1.83"},{"v":1.9198621771937625,"d":"1.92"},{"v":2.007128639793479,"d":"2.01"},{"v":2.0943951023931953,"d":"2.09"},{"v":2.1816615649929116,"d":"2.18"},{"v":2.2689280275926285,"d":"2.27"},{"v":2.356194490192345,"d":"2.36"},{"v":2.443460952792061,"d":"2.44"},{"v":2.5307274153917776,"d":"2.53"},{"v":2.6179938779914944,"d":"2.62"},{"$f":"BR243*PI()/180","v":{"v":2.705260340591211,"d":"2.71"}},{"v":2.792526803190927,"d":"2.79"},{"v":2.8797932657906435,"d":"2.88"},{"v":2.9670597283903604,"d":"2.97"},{"v":3.0543261909900763,"d":"3.05"},{"v":3.141592653589793,"d":"3.14"}]
[null,"a",{"$f":"SIN($E$182)^2+COS(C244)^2*COS($E$182)^2","v":{"v":1,"d":"1.000"}},{"$f":"SIN($E$182)^2+COS(D244)^2*COS($E$182)^2","v":{"v":0.9955946996300231,"d":"0.996"}},{"$f":"SIN($E$182)^2+COS(E244)^2*COS($E$182)^2","v":{"v":0.9825126513426443,"d":"0.983"}},{"v":0.96115134655524,"d":"0.961"},{"v":0.9321598377044338,"d":"0.932"},{"v":0.8964190171162459,"d":"0.896"},{"v":0.8550148515385207,"d":"0.855"},{"v":0.8092053855908181,"d":"0.809"},{"v":0.7603825167152516,"d":"0.760"},{"v":0.7100297030770413,"d":"0.710"},{"v":0.6596768894388307,"d":"0.660"},{"v":0.610854020563264,"d":"0.611"},{"v":0.5650445546155618,"d":"0.565"},{"v":0.5236403890378365,"d":"0.524"},{"v":0.48789956844964866,"d":"0.488"},{"v":0.4589080595988424,"d":"0.459"},{"v":0.4375467548114382,"d":"0.438"},{"v":0.4244647065240595,"d":"0.424"},{"v":0.42005940615408255,"d":"0.420"},{"v":0.4244647065240595,"d":"0.424"},{"v":0.4375467548114382,"d":"0.438"},{"v":0.45890805959884234,"d":"0.459"},{"v":0.48789956844964866,"d":"0.488"},{"v":0.5236403890378366,"d":"0.524"},{"v":0.565044554615562,"d":"0.565"},{"v":0.6108540205632642,"d":"0.611"},{"v":0.6596768894388307,"d":"0.660"},{"v":0.7100297030770413,"d":"0.710"},{"v":0.7603825167152518,"d":"0.760"},{"v":0.8092053855908183,"d":"0.809"},{"v":0.8550148515385207,"d":"0.855"},{"v":0.8964190171162459,"d":"0.896"},{"v":0.9321598377044339,"d":"0.932"},{"v":0.9611513465552403,"d":"0.961"},{"v":0.9825126513426443,"d":"0.983"},{"v":0.9955946996300231,"d":"0.996"},{"v":1,"d":"1.000"},{"v":0.9955946996300231,"d":"0.996"},{"v":0.9825126513426443,"d":"0.983"},{"v":0.9611513465552403,"d":"0.961"},{"v":0.9321598377044339,"d":"0.932"},{"v":0.8964190171162459,"d":"0.896"},{"v":0.8550148515385207,"d":"0.855"},{"v":0.8092053855908183,"d":"0.809"},{"v":0.7603825167152518,"d":"0.760"},{"v":0.7100297030770413,"d":"0.710"},{"v":0.6596768894388307,"d":"0.660"},{"v":0.6108540205632642,"d":"0.611"},{"v":0.565044554615562,"d":"0.565"},{"v":0.5236403890378366,"d":"0.524"},{"v":0.48789956844964866,"d":"0.488"},{"v":0.45890805959884234,"d":"0.459"},{"v":0.4375467548114382,"d":"0.438"},{"v":0.4244647065240595,"d":"0.424"},{"v":0.42005940615408255,"d":"0.420"},{"v":0.4244647065240595,"d":"0.424"},{"v":0.4375467548114382,"d":"0.438"},{"v":0.4589080595988424,"d":"0.459"},{"v":0.48789956844964866,"d":"0.488"},{"v":0.5236403890378365,"d":"0.524"},{"v":0.5650445546155618,"d":"0.565"},{"v":0.610854020563264,"d":"0.611"},{"v":0.6596768894388307,"d":"0.660"},{"v":0.7100297030770413,"d":"0.710"},{"v":0.7603825167152516,"d":"0.760"},{"v":0.8092053855908181,"d":"0.809"},{"$f":"SIN($E$182)^2+COS(BQ244)^2*COS($E$182)^2","v":{"v":0.8550148515385207,"d":"0.855"}},{"v":0.8964190171162459,"d":"0.896"},{"v":0.9321598377044338,"d":"0.932"},{"v":0.96115134655524,"d":"0.961"},{"v":0.9825126513426443,"d":"0.983"},{"v":0.9955946996300231,"d":"0.996"},{"v":1,"d":"1.000"}]
[null,"b",{"$f":"-2*SIN($E$182)*SIN($D241)","v":{"v":0.30523519774240626,"d":"0.305"}},{"$f":"-2*SIN($E$182)*SIN($D241)","v":{"v":0.30523519774240626,"d":"0.305"}},{"$f":"-2*SIN($E$182)*SIN($D241)","v":{"v":0.30523519774240626,"d":"0.305"}},{"v":0.30523519774240626,"d":"0.305"},{"v":0.30523519774240626,"d":"0.305"},{"v":0.30523519774240626,"d":"0.305"},{"v":0.30523519774240626,"d":"0.305"},{"v":0.30523519774240626,"d":"0.305"},{"v":0.30523519774240626,"d":"0.305"},{"v":0.30523519774240626,"d":"0.305"},{"v":0.30523519774240626,"d":"0.305"},{"v":0.30523519774240626,"d":"0.305"},{"v":0.30523519774240626,"d":"0.305"},{"v":0.30523519774240626,"d":"0.305"},{"v":0.30523519774240626,"d":"0.305"},{"v":0.30523519774240626,"d":"0.305"},{"v":0.30523519774240626,"d":"0.305"},{"v":0.30523519774240626,"d":"0.305"},{"v":0.30523519774240626,"d":"0.305"},{"v":0.30523519774240626,"d":"0.305"},{"v":0.30523519774240626,"d":"0.305"},{"v":0.30523519774240626,"d":"0.305"},{"v":0.30523519774240626,"d":"0.305"},{"v":0.30523519774240626,"d":"0.305"},{"v":0.30523519774240626,"d":"0.305"},{"v":0.30523519774240626,"d":"0.305"},{"v":0.30523519774240626,"d":"0.305"},{"v":0.30523519774240626,"d":"0.305"},{"v":0.30523519774240626,"d":"0.305"},{"v":0.30523519774240626,"d":"0.305"},{"v":0.30523519774240626,"d":"0.305"},{"v":0.30523519774240626,"d":"0.305"},{"v":0.30523519774240626,"d":"0.305"},{"v":0.30523519774240626,"d":"0.305"},{"v":0.30523519774240626,"d":"0.305"},{"v":0.30523519774240626,"d":"0.305"},{"v":0.30523519774240626,"d":"0.305"},{"v":0.30523519774240626,"d":"0.305"},{"v":0.30523519774240626,"d":"0.305"},{"v":0.30523519774240626,"d":"0.305"},{"v":0.30523519774240626,"d":"0.305"},{"v":0.30523519774240626,"d":"0.305"},{"v":0.30523519774240626,"d":"0.305"},{"v":0.30523519774240626,"d":"0.305"},{"v":0.30523519774240626,"d":"0.305"},{"v":0.30523519774240626,"d":"0.305"},{"v":0.30523519774240626,"d":"0.305"},{"v":0.30523519774240626,"d":"0.305"},{"v":0.30523519774240626,"d":"0.305"},{"v":0.30523519774240626,"d":"0.305"},{"v":0.30523519774240626,"d":"0.305"},{"v":0.30523519774240626,"d":"0.305"},{"v":0.30523519774240626,"d":"0.305"},{"v":0.30523519774240626,"d":"0.305"},{"v":0.30523519774240626,"d":"0.305"},{"v":0.30523519774240626,"d":"0.305"},{"v":0.30523519774240626,"d":"0.305"},{"v":0.30523519774240626,"d":"0.305"},{"v":0.30523519774240626,"d":"0.305"},{"v":0.30523519774240626,"d":"0.305"},{"v":0.30523519774240626,"d":"0.305"},{"v":0.30523519774240626,"d":"0.305"},{"v":0.30523519774240626,"d":"0.305"},{"v":0.30523519774240626,"d":"0.305"},{"v":0.30523519774240626,"d":"0.305"},{"v":0.30523519774240626,"d":"0.305"},{"$f":"-2*SIN($E$182)*SIN($D241)","v":{"v":0.30523519774240626,"d":"0.305"}},{"v":0.30523519774240626,"d":"0.305"},{"v":0.30523519774240626,"d":"0.305"},{"v":0.30523519774240626,"d":"0.305"},{"v":0.30523519774240626,"d":"0.305"},{"v":0.30523519774240626,"d":"0.305"},{"v":0.30523519774240626,"d":"0.305"}]
[null,"c",{"$f":"SIN($D241)^2-COS($E$182)^2*COS(C244)^2","v":{"v":-0.5244909809007722,"d":"-0.524"}},{"$f":"SIN($D241)^2-COS($E$182)^2*COS(D244)^2","v":{"v":-0.5200856805307953,"d":"-0.520"}},{"$f":"SIN($D241)^2-COS($E$182)^2*COS(E244)^2","v":{"v":-0.5070036322434165,"d":"-0.507"}},{"v":-0.4856423274560122,"d":"-0.486"},{"v":-0.45665081860520595,"d":"-0.457"},{"v":-0.4209099980170181,"d":"-0.421"},{"v":-0.3795058324392928,"d":"-0.380"},{"v":-0.3336963664915903,"d":"-0.334"},{"v":-0.28487349761602376,"d":"-0.285"},{"v":-0.23452068397781337,"d":"-0.235"},{"v":-0.18416787033960294,"d":"-0.184"},{"v":-0.1353450014640362,"d":"-0.135"},{"v":-0.08953553551633392,"d":"-0.090"},{"v":-0.048131369938608656,"d":"-0.048"},{"v":-0.01239054935042079,"d":"-0.012"},{"v":0.016600959500385454,"d":"0.017"},{"v":0.0379622642877897,"d":"0.038"},{"v":0.051044312575168345,"d":"0.051"},{"v":0.055449612945145305,"d":"0.055"},{"v":0.05104431257516835,"d":"0.051"},{"v":0.03796226428778968,"d":"0.038"},{"v":0.01660095950038549,"d":"0.017"},{"v":-0.012390549350420832,"d":"-0.012"},{"v":-0.04813136993860871,"d":"-0.048"},{"v":-0.08953553551633411,"d":"-0.090"},{"v":-0.1353450014640364,"d":"-0.135"},{"v":-0.18416787033960294,"d":"-0.184"},{"v":-0.23452068397781348,"d":"-0.235"},{"v":-0.2848734976160239,"d":"-0.285"},{"v":-0.3336963664915905,"d":"-0.334"},{"v":-0.3795058324392928,"d":"-0.380"},{"v":-0.4209099980170181,"d":"-0.421"},{"v":-0.45665081860520607,"d":"-0.457"},{"v":-0.48564232745601243,"d":"-0.486"},{"v":-0.5070036322434165,"d":"-0.507"},{"v":-0.5200856805307953,"d":"-0.520"},{"v":-0.5244909809007722,"d":"-0.524"},{"v":-0.5200856805307953,"d":"-0.520"},{"v":-0.5070036322434165,"d":"-0.507"},{"v":-0.48564232745601243,"d":"-0.486"},{"v":-0.45665081860520607,"d":"-0.457"},{"v":-0.4209099980170181,"d":"-0.421"},{"v":-0.3795058324392928,"d":"-0.380"},{"v":-0.3336963664915905,"d":"-0.334"},{"v":-0.2848734976160239,"d":"-0.285"},{"v":-0.23452068397781348,"d":"-0.235"},{"v":-0.18416787033960294,"d":"-0.184"},{"v":-0.1353450014640364,"d":"-0.135"},{"v":-0.08953553551633411,"d":"-0.090"},{"v":-0.04813136993860871,"d":"-0.048"},{"v":-0.012390549350420832,"d":"-0.012"},{"v":0.01660095950038549,"d":"0.017"},{"v":0.03796226428778968,"d":"0.038"},{"v":0.05104431257516835,"d":"0.051"},{"v":0.055449612945145305,"d":"0.055"},{"v":0.051044312575168345,"d":"0.051"},{"v":0.0379622642877897,"d":"0.038"},{"v":0.016600959500385454,"d":"0.017"},{"v":-0.01239054935042079,"d":"-0.012"},{"v":-0.048131369938608656,"d":"-0.048"},{"v":-0.08953553551633392,"d":"-0.090"},{"v":-0.1353450014640362,"d":"-0.135"},{"v":-0.18416787033960294,"d":"-0.184"},{"v":-0.23452068397781337,"d":"-0.235"},{"v":-0.28487349761602376,"d":"-0.285"},{"v":-0.3336963664915903,"d":"-0.334"},{"$f":"SIN($D241)^2-COS($E$182)^2*COS(BQ244)^2","v":{"v":-0.3795058324392928,"d":"-0.380"}},{"v":-0.4209099980170181,"d":"-0.421"},{"v":-0.45665081860520595,"d":"-0.457"},{"v":-0.4856423274560122,"d":"-0.486"},{"v":-0.5070036322434165,"d":"-0.507"},{"v":-0.5200856805307953,"d":"-0.520"},{"v":-0.5244909809007722,"d":"-0.524"}]
[null,"alt solar",{"$f":"IF(C243<=$C$242,0,IF(C243>=-$C$242,0,DEGREES(ASIN(((-C246+(C246^2-4*C245*C247)^0.5)/(2*C245))))))","v":{"v":0,"d":"0.00"}},{"$f":"IF(D243<=$C$242,0,IF(D243>=-$C$242,0,DEGREES(ASIN(((-D246+(D246^2-4*D245*D247)^0.5)/(2*D245))))))","v":{"v":0,"d":"0.00"}},{"v":0,"d":"0.00"},{"v":0,"d":"0.00"},{"v":0,"d":"0.00"},{"v":0,"d":"0.00"},{"v":0,"d":"0.00"},{"v":0,"d":"0.00"},{"v":0,"d":"0.00"},{"v":0,"d":"0.00"},{"v":0,"d":"0.00"},{"v":0,"d":"0.00"},{"v":0,"d":"0.00"},{"v":0,"d":"0.00"},{"v":0,"d":"0.00"},{"v":0,"d":"0.00"},{"v":0,"d":"0.00"},{"v":0,"d":"0.00"},{"v":0,"d":"0.00"},{"v":0,"d":"0.00"},{"v":0,"d":"0.00"},{"v":0,"d":"0.00"},{"v":2.192345281558839,"d":"2.19"},{"v":7.417337436093509,"d":"7.42"},{"v":12.178218401014066,"d":"12.18"},{"v":16.443075536746864,"d":"16.44"},{"v":20.2093774658641,"d":"20.21"},{"v":23.49377168512995,"d":"23.49"},{"v":26.32351600237338,"d":"26.32"},{"v":28.730207397019836,"d":"28.73"},{"v":30.745629397199306,"d":"30.75"},{"v":32.3992290703087,"d":"32.40"},{"v":33.71671600287632,"d":"33.72"},{"v":34.71937083277206,"d":"34.72"},{"v":35.423766382422265,"d":"35.42"},{"v":35.841703068173494,"d":"35.84"},{"v":35.980233587508366,"d":"35.98"},{"v":35.841703068173494,"d":"35.84"},{"v":35.423766382422265,"d":"35.42"},{"v":34.71937083277206,"d":"34.72"},{"v":33.71671600287632,"d":"33.72"},{"v":32.3992290703087,"d":"32.40"},{"v":30.745629397199306,"d":"30.75"},{"v":28.730207397019836,"d":"28.73"},{"v":26.32351600237338,"d":"26.32"},{"v":23.49377168512995,"d":"23.49"},{"v":20.2093774658641,"d":"20.21"},{"v":16.443075536746864,"d":"16.44"},{"v":12.178218401014066,"d":"12.18"},{"v":7.417337436093509,"d":"7.42"},{"v":2.192345281558839,"d":"2.19"},{"v":0,"d":"0.00"},{"v":0,"d":"0.00"},{"v":0,"d":"0.00"},{"v":0,"d":"0.00"},{"v":0,"d":"0.00"},{"v":0,"d":"0.00"},{"v":0,"d":"0.00"},{"v":0,"d":"0.00"},{"v":0,"d":"0.00"},{"v":0,"d":"0.00"},{"v":0,"d":"0.00"},{"v":0,"d":"0.00"},{"v":0,"d":"0.00"},{"v":0,"d":"0.00"},{"$f":"IF(BP243<=$C$242,0,IF(BP243>=-$C$242,0,DEGREES(ASIN(((-BP246+(BP246^2-4*BP245*BP247)^0.5)/(2*BP245))))))","v":{"v":0,"d":"0.00"}},{"v":0,"d":"0.00"},{"v":0,"d":"0.00"},{"v":0,"d":"0.00"},{"v":0,"d":"0.00"},{"v":0,"d":"0.00"},{"v":0,"d":"0.00"},{"v":0,"d":"0.00"}]
[]
[null,"obst. Inf.",{"$f":"IF($C$173>=C248,0,1)","v":0},{"$f":"IF($D$173>=D248,0,1)","v":0},{"$f":"IF($E$173>=E248,0,1)","v":0},{"$f":"IF($F$173>=F248,0,1)","v":0},{"$f":"IF($G$173>=G248,0,1)","v":0},{"$f":"IF($H$173>=H248,0,1)","v":0},{"$f":"IF($I$173>=I248,0,1)","v":0},{"$f":"IF($J$173>=J248,0,1)","v":0},{"$f":"IF($K$173>=K248,0,1)","v":0},{"$f":"IF($L$173>=L248,0,1)","v":0},{"$f":"IF($M$173>=M248,0,1)","v":0},{"$f":"IF($N$173>=N248,0,1)","v":0},{"$f":"IF($O$173>=O248,0,1)","v":0},{"$f":"IF($P$173>=P248,0,1)","v":0},{"$f":"IF($Q$173>=Q248,0,1)","v":0},{"$f":"IF($R$173>=R248,0,1)","v":0},{"$f":"IF($S$173>=S248,0,1)","v":0},{"$f":"IF($T$173>=T248,0,1)","v":0},{"$f":"IF($U$173>=U248,0,1)","v":0},{"$f":"IF($V$173>=V248,0,1)","v":0},{"$f":"IF($W$173>=W248,0,1)","v":0},{"$f":"IF($X$173>=X248,0,1)","v":0},{"$f":"IF($Y$173>=Y248,0,1)","v":0},{"$f":"IF($Z$173>=Z248,0,1)","v":0},{"$f":"IF($AA$173>=AA248,0,1)","v":0},{"$f":"IF($AB$173>=AB248,0,1)","v":0},{"$f":"IF($AC$173>=AC248,0,1)","v":1},{"$f":"IF($AD$173>=AD248,0,1)","v":1},{"$f":"IF($AE$173>=AE248,0,1)","v":1},{"$f":"IF($AF$173>=AF248,0,1)","v":1},{"$f":"IF($AG$173>=AG248,0,1)","v":1},{"$f":"IF($AH$173>=AH248,0,1)","v":1},{"$f":"IF($AI$173>=AI248,0,1)","v":1},{"$f":"IF($AJ$173>=AJ248,0,1)","v":1},{"$f":"IF($AK$173>=AK248,0,1)","v":1},{"$f":"IF($AL$173>=AL248,0,1)","v":1},{"$f":"IF($AM$173>=AM248,0,1)","v":1},{"$f":"IF($AN$173>=AN248,0,1)","v":1},{"$f":"IF($AO$173>=AO248,0,1)","v":1},{"$f":"IF($AP$173>=AP248,0,1)","v":1},{"$f":"IF($AQ$173>=AQ248,0,1)","v":1},{"$f":"IF($AR$173>=AR248,0,1)","v":1},{"$f":"IF($AS$173>=AS248,0,1)","v":1},{"$f":"IF($AT$173>=AT248,0,1)","v":1},{"$f":"IF($AU$173>=AU248,0,1)","v":1},{"$f":"IF($AV$173>=AV248,0,1)","v":1},{"$f":"IF($AW$173>=AW248,0,1)","v":1},{"$f":"IF($AX$173>=AX248,0,1)","v":1},{"$f":"IF($AY$173>=AY248,0,1)","v":1},{"$f":"IF($AZ$173>=AZ248,0,1)","v":1},{"$f":"IF($BA$173>=BA248,0,1)","v":1},{"$f":"IF($BB$173>=BB248,0,1)","v":0},{"$f":"IF($BC$173>=BC248,0,1)","v":0},{"$f":"IF($BD$173>=BD248,0,1)","v":0},{"$f":"IF($BE$173>=BE248,0,1)","v":0},{"$f":"IF($BF$173>=BF248,0,1)","v":0},{"$f":"IF($BG$173>=BG248,0,1)","v":0},{"$f":"IF($BH$173>=BH248,0,1)","v":0},{"$f":"IF($BI$173>=BI248,0,1)","v":0},{"$f":"IF($BJ$173>=BJ248,0,1)","v":0},{"$f":"IF($BK$173>=BK248,0,1)","v":0},{"$f":"IF($BL$173>=BL248,0,1)","v":0},{"$f":"IF($BM$173>=BM248,0,1)","v":0},{"$f":"IF($BN$173>=BN248,0,1)","v":0},{"$f":"IF($BO$173>=BO248,0,1)","v":0},{"$f":"IF($BP$173>=BP248,0,1)","v":0},{"$f":"IF($BQ$173>=BQ248,0,1)","v":0},{"$f":"IF($BR$173>=BR248,0,1)","v":0},{"$f":"IF($BS$173>=BS248,0,1)","v":0},{"$f":"IF($BT$173>=BT248,0,1)","v":0},{"$f":"IF($BU$173>=BU248,0,1)","v":0},{"$f":"IF($BV$173>=BV248,0,1)","v":0},{"$f":"IF($BW$173>=BW248,0,1)","v":0}]
[null,"obst. Sup",{"$f":"IF(C248>$C$176,0,1)","v":1},{"$f":"IF(D248>$D$176,0,1)","v":1},{"$f":"IF(E248>$E$176,0,1)","v":1},{"$f":"IF(F248>$F$176,0,1)","v":1},{"$f":"IF(G248>$G$176,0,1)","v":1},{"$f":"IF(H248>$H$176,0,1)","v":1},{"$f":"IF(I248>$I$176,0,1)","v":1},{"$f":"IF(J248>$J$176,0,1)","v":1},{"$f":"IF(K248>$K$176,0,1)","v":1},{"$f":"IF(L248>$L$176,0,1)","v":1},{"$f":"IF(M248>$M$176,0,1)","v":1},{"$f":"IF(N248>$N$176,0,1)","v":1},{"$f":"IF(O248>$O$176,0,1)","v":1},{"$f":"IF(P248>$P$176,0,1)","v":1},{"$f":"IF(Q248>$Q$176,0,1)","v":1},{"$f":"IF(R248>$R$176,0,1)","v":1},{"$f":"IF(S248>$S$176,0,1)","v":1},{"$f":"IF(T248>$T$176,0,1)","v":1},{"$f":"IF(U248>$U$176,0,1)","v":1},{"$f":"IF(V248>$V$176,0,1)","v":1},{"$f":"IF(W248>$W$176,0,1)","v":1},{"$f":"IF(X248>$X$176,0,1)","v":1},{"$f":"IF(Y248>$Y$176,0,1)","v":1},{"$f":"IF(Z248>$Z$176,0,1)","v":1},{"$f":"IF(AA248>$AA$176,0,1)","v":1},{"$f":"IF(AB248>$AB$176,0,1)","v":1},{"$f":"IF(AC248>$AC$176,0,1)","v":1},{"$f":"IF(AD248>$AD$176,0,1)","v":1},{"$f":"IF(AE248>$AE$176,0,1)","v":1},{"$f":"IF(AF248>$AF$176,0,1)","v":1},{"$f":"IF(AG248>$AG$176,0,1)","v":1},{"$f":"IF(AH248>$AH$176,0,1)","v":1},{"$f":"IF(AI248>$AI$176,0,1)","v":1},{"$f":"IF(AJ248>$AJ$176,0,1)","v":1},{"$f":"IF(AK248>$AK$176,0,1)","v":1},{"$f":"IF(AL248>$AL$176,0,1)","v":1},{"$f":"IF(AM248>$AM$176,0,1)","v":1},{"$f":"IF(AN248>$AN$176,0,1)","v":1},{"$f":"IF(AO248>$AO$176,0,1)","v":1},{"$f":"IF(AP248>$AP$176,0,1)","v":1},{"$f":"IF(AQ248>$AQ$176,0,1)","v":1},{"$f":"IF(AR248>$AR$176,0,1)","v":1},{"$f":"IF(AS248>$AS$176,0,1)","v":1},{"$f":"IF(AT248>$AT$176,0,1)","v":1},{"$f":"IF(AU248>$AU$176,0,1)","v":1},{"$f":"IF(AV248>$AV$176,0,1)","v":1},{"$f":"IF(AW248>$AW$176,0,1)","v":1},{"$f":"IF(AX248>$AX$176,0,1)","v":1},{"$f":"IF(AY248>$AY$176,0,1)","v":1},{"$f":"IF(AZ248>$AZ$176,0,1)","v":1},{"$f":"IF(BA248>$BA$176,0,1)","v":1},{"$f":"IF(BB248>$BB$176,0,1)","v":1},{"$f":"IF(BC248>$BC$176,0,1)","v":1},{"$f":"IF(BD248>$BD$176,0,1)","v":1},{"$f":"IF(BE248>$BE$176,0,1)","v":1},{"$f":"IF(BF248>$BF$176,0,1)","v":1},{"$f":"IF(BG248>$BG$176,0,1)","v":1},{"$f":"IF(BH248>$BH$176,0,1)","v":1},{"$f":"IF(BI248>$BI$176,0,1)","v":1},{"$f":"IF(BJ248>$BJ$176,0,1)","v":1},{"$f":"IF(BK248>$BK$176,0,1)","v":1},{"$f":"IF(BL248>$BL$176,0,1)","v":1},{"$f":"IF(BM248>$BM$176,0,1)","v":1},{"$f":"IF(BN248>$BN$176,0,1)","v":1},{"$f":"IF(BO248>$BO$176,0,1)","v":1},{"$f":"IF(BP248>$BP$176,0,1)","v":1},{"$f":"IF(BQ248>$BQ$176,0,1)","v":1},{"$f":"IF(BR248>$BR$176,0,1)","v":1},{"$f":"IF(BS248>$BS$176,0,1)","v":1},{"$f":"IF(BT248>$BT$176,0,1)","v":1},{"$f":"IF(BU248>$BU$176,0,1)","v":1},{"$f":"IF(BV248>$BV$176,0,1)","v":1},{"$f":"IF(BW248>$BW$176,0,1)","v":1}]
[null,"obst. TOTAL",{"$f":"C250*C251","v":0},{"$f":"D250*D251","v":0},0,0,0,0,0,0,0,0,0,0,0,0,0,0,0,0,0,0,0,0,0,0,0,0,1,1,1,1,1,1,1,1,1,1,1,1,1,1,1,1,1,1,1,1,1,1,1,1,1,0,0,0,0,0,0,0,0,0,0,0,0,0,0,{"$f":"BP250*BP251","v":0},0,0,0,0,0,0,0]
[]
[null,"Latitud",{"$f":"$C$182","v":{"v":40.4,"d":"40.40"}},null,{"$f":"PI()*(C254+D254/60)/180","v":{"v":0.7051130178057091,"d":"0.71"}}]
[null,"Azimut",{"$f":"$I$4","v":{"v":40,"d":"40.00"}},null,{"$f":"C255*PI()/180","v":{"v":0.6981317007977318,"d":"0.70"}}]
[null,"Inclinacion",{"$f":"$I$3","v":{"v":35,"d":"35.00"}},null,{"$f":"C256*PI()/180","v":{"v":0.6108652381980153,"d":"0.61"}}]
[null,"Coeficiente refexion",{"$f":"M58","v":{"v":0,"d":"0.00"}}]
[null,"Constante solar extraterrestre (Bo)",{"$f":"$G$182","v":{"v":1367,"d":"1,367"}},"W/m2"]
[null,"Dia del año",{"$f":"31+14","v":45}]
[null,"Declinacion . radianes",{"$f":"23.45*PI()/180*SIN(2*PI()*((C259+284)/365))","v":{"v":-0.23770976725051524,"d":"-0.238"}}]
[null,"Ángulo puesta de sol. Radianes. Ws",{"$f":"ACOS(-TAN(C260)*TAN($E$199))","v":{"v":1.3631007770437633,"d":"1.363"}}]
[null,"Distancia sol - tierra. Bo",{"$f":"1+0.033*COS((2*PI()*C259/365)*PI()/180)","v":{"v":1.032996984001652,"d":"1.033"}},"expresion Duffi y Beckman"]
[null,"Factor angulo solar",{"$f":"(SIN(C260)*C261*SIN(E254))+COS(E254)*COS(C260)*SIN(C261)","v":{"v":0.5161843279657656,"d":"0.516"}}]
[null,"Ho. Irradiacion Extraterreste sobre sup. Horizontal",{"$f":"+($C$203*24/PI())*C262*C263","v":{"v":5568.442657677495,"d":"5,568"}}]
[null,"H1",{"$f":"+(3.6*C258*24/PI())*(1+0.033*COS(PI()/180*(360*C259/365)))","v":{"v":38481.852187435776,"d":"38,482"}}]
[null,"H2",{"$f":"COS(E254)*COS(C260)*SIN(C261)","v":{"v":0.724217495577656,"d":"0.724"}}]
[null,"H3",{"$f":"+SIN(C260)*C261*SIN(E254)","v":{"v":-0.2080331676118904,"d":"-0.208"}}]
[null,"H horizontal diaria (W/m2 dia) s/ localidad",{"$f":"D6","v":{"v":3254.6944444444443,"d":"3,255"}},"W/m2 dia"]
[null,"Indice de claridad Kt",{"$f":"C268/C264","v":{"v":0.584489173100675,"d":"0.584"}}]
[null,"Fraccion difusa diaria promedio",{"$f":"0.775+0.347*(C261-(PI()/2))-(0.505+0.261*(C261-(PI()/2)))*COS(2*C269-1.8)","v":{"v":0.33894926514481216,"d":"0.339"}},"Correlacion Collares-Pereira "]
[null,"Factor A Lui y Jordan",{"$f":"0.409+0.5016*SIN(C261-60*PI()/180)","v":{"v":0.5648346445052124,"d":"0.565"}},"parametros 5 estaciones EEUU"]
[null,"Factor B Lui y Jordan",{"$f":"0.6609-0.4767*SIN(C261-60*PI()/180)","v":{"v":0.5128011661969004,"d":"0.513"}},"parametros 5 estaciones EEUU"]
[]
[null,"AZIMUT",-180,{"$f":"C274+5","v":-175},{"$f":"D274+5","v":-170},-165,-160,-155,-150,-145,-140,-135,-130,-125,-120,-115,-110,-105,-100,-95,-90,-85,-80,-75,-70,-65,-60,-55,-50,-45,-40,-35,-30,-25,-20,-15,-10,-5,0,5,10,15,20,25,30,35,40,45,50,55,60,65,70,75,80,85,90,95,100,105,110,115,120,125,130,135,140,145,{"$f":"BP274+5","v":150},155,160,165,170,175,180]
[null,"Az radianes",{"$f":"C274*PI()/180","v":{"v":-3.141592653589793,"d":"-3.14"}},{"$f":"D274*PI()/180","v":{"v":-3.0543261909900763,"d":"-3.05"}},{"$f":"E274*PI()/180","v":{"v":-2.9670597283903604,"d":"-2.97"}},{"$f":"F274*PI()/180","v":{"v":-2.8797932657906435,"d":"-2.88"}},{"v":-2.792526803190927,"d":"-2.79"},{"v":-2.705260340591211,"d":"-2.71"},{"v":-2.6179938779914944,"d":"-2.62"},{"v":-2.5307274153917776,"d":"-2.53"},{"v":-2.443460952792061,"d":"-2.44"},{"v":-2.356194490192345,"d":"-2.36"},{"v":-2.2689280275926285,"d":"-2.27"},{"v":-2.1816615649929116,"d":"-2.18"},{"v":-2.0943951023931953,"d":"-2.09"},{"v":-2.007128639793479,"d":"-2.01"},{"v":-1.9198621771937625,"d":"-1.92"},{"v":-1.8325957145940461,"d":"-1.83"},{"v":-1.7453292519943295,"d":"-1.75"},{"v":-1.6580627893946132,"d":"-1.66"},{"v":-1.5707963267948966,"d":"-1.57"},{"v":-1.4835298641951802,"d":"-1.48"},{"v":-1.3962634015954636,"d":"-1.40"},{"v":-1.3089969389957472,"d":"-1.31"},{"v":-1.2217304763960306,"d":"-1.22"},{"v":-1.1344640137963142,"d":"-1.13"},{"v":-1.0471975511965976,"d":"-1.05"},{"v":-0.9599310885968813,"d":"-0.96"},{"v":-0.8726646259971648,"d":"-0.87"},{"v":-0.7853981633974483,"d":"-0.79"},{"v":-0.6981317007977318,"d":"-0.70"},{"v":-0.6108652381980153,"d":"-0.61"},{"v":-0.5235987755982988,"d":"-0.52"},{"v":-0.4363323129985824,"d":"-0.44"},{"v":-0.3490658503988659,"d":"-0.35"},{"v":-0.2617993877991494,"d":"-0.26"},{"v":-0.17453292519943295,"d":"-0.17"},{"v":-0.08726646259971647,"d":"-0.09"},{"v":0,"d":"0.00"},{"v":0.08726646259971647,"d":"0.09"},{"v":0.17453292519943295,"d":"0.17"},{"v":0.2617993877991494,"d":"0.26"},{"v":0.3490658503988659,"d":"0.35"},{"v":0.4363323129985824,"d":"0.44"},{"v":0.5235987755982988,"d":"0.52"},{"v":0.6108652381980153,"d":"0.61"},{"v":0.6981317007977318,"d":"0.70"},{"v":0.7853981633974483,"d":"0.79"},{"v":0.8726646259971648,"d":"0.87"},{"v":0.9599310885968813,"d":"0.96"},{"v":1.0471975511965976,"d":"1.05"},{"v":1.1344640137963142,"d":"1.13"},{"v":1.2217304763960306,"d":"1.22"},{"v":1.3089969389957472,"d":"1.31"},{"v":1.3962634015954636,"d":"1.40"},{"v":1.4835298641951802,"d":"1.48"},{"v":1.5707963267948966,"d":"1.57"},{"v":1.6580627893946132,"d":"1.66"},{"v":1.7453292519943295,"d":"1.75"},{"v":1.8325957145940461,"d":"1.83"},{"v":1.9198621771937625,"d":"1.92"},{"v":2.007128639793479,"d":"2.01"},{"v":2.0943951023931953,"d":"2.09"},{"v":2.1816615649929116,"d":"2.18"},{"v":2.2689280275926285,"d":"2.27"},{"v":2.356194490192345,"d":"2.36"},{"v":2.443460952792061,"d":"2.44"},{"v":2.5307274153917776,"d":"2.53"},{"v":2.6179938779914944,"d":"2.62"},{"$f":"BR274*PI()/180","v":{"v":2.705260340591211,"d":"2.71"}},{"v":2.792526803190927,"d":"2.79"},{"v":2.8797932657906435,"d":"2.88"},{"v":2.9670597283903604,"d":"2.97"},{"v":3.0543261909900763,"d":"3.05"},{"v":3.141592653589793,"d":"3.14"}]
[null,"alt solar (grados)",{"$f":"C248","v":{"v":0,"d":"0.00"}},{"$f":"D248","v":{"v":0,"d":"0.00"}},{"$f":"E248","v":{"v":0,"d":"0.00"}},{"v":0,"d":"0.00"},{"v":0,"d":"0.00"},{"v":0,"d":"0.00"},{"v":0,"d":"0.00"},{"v":0,"d":"0.00"},{"v":0,"d":"0.00"},{"v":0,"d":"0.00"},{"v":0,"d":"0.00"},{"v":0,"d":"0.00"},{"v":0,"d":"0.00"},{"v":0,"d":"0.00"},{"v":0,"d":"0.00"},{"v":0,"d":"0.00"},{"v":0,"d":"0.00"},{"v":0,"d":"0.00"},{"v":0,"d":"0.00"},{"v":0,"d":"0.00"},{"v":0,"d":"0.00"},{"v":0,"d":"0.00"},{"v":2.192345281558839,"d":"2.19"},{"v":7.417337436093509,"d":"7.42"},{"v":12.178218401014066,"d":"12.18"},{"v":16.443075536746864,"d":"16.44"},{"v":20.2093774658641,"d":"20.21"},{"v":23.49377168512995,"d":"23.49"},{"v":26.32351600237338,"d":"26.32"},{"v":28.730207397019836,"d":"28.73"},{"v":30.745629397199306,"d":"30.75"},{"v":32.3992290703087,"d":"32.40"},{"v":33.71671600287632,"d":"33.72"},{"v":34.71937083277206,"d":"34.72"},{"v":35.423766382422265,"d":"35.42"},{"v":35.841703068173494,"d":"35.84"},{"v":35.980233587508366,"d":"35.98"},{"v":35.841703068173494,"d":"35.84"},{"v":35.423766382422265,"d":"35.42"},{"v":34.71937083277206,"d":"34.72"},{"v":33.71671600287632,"d":"33.72"},{"v":32.3992290703087,"d":"32.40"},{"v":30.745629397199306,"d":"30.75"},{"v":28.730207397019836,"d":"28.73"},{"v":26.32351600237338,"d":"26.32"},{"v":23.49377168512995,"d":"23.49"},{"v":20.2093774658641,"d":"20.21"},{"v":16.443075536746864,"d":"16.44"},{"v":12.178218401014066,"d":"12.18"},{"v":7.417337436093509,"d":"7.42"},{"v":2.192345281558839,"d":"2.19"},{"v":0,"d":"0.00"},{"v":0,"d":"0.00"},{"v":0,"d":"0.00"},{"v":0,"d":"0.00"},{"v":0,"d":"0.00"},{"v":0,"d":"0.00"},{"v":0,"d":"0.00"},{"v":0,"d":"0.00"},{"v":0,"d":"0.00"},{"v":0,"d":"0.00"},{"v":0,"d":"0.00"},{"v":0,"d":"0.00"},{"v":0,"d":"0.00"},{"v":0,"d":"0.00"},{"v":0,"d":"0.00"},{"$f":"BQ248","v":{"v":0,"d":"0.00"}},{"v":0,"d":"0.00"},{"v":0,"d":"0.00"},{"v":0,"d":"0.00"},{"v":0,"d":"0.00"},{"v":0,"d":"0.00"},{"v":0,"d":"0.00"}]
[null,"ang horario (grados)",{"$f":"DEGREES(ACOS((SIN(C276*PI()/180)-(SIN($E254)*SIN($C260)))/(COS($E254)*COS($C260))))","v":{"v":78.09992157561065,"d":"78.10"}},{"$f":"DEGREES(ACOS((SIN(D276*PI()/180)-(SIN($E254)*SIN($C260)))/(COS($E254)*COS($C260))))","v":{"v":78.09992157561065,"d":"78.10"}},{"v":78.09992157561065,"d":"78.10"},{"v":78.09992157561065,"d":"78.10"},{"v":78.09992157561065,"d":"78.10"},{"v":78.09992157561065,"d":"78.10"},{"v":78.09992157561065,"d":"78.10"},{"v":78.09992157561065,"d":"78.10"},{"v":78.09992157561065,"d":"78.10"},{"v":78.09992157561065,"d":"78.10"},{"v":78.09992157561065,"d":"78.10"},{"v":78.09992157561065,"d":"78.10"},{"v":78.09992157561065,"d":"78.10"},{"v":78.09992157561065,"d":"78.10"},{"v":78.09992157561065,"d":"78.10"},{"v":78.09992157561065,"d":"78.10"},{"v":78.09992157561065,"d":"78.10"},{"v":78.09992157561065,"d":"78.10"},{"v":78.09992157561065,"d":"78.10"},{"v":78.09992157561065,"d":"78.10"},{"v":78.09992157561065,"d":"78.10"},{"v":78.09992157561065,"d":"78.10"},{"v":75.05498875176778,"d":"75.05"},{"v":67.62729030678001,"d":"67.63"},{"v":60.578556843340394,"d":"60.58"},{"v":53.938123153721385,"d":"53.94"},{"v":47.704513746738655,"d":"47.70"},{"v":41.855427531013405,"d":"41.86"},{"v":36.35618235288556,"d":"36.36"},{"v":31.165895449883553,"d":"31.17"},{"v":26.241537421930747,"d":"26.24"},{"v":21.54032316333086,"d":"21.54"},{"v":17.020932334638733,"d":"17.02"},{"v":12.643962688662345,"d":"12.64"},{"v":8.371907218859867,"d":"8.37"},{"v":4.168849439809683,"d":"4.17"},{"v":0,"d":"0.00"},{"$f":"-DEGREES(ACOS((SIN(AN276*PI()/180)-(SIN($E254)*SIN($C260)))/(COS($E254)*COS($C260))))","v":{"v":-4.168849439809683,"d":"-4.17"}},{"$f":"-DEGREES(ACOS((SIN(AO276*PI()/180)-(SIN($E254)*SIN($C260)))/(COS($E254)*COS($C260))))","v":{"v":-8.371907218859867,"d":"-8.37"}},{"v":-12.643962688662345,"d":"-12.64"},{"v":-17.020932334638733,"d":"-17.02"},{"v":-21.54032316333086,"d":"-21.54"},{"v":-26.241537421930747,"d":"-26.24"},{"v":-31.165895449883553,"d":"-31.17"},{"v":-36.35618235288556,"d":"-36.36"},{"v":-41.855427531013405,"d":"-41.86"},{"v":-47.704513746738655,"d":"-47.70"},{"v":-53.938123153721385,"d":"-53.94"},{"v":-60.578556843340394,"d":"-60.58"},{"v":-67.62729030678001,"d":"-67.63"},{"v":-75.05498875176778,"d":"-75.05"},{"v":-78.09992157561065,"d":"-78.10"},{"v":-78.09992157561065,"d":"-78.10"},{"v":-78.09992157561065,"d":"-78.10"},{"v":-78.09992157561065,"d":"-78.10"},{"v":-78.09992157561065,"d":"-78.10"},{"v":-78.09992157561065,"d":"-78.10"},{"v":-78.09992157561065,"d":"-78.10"},{"v":-78.09992157561065,"d":"-78.10"},{"v":-78.09992157561065,"d":"-78.10"},{"v":-78.09992157561065,"d":"-78.10"},{"v":-78.09992157561065,"d":"-78.10"},{"v":-78.09992157561065,"d":"-78.10"},{"v":-78.09992157561065,"d":"-78.10"},{"v":-78.09992157561065,"d":"-78.10"},{"v":-78.09992157561065,"d":"-78.10"},{"v":-78.09992157561065,"d":"-78.10"},{"v":-78.09992157561065,"d":"-78.10"},{"v":-78.09992157561065,"d":"-78.10"},{"v":-78.09992157561065,"d":"-78.10"},{"v":-78.09992157561065,"d":"-78.10"},{"v":-78.09992157561065,"d":"-78.10"},{"v":-78.09992157561065,"d":"-78.10"}]
[null,"Factor inclinación",{"$f":"-(IF(C276=0,0,(SIN($C260)*SIN($E254)*COS($E256)-SIN($C260)*COS($E254)*SIN($E256)*COS($E255)+COS($C260)*COS($E254)*COS($E256)*COS(C277*PI()/180)+COS($C260)*SIN($E254)*SIN($E256)*COS(C277*PI()/180)*COS($E255)+COS($C260)*SIN($E256)*SIN(C277*PI()/180)*SIN($E255))/(COS($C260)*COS($E254)*COS(C277*PI()/180)+SIN($C260)*SIN($E254))))","v":{"v":0,"d":"0.00"}},{"$f":"-(IF(D276=0,0,(SIN($C260)*SIN($E254)*COS($E256)-SIN($C260)*COS($E254)*SIN($E256)*COS($E255)+COS($C260)*COS($E254)*COS($E256)*COS(D277*PI()/180)+COS($C260)*SIN($E254)*SIN($E256)*COS(D277*PI()/180)*COS($E255)+COS($C260)*SIN($E256)*SIN(D277*PI()/180)*SIN($E255))/(COS($C260)*COS($E254)*COS(D277*PI()/180)+SIN($C260)*SIN($E254))))","v":{"v":0,"d":"0.00"}},{"v":0,"d":"0.00"},{"v":0,"d":"0.00"},{"v":0,"d":"0.00"},{"v":0,"d":"0.00"},{"v":0,"d":"0.00"},{"v":0,"d":"0.00"},{"v":0,"d":"0.00"},{"v":0,"d":"0.00"},{"v":0,"d":"0.00"},{"v":0,"d":"0.00"},{"v":0,"d":"0.00"},{"v":0,"d":"0.00"},{"v":0,"d":"0.00"},{"v":0,"d":"0.00"},{"v":0,"d":"0.00"},{"v":0,"d":"0.00"},{"v":0,"d":"0.00"},{"v":0,"d":"0.00"},{"v":0,"d":"0.00"},{"v":0,"d":"0.00"},{"v":-13.794636683037591,"d":"-13.79"},{"v":-4.812213068686906,"d":"-4.81"},{"v":-3.3166552127365674,"d":"-3.32"},{"v":-2.6963805107800862,"d":"-2.70"},{"v":-2.3536283809648446,"d":"-2.35"},{"v":-2.133658572221728,"d":"-2.13"},{"v":-1.9784975860653886,"d":"-1.98"},{"v":-1.861519148689299,"d":"-1.86"},{"v":-1.768765426889382,"d":"-1.77"},{"v":-1.6921932096424808,"d":"-1.69"},{"v":-1.6268162057837,"d":"-1.63"},{"v":-1.569349673414493,"d":"-1.57"},{"v":-1.5175078761259815,"d":"-1.52"},{"v":-1.469611597631789,"d":"-1.47"},{"v":-1.4243526263051116,"d":"-1.42"},{"v":-1.380640432510603,"d":"-1.38"},{"v":-1.337490737236716,"d":"-1.34"},{"v":-1.2939307991750604,"d":"-1.29"},{"v":-1.248901168433023,"d":"-1.25"},{"v":-1.2011307943005354,"d":"-1.20"},{"v":-1.1489493110423656,"d":"-1.15"},{"v":-1.0899670356997582,"d":"-1.09"},{"v":-1.0204702849047427,"d":"-1.02"},{"v":-0.9341564636139296,"d":"-0.93"},{"v":-0.8191520442889914,"d":"-0.82"},{"v":-0.6497692233195531,"d":"-0.65"},{"v":-0.35763211285056745,"d":"-0.36"},{"v":0.32116723372353145,"d":"0.32"},{"v":4.305267050661062,"d":"4.31"},{"v":0,"d":"0.00"},{"v":0,"d":"0.00"},{"v":0,"d":"0.00"},{"v":0,"d":"0.00"},{"v":0,"d":"0.00"},{"v":0,"d":"0.00"},{"v":0,"d":"0.00"},{"v":0,"d":"0.00"},{"v":0,"d":"0.00"},{"v":0,"d":"0.00"},{"v":0,"d":"0.00"},{"v":0,"d":"0.00"},{"v":0,"d":"0.00"},{"v":0,"d":"0.00"},{"$f":"-(IF(BP276=0,0,(SIN($C260)*SIN($E254)*COS($E256)-SIN($C260)*COS($E254)*SIN($E256)*COS($E255)+COS($C260)*COS($E254)*COS($E256)*COS(BP277*PI()/180)+COS($C260)*SIN($E254)*SIN($E256)*COS(BP277*PI()/180)*COS($E255)+COS($C260)*SIN($E256)*SIN(BP277*PI()/180)*SIN($E255))/(COS($C260)*COS($E254)*COS(BP277*PI()/180)+SIN($C260)*SIN($E254))))","v":{"v":0,"d":"0.00"}},{"v":0,"d":"0.00"},{"v":0,"d":"0.00"},{"v":0,"d":"0.00"},{"v":0,"d":"0.00"},{"v":0,"d":"0.00"},{"v":0,"d":"0.00"},{"v":0,"d":"0.00"}]
[null,"Correccion valores negativos",{"$f":"ABS(C278)","v":{"v":0,"d":"0.00"}},{"$f":"ABS(D278)","v":{"v":0,"d":"0.00"}},{"v":0,"d":"0.00"},{"v":0,"d":"0.00"},{"v":0,"d":"0.00"},{"v":0,"d":"0.00"},{"v":0,"d":"0.00"},{"v":0,"d":"0.00"},{"v":0,"d":"0.00"},{"v":0,"d":"0.00"},{"v":0,"d":"0.00"},{"v":0,"d":"0.00"},{"v":0,"d":"0.00"},{"v":0,"d":"0.00"},{"v":0,"d":"0.00"},{"v":0,"d":"0.00"},{"v":0,"d":"0.00"},{"v":0,"d":"0.00"},{"v":0,"d":"0.00"},{"v":0,"d":"0.00"},{"v":0,"d":"0.00"},{"v":0,"d":"0.00"},{"v":13.794636683037591,"d":"13.79"},{"v":4.812213068686906,"d":"4.81"},{"v":3.3166552127365674,"d":"3.32"},{"v":2.6963805107800862,"d":"2.70"},{"v":2.3536283809648446,"d":"2.35"},{"v":2.133658572221728,"d":"2.13"},{"v":1.9784975860653886,"d":"1.98"},{"v":1.861519148689299,"d":"1.86"},{"v":1.768765426889382,"d":"1.77"},{"v":1.6921932096424808,"d":"1.69"},{"v":1.6268162057837,"d":"1.63"},{"v":1.569349673414493,"d":"1.57"},{"v":1.5175078761259815,"d":"1.52"},{"v":1.469611597631789,"d":"1.47"},{"v":1.4243526263051116,"d":"1.42"},{"v":1.380640432510603,"d":"1.38"},{"v":1.337490737236716,"d":"1.34"},{"v":1.2939307991750604,"d":"1.29"},{"v":1.248901168433023,"d":"1.25"},{"v":1.2011307943005354,"d":"1.20"},{"v":1.1489493110423656,"d":"1.15"},{"v":1.0899670356997582,"d":"1.09"},{"v":1.0204702849047427,"d":"1.02"},{"v":0.9341564636139296,"d":"0.93"},{"v":0.8191520442889914,"d":"0.82"},{"v":0.6497692233195531,"d":"0.65"},{"v":0.35763211285056745,"d":"0.36"},{"v":0.32116723372353145,"d":"0.32"},{"v":4.305267050661062,"d":"4.31"},{"v":0,"d":"0.00"},{"v":0,"d":"0.00"},{"v":0,"d":"0.00"},{"v":0,"d":"0.00"},{"v":0,"d":"0.00"},{"v":0,"d":"0.00"},{"v":0,"d":"0.00"},{"v":0,"d":"0.00"},{"v":0,"d":"0.00"},{"v":0,"d":"0.00"},{"v":0,"d":"0.00"},{"v":0,"d":"0.00"},{"v":0,"d":"0.00"},{"v":0,"d":"0.00"},{"$f":"ABS(BP278)","v":{"v":0,"d":"0.00"}},{"v":0,"d":"0.00"},{"v":0,"d":"0.00"},{"v":0,"d":"0.00"},{"v":0,"d":"0.00"},{"v":0,"d":"0.00"},{"v":0,"d":"0.00"},{"v":0,"d":"0.00"}]
[null,"Radiacion H GLOBAL (distribucion Lui y Jordan)",{"$f":"$C268*((PI()/24*($C271+$C272*COS(C277*PI()/180))*(COS(C277*PI()/180)-COS($C261)))/(SIN($C261)-$C261*COS($C261)))","v":{"v":0,"d":"0.00"}},{"$f":"$C268*((PI()/24*($C271+$C272*COS(D277*PI()/180))*(COS(D277*PI()/180)-COS($C261)))/(SIN($C261)-$C261*COS($C261)))","v":{"v":0,"d":"0.00"}},{"v":0,"d":"0.00"},{"v":0,"d":"0.00"},{"v":0,"d":"0.00"},{"v":0,"d":"0.00"},{"v":0,"d":"0.00"},{"v":0,"d":"0.00"},{"v":0,"d":"0.00"},{"v":0,"d":"0.00"},{"v":0,"d":"0.00"},{"v":0,"d":"0.00"},{"v":0,"d":"0.00"},{"v":0,"d":"0.00"},{"v":0,"d":"0.00"},{"v":0,"d":"0.00"},{"v":0,"d":"0.00"},{"v":0,"d":"0.00"},{"v":0,"d":"0.00"},{"v":0,"d":"0.00"},{"v":0,"d":"0.00"},{"v":0,"d":"0.00"},{"v":22.00939938344825,"d":"22.01"},{"v":80.9807773909345,"d":"80.98"},{"v":142.20433949235195,"d":"142.20"},{"$f":"$C268*((PI()/24*($C271+$C272*COS(AB277*PI()/180))*(COS(AB277*PI()/180)-COS($C261)))/(SIN($C261)-$C261*COS($C261)))","v":{"v":202.48602640607965,"d":"202.49"}},{"$f":"$C268*((PI()/24*($C271+$C272*COS(AC277*PI()/180))*(COS(AC277*PI()/180)-COS($C261)))/(SIN($C261)-$C261*COS($C261)))","v":{"v":259.44048169741063,"d":"259.44"}},{"v":311.5203303988368,"d":"311.52"},{"v":357.8787631897205,"d":"357.88"},{"v":398.1774379103386,"d":"398.18"},{"v":432.4055435051742,"d":"432.41"},{"v":460.73643996109007,"d":"460.74"},{"v":483.4252027974646,"d":"483.43"},{"v":500.7404747105814,"d":"500.74"},{"v":512.9216337141012,"d":"512.92"},{"v":520.1532395836504,"d":"520.15"},{"v":522.5507138915187,"d":"522.55"},{"v":520.1532395836504,"d":"520.15"},{"v":512.9216337141012,"d":"512.92"},{"v":500.7404747105814,"d":"500.74"},{"v":483.4252027974646,"d":"483.43"},{"v":460.73643996109007,"d":"460.74"},{"v":432.4055435051742,"d":"432.41"},{"v":398.1774379103386,"d":"398.18"},{"v":357.8787631897205,"d":"357.88"},{"v":311.5203303988368,"d":"311.52"},{"v":259.44048169741063,"d":"259.44"},{"v":202.48602640607965,"d":"202.49"},{"v":142.20433949235195,"d":"142.20"},{"v":80.9807773909345,"d":"80.98"},{"v":22.00939938344825,"d":"22.01"},{"v":0,"d":"0.00"},{"v":0,"d":"0.00"},{"v":0,"d":"0.00"},{"v":0,"d":"0.00"},{"v":0,"d":"0.00"},{"v":0,"d":"0.00"},{"v":0,"d":"0.00"},{"v":0,"d":"0.00"},{"v":0,"d":"0.00"},{"v":0,"d":"0.00"},{"v":0,"d":"0.00"},{"v":0,"d":"0.00"},{"v":0,"d":"0.00"},{"v":0,"d":"0.00"},{"v":0,"d":"0.00"},{"v":0,"d":"0.00"},{"v":0,"d":"0.00"},{"v":0,"d":"0.00"},{"v":0,"d":"0.00"},{"v":0,"d":"0.00"},{"v":0,"d":"0.00"},{"v":0,"d":"0.00"}]
[null,"Radiacion H DIFUSA (distribucion Lui y Jordan)",{"$f":"$C270*$C268*((PI()/24*(COS(C277*PI()/180)-COS($C261)))/(SIN($C261)-$C261*COS($C261)))","v":{"v":0,"d":"0.00"}},{"$f":"$C270*$C268*((PI()/24*(COS(D277*PI()/180)-COS($C261)))/(SIN($C261)-$C261*COS($C261)))","v":{"v":0,"d":"0.00"}},{"v":0,"d":"0.00"},{"v":0,"d":"0.00"},{"v":0,"d":"0.00"},{"v":0,"d":"0.00"},{"v":0,"d":"0.00"},{"v":0,"d":"0.00"},{"v":0,"d":"0.00"},{"v":0,"d":"0.00"},{"v":0,"d":"0.00"},{"v":0,"d":"0.00"},{"v":0,"d":"0.00"},{"v":0,"d":"0.00"},{"v":0,"d":"0.00"},{"v":0,"d":"0.00"},{"v":0,"d":"0.00"},{"v":0,"d":"0.00"},{"v":0,"d":"0.00"},{"v":0,"d":"0.00"},{"v":0,"d":"0.00"},{"v":0,"d":"0.00"},{"v":10.701855347785237,"d":"10.70"},{"v":36.115231009789895,"d":"36.12"},{"v":59.015333538920814,"d":"59.02"},{"v":79.18833746366379,"d":"79.19"},{"v":96.6420624439699,"d":"96.64"},{"v":111.52438225976145,"d":"111.52"},{"v":124.05455627720444,"d":"124.05"},{"v":134.47454986378636,"d":"134.47"},{"v":143.0187462877905,"d":"143.02"},{"v":149.89734995919932,"d":"149.90"},{"v":155.28871293926213,"d":"155.29"},{"v":159.33686534360132,"d":"159.34"},{"v":162.1517080845462,"d":"162.15"},{"v":163.81027216307592,"d":"163.81"},{"v":164.35810569345253,"d":"164.36"},{"v":163.81027216307592,"d":"163.81"},{"v":162.1517080845462,"d":"162.15"},{"v":159.33686534360132,"d":"159.34"},{"v":155.28871293926213,"d":"155.29"},{"v":149.89734995919932,"d":"149.90"},{"v":143.0187462877905,"d":"143.02"},{"v":134.47454986378636,"d":"134.47"},{"v":124.05455627720444,"d":"124.05"},{"v":111.52438225976145,"d":"111.52"},{"v":96.6420624439699,"d":"96.64"},{"v":79.18833746366379,"d":"79.19"},{"v":59.015333538920814,"d":"59.02"},{"v":36.115231009789895,"d":"36.12"},{"v":10.701855347785237,"d":"10.70"},{"v":0,"d":"0.00"},{"v":0,"d":"0.00"},{"v":0,"d":"0.00"},{"v":0,"d":"0.00"},{"v":0,"d":"0.00"},{"v":0,"d":"0.00"},{"v":0,"d":"0.00"},{"v":0,"d":"0.00"},{"v":0,"d":"0.00"},{"v":0,"d":"0.00"},{"v":0,"d":"0.00"},{"v":0,"d":"0.00"},{"v":0,"d":"0.00"},{"v":0,"d":"0.00"},{"$f":"$C270*$C268*((PI()/24*(COS(BP277*PI()/180)-COS($C261)))/(SIN($C261)-$C261*COS($C261)))","v":{"v":0,"d":"0.00"}},{"v":0,"d":"0.00"},{"v":0,"d":"0.00"},{"v":0,"d":"0.00"},{"v":0,"d":"0.00"},{"v":0,"d":"0.00"},{"v":0,"d":"0.00"},{"v":0,"d":"0.00"}]
[null,"Total Directa",{"$f":"C$54*IF((C280-C281)*C279<0,0,(C280-C281)*C279)","v":{"v":0,"d":"0.00"}},{"$f":"D$54*IF((D280-D281)*D279<0,0,(D280-D281)*D279)","v":{"v":0,"d":"0.00"}},{"v":0,"d":"0.00"},{"v":0,"d":"0.00"},{"v":0,"d":"0.00"},{"v":0,"d":"0.00"},{"v":0,"d":"0.00"},{"v":0,"d":"0.00"},{"v":0,"d":"0.00"},{"v":0,"d":"0.00"},{"v":0,"d":"0.00"},{"v":0,"d":"0.00"},{"v":0,"d":"0.00"},{"v":0,"d":"0.00"},{"v":0,"d":"0.00"},{"v":0,"d":"0.00"},{"v":0,"d":"0.00"},{"v":0,"d":"0.00"},{"v":0,"d":"0.00"},{"v":0,"d":"0.00"},{"v":0,"d":"0.00"},{"v":0,"d":"0.00"},{"v":0,"d":"0.00"},{"v":0,"d":"0.00"},{"v":0,"d":"0.00"},{"v":0,"d":"0.00"},{"v":383.1669799311117,"d":"383.17"},{"v":426.7230691565502,"d":"426.72"},{"v":462.620628940067,"d":"462.62"},{"v":490.88797566332744,"d":"490.89"},{"v":511.85736191635664,"d":"511.86"},{"v":525.9997973926476,"d":"526.00"},{"v":533.8177594103025,"d":"533.82"},{"v":535.7816428625993,"d":"535.78"},{"v":532.2961248509745,"d":"532.30"},{"v":523.685757655803,"d":"523.69"},{"v":510.1925822099934,"d":"510.19"},{"v":491.9815086616536,"d":"491.98"},{"v":469.15152643074157,"d":"469.15"},{"v":441.75264510946664,"d":"441.75"},{"v":409.8100455894199,"d":"409.81"},{"v":373.3584030736267,"d":"373.36"},{"v":332.4907612876697,"d":"332.49"},{"v":287.4274551895657,"d":"287.43"},{"v":238.61065504564075,"d":"238.61"},{"v":186.82750765071347,"d":"186.83"},{"v":133.35665793847227,"d":"133.36"},{"v":80.1150435812094,"d":"80.12"},{"v":29.751059965064012,"d":"29.75"},{"v":14.409343420727012,"d":"14.41"},{"v":48.68199676063898,"d":"48.68"},{"v":0,"d":"0.00"},{"v":0,"d":"0.00"},{"v":0,"d":"0.00"},{"v":0,"d":"0.00"},{"v":0,"d":"0.00"},{"v":0,"d":"0.00"},{"v":0,"d":"0.00"},{"v":0,"d":"0.00"},{"v":0,"d":"0.00"},{"v":0,"d":"0.00"},{"v":0,"d":"0.00"},{"v":0,"d":"0.00"},{"v":0,"d":"0.00"},{"v":0,"d":"0.00"},{"$f":"BP$54*IF((BP280-BP281)*BP279<0,0,(BP280-BP281)*BP279)","v":{"v":0,"d":"0.00"}},{"v":0,"d":"0.00"},{"v":0,"d":"0.00"},{"v":0,"d":"0.00"},{"v":0,"d":"0.00"},{"v":0,"d":"0.00"},{"v":0,"d":"0.00"},{"v":0,"d":"0.00"}]
[null,"Total Difusa (plano incl)",{"$f":"C$54*C281*(1+COS($E256))/2","v":{"v":0,"d":"0.00"}},{"$f":"D$54*D281*(1+COS($E256))/2","v":{"v":0,"d":"0.00"}},{"v":0,"d":"0.00"},{"v":0,"d":"0.00"},{"v":0,"d":"0.00"},{"v":0,"d":"0.00"},{"v":0,"d":"0.00"},{"v":0,"d":"0.00"},{"v":0,"d":"0.00"},{"v":0,"d":"0.00"},{"v":0,"d":"0.00"},{"v":0,"d":"0.00"},{"v":0,"d":"0.00"},{"v":0,"d":"0.00"},{"v":0,"d":"0.00"},{"v":0,"d":"0.00"},{"v":0,"d":"0.00"},{"v":0,"d":"0.00"},{"v":0,"d":"0.00"},{"v":0,"d":"0.00"},{"v":0,"d":"0.00"},{"v":0,"d":"0.00"},{"v":0,"d":"0.00"},{"v":0,"d":"0.00"},{"v":0,"d":"0.00"},{"v":0,"d":"0.00"},{"v":87.90330272962613,"d":"87.90"},{"v":101.43990398795601,"d":"101.44"},{"v":112.83704982752013,"d":"112.84"},{"v":122.31482614477447,"d":"122.31"},{"v":130.08642234054136,"d":"130.09"},{"v":136.34303530588994,"d":"136.34"},{"v":141.24688979923258,"d":"141.25"},{"v":144.9289921602061,"d":"144.93"},{"v":147.48930562347704,"d":"147.49"},{"v":148.99789574049785,"d":"149.00"},{"v":149.4961919838552,"d":"149.50"},{"v":148.99789574049785,"d":"149.00"},{"v":147.48930562347704,"d":"147.49"},{"v":144.9289921602061,"d":"144.93"},{"v":141.24688979923258,"d":"141.25"},{"v":136.34303530588994,"d":"136.34"},{"v":130.08642234054136,"d":"130.09"},{"v":122.31482614477447,"d":"122.31"},{"v":112.83704982752013,"d":"112.84"},{"v":101.43990398795601,"d":"101.44"},{"v":87.90330272962613,"d":"87.90"},{"v":72.02781299043527,"d":"72.03"},{"v":53.678932325862256,"d":"53.68"},{"v":32.84954816071424,"d":"32.85"},{"v":9.734151016804297,"d":"9.73"},{"v":0,"d":"0.00"},{"v":0,"d":"0.00"},{"v":0,"d":"0.00"},{"v":0,"d":"0.00"},{"v":0,"d":"0.00"},{"v":0,"d":"0.00"},{"v":0,"d":"0.00"},{"v":0,"d":"0.00"},{"v":0,"d":"0.00"},{"v":0,"d":"0.00"},{"v":0,"d":"0.00"},{"v":0,"d":"0.00"},{"v":0,"d":"0.00"},{"v":0,"d":"0.00"},{"$f":"BP$54*BP281*(1+COS($E256))/2","v":{"v":0,"d":"0.00"}},{"v":0,"d":"0.00"},{"v":0,"d":"0.00"},{"v":0,"d":"0.00"},{"v":0,"d":"0.00"},{"v":0,"d":"0.00"},{"v":0,"d":"0.00"},{"v":0,"d":"0.00"}]
[null,"Total Reflejada (plano incl)",{"$f":"C$54*C280*$C257*(1-COS($E256))/2","v":{"v":0,"d":"0.00"}},{"$f":"D$54*D280*$C257*(1-COS($E256))/2","v":{"v":0,"d":"0.00"}},{"v":0,"d":"0.00"},{"v":0,"d":"0.00"},{"v":0,"d":"0.00"},{"v":0,"d":"0.00"},{"v":0,"d":"0.00"},{"v":0,"d":"0.00"},{"v":0,"d":"0.00"},{"v":0,"d":"0.00"},{"v":0,"d":"0.00"},{"v":0,"d":"0.00"},{"v":0,"d":"0.00"},{"v":0,"d":"0.00"},{"v":0,"d":"0.00"},{"v":0,"d":"0.00"},{"v":0,"d":"0.00"},{"v":0,"d":"0.00"},{"v":0,"d":"0.00"},{"v":0,"d":"0.00"},{"v":0,"d":"0.00"},{"v":0,"d":"0.00"},{"v":0,"d":"0.00"},{"v":0,"d":"0.00"},{"v":0,"d":"0.00"},{"v":0,"d":"0.00"},{"v":0,"d":"0.00"},{"v":0,"d":"0.00"},{"v":0,"d":"0.00"},{"v":0,"d":"0.00"},{"v":0,"d":"0.00"},{"v":0,"d":"0.00"},{"v":0,"d":"0.00"},{"v":0,"d":"0.00"},{"v":0,"d":"0.00"},{"v":0,"d":"0.00"},{"v":0,"d":"0.00"},{"v":0,"d":"0.00"},{"v":0,"d":"0.00"},{"v":0,"d":"0.00"},{"v":0,"d":"0.00"},{"v":0,"d":"0.00"},{"v":0,"d":"0.00"},{"v":0,"d":"0.00"},{"v":0,"d":"0.00"},{"v":0,"d":"0.00"},{"v":0,"d":"0.00"},{"v":0,"d":"0.00"},{"v":0,"d":"0.00"},{"v":0,"d":"0.00"},{"v":0,"d":"0.00"},{"v":0,"d":"0.00"},{"v":0,"d":"0.00"},{"v":0,"d":"0.00"},{"v":0,"d":"0.00"},{"v":0,"d":"0.00"},{"v":0,"d":"0.00"},{"v":0,"d":"0.00"},{"v":0,"d":"0.00"},{"v":0,"d":"0.00"},{"v":0,"d":"0.00"},{"v":0,"d":"0.00"},{"v":0,"d":"0.00"},{"v":0,"d":"0.00"},{"v":0,"d":"0.00"},{"$f":"BP$54*BP280*$C257*(1-COS($E256))/2","v":{"v":0,"d":"0.00"}},{"v":0,"d":"0.00"},{"v":0,"d":"0.00"},{"v":0,"d":"0.00"},{"v":0,"d":"0.00"},{"v":0,"d":"0.00"},{"v":0,"d":"0.00"},{"v":0,"d":"0.00"}]
[null,"TOTAL (W/m2)",{"$f":"C282+C283+C284","v":{"v":0,"d":"0.00"}},{"v":0,"d":"0.00"},{"v":0,"d":"0.00"},{"v":0,"d":"0.00"},{"v":0,"d":"0.00"},{"v":0,"d":"0.00"},{"v":0,"d":"0.00"},{"v":0,"d":"0.00"},{"v":0,"d":"0.00"},{"v":0,"d":"0.00"},{"v":0,"d":"0.00"},{"v":0,"d":"0.00"},{"v":0,"d":"0.00"},{"v":0,"d":"0.00"},{"v":0,"d":"0.00"},{"v":0,"d":"0.00"},{"v":0,"d":"0.00"},{"v":0,"d":"0.00"},{"v":0,"d":"0.00"},{"v":0,"d":"0.00"},{"v":0,"d":"0.00"},{"v":0,"d":"0.00"},{"v":0,"d":"0.00"},{"v":0,"d":"0.00"},{"v":0,"d":"0.00"},{"v":0,"d":"0.00"},{"v":471.07028266073786,"d":"471.07"},{"v":528.1629731445062,"d":"528.16"},{"v":575.4576787675871,"d":"575.46"},{"v":613.2028018081019,"d":"613.20"},{"v":641.943784256898,"d":"641.94"},{"v":662.3428326985374,"d":"662.34"},{"v":675.0646492095351,"d":"675.06"},{"v":680.7106350228054,"d":"680.71"},{"v":679.7854304744515,"d":"679.79"},{"v":672.6836533963008,"d":"672.68"},{"v":659.6887741938486,"d":"659.69"},{"v":640.9794044021514,"d":"640.98"},{"v":616.6408320542187,"d":"616.64"},{"v":586.6816372696727,"d":"586.68"},{"v":551.0569353886524,"d":"551.06"},{"v":509.7014383795166,"d":"509.70"},{"v":462.57718362821106,"d":"462.58"},{"v":409.7422813343402,"d":"409.74"},{"v":351.4477048731609,"d":"351.45"},{"v":288.2674116386695,"d":"288.27"},{"v":221.25996066809842,"d":"221.26"},{"v":152.14285657164467,"d":"152.14"},{"v":83.42999229092626,"d":"83.43"},{"v":47.258891581441254,"d":"47.26"},{"v":58.41614777744328,"d":"58.42"},{"v":0,"d":"0.00"},{"v":0,"d":"0.00"},{"v":0,"d":"0.00"},{"v":0,"d":"0.00"},{"v":0,"d":"0.00"},{"v":0,"d":"0.00"},{"v":0,"d":"0.00"},{"v":0,"d":"0.00"},{"v":0,"d":"0.00"},{"v":0,"d":"0.00"},{"v":0,"d":"0.00"},{"v":0,"d":"0.00"},{"v":0,"d":"0.00"},{"$f":"BO282+BO283+BO284","v":{"v":0,"d":"0.00"}},{"v":0,"d":"0.00"},{"v":0,"d":"0.00"},{"v":0,"d":"0.00"},{"v":0,"d":"0.00"},{"v":0,"d":"0.00"},{"v":0,"d":"0.00"},{"v":0,"d":"0.00"},{"v":0,"d":"0.00"}]
[null,"Radiación Directa recibida",{"$f":"C282*C252","v":{"v":0,"d":"0.00"}},{"$f":"D282*D252","v":{"v":0,"d":"0.00"}},{"v":0,"d":"0.00"},{"v":0,"d":"0.00"},{"v":0,"d":"0.00"},{"v":0,"d":"0.00"},{"v":0,"d":"0.00"},{"v":0,"d":"0.00"},{"v":0,"d":"0.00"},{"v":0,"d":"0.00"},{"v":0,"d":"0.00"},{"v":0,"d":"0.00"},{"v":0,"d":"0.00"},{"v":0,"d":"0.00"},{"v":0,"d":"0.00"},{"v":0,"d":"0.00"},{"v":0,"d":"0.00"},{"v":0,"d":"0.00"},{"v":0,"d":"0.00"},{"v":0,"d":"0.00"},{"v":0,"d":"0.00"},{"v":0,"d":"0.00"},{"v":0,"d":"0.00"},{"v":0,"d":"0.00"},{"v":0,"d":"0.00"},{"v":0,"d":"0.00"},{"v":383.1669799311117,"d":"383.17"},{"v":426.7230691565502,"d":"426.72"},{"v":462.620628940067,"d":"462.62"},{"v":490.88797566332744,"d":"490.89"},{"v":511.85736191635664,"d":"511.86"},{"v":525.9997973926476,"d":"526.00"},{"v":533.8177594103025,"d":"533.82"},{"v":535.7816428625993,"d":"535.78"},{"v":532.2961248509745,"d":"532.30"},{"v":523.685757655803,"d":"523.69"},{"v":510.1925822099934,"d":"510.19"},{"v":491.9815086616536,"d":"491.98"},{"v":469.15152643074157,"d":"469.15"},{"v":441.75264510946664,"d":"441.75"},{"v":409.8100455894199,"d":"409.81"},{"v":373.3584030736267,"d":"373.36"},{"v":332.4907612876697,"d":"332.49"},{"v":287.4274551895657,"d":"287.43"},{"v":238.61065504564075,"d":"238.61"},{"v":186.82750765071347,"d":"186.83"},{"v":133.35665793847227,"d":"133.36"},{"v":80.1150435812094,"d":"80.12"},{"v":29.751059965064012,"d":"29.75"},{"v":14.409343420727012,"d":"14.41"},{"v":48.68199676063898,"d":"48.68"},{"v":0,"d":"0.00"},{"v":0,"d":"0.00"},{"v":0,"d":"0.00"},{"v":0,"d":"0.00"},{"v":0,"d":"0.00"},{"v":0,"d":"0.00"},{"v":0,"d":"0.00"},{"v":0,"d":"0.00"},{"v":0,"d":"0.00"},{"v":0,"d":"0.00"},{"v":0,"d":"0.00"},{"v":0,"d":"0.00"},{"v":0,"d":"0.00"},{"v":0,"d":"0.00"},{"$f":"BP282*BP252","v":{"v":0,"d":"0.00"}},{"v":0,"d":"0.00"},{"v":0,"d":"0.00"},{"v":0,"d":"0.00"},{"v":0,"d":"0.00"},{"v":0,"d":"0.00"},{"v":0,"d":"0.00"},{"v":0,"d":"0.00"}]
[null,"Radiación Global recibida",{"$f":"C286+C284+C283","v":{"v":0,"d":"0.00"}},{"v":0,"d":"0.00"},{"v":0,"d":"0.00"},{"v":0,"d":"0.00"},{"v":0,"d":"0.00"},{"v":0,"d":"0.00"},{"v":0,"d":"0.00"},{"v":0,"d":"0.00"},{"v":0,"d":"0.00"},{"v":0,"d":"0.00"},{"v":0,"d":"0.00"},{"v":0,"d":"0.00"},{"v":0,"d":"0.00"},{"v":0,"d":"0.00"},{"v":0,"d":"0.00"},{"v":0,"d":"0.00"},{"v":0,"d":"0.00"},{"v":0,"d":"0.00"},{"v":0,"d":"0.00"},{"v":0,"d":"0.00"},{"v":0,"d":"0.00"},{"v":0,"d":"0.00"},{"v":0,"d":"0.00"},{"v":0,"d":"0.00"},{"v":0,"d":"0.00"},{"v":0,"d":"0.00"},{"v":471.07028266073786,"d":"471.07"},{"v":528.1629731445062,"d":"528.16"},{"v":575.4576787675871,"d":"575.46"},{"v":613.2028018081019,"d":"613.20"},{"v":641.943784256898,"d":"641.94"},{"v":662.3428326985374,"d":"662.34"},{"v":675.0646492095351,"d":"675.06"},{"v":680.7106350228054,"d":"680.71"},{"v":679.7854304744515,"d":"679.79"},{"v":672.6836533963008,"d":"672.68"},{"v":659.6887741938486,"d":"659.69"},{"v":640.9794044021514,"d":"640.98"},{"v":616.6408320542187,"d":"616.64"},{"v":586.6816372696727,"d":"586.68"},{"v":551.0569353886524,"d":"551.06"},{"v":509.7014383795166,"d":"509.70"},{"v":462.57718362821106,"d":"462.58"},{"v":409.7422813343402,"d":"409.74"},{"v":351.4477048731609,"d":"351.45"},{"v":288.2674116386695,"d":"288.27"},{"v":221.25996066809842,"d":"221.26"},{"v":152.14285657164467,"d":"152.14"},{"v":83.42999229092626,"d":"83.43"},{"v":47.258891581441254,"d":"47.26"},{"v":58.41614777744328,"d":"58.42"},{"v":0,"d":"0.00"},{"v":0,"d":"0.00"},{"v":0,"d":"0.00"},{"v":0,"d":"0.00"},{"v":0,"d":"0.00"},{"v":0,"d":"0.00"},{"v":0,"d":"0.00"},{"v":0,"d":"0.00"},{"v":0,"d":"0.00"},{"v":0,"d":"0.00"},{"v":0,"d":"0.00"},{"v":0,"d":"0.00"},{"v":0,"d":"0.00"},{"$f":"BO286+BO284+BO283","v":{"v":0,"d":"0.00"}},{"v":0,"d":"0.00"},{"v":0,"d":"0.00"},{"v":0,"d":"0.00"},{"v":0,"d":"0.00"},{"v":0,"d":"0.00"},{"v":0,"d":"0.00"},{"v":0,"d":"0.00"},{"v":0,"d":"0.00"}]
[null,"Total Directa recibida",{"$f":"SUM(C286:BW286)","v":{"v":8974.754289694341,"d":"8,975"}},"W/m2"]
[null,"Total Directa disponible",{"$f":"SUM(C282:BW282)","v":{"v":8974.754289694341,"d":"8,975"}},"W/m2"]
[null,"Obstruccion directa",{"$f":"IF(C288=0,1,1-(C288/C289))","v":{"v":0,"d":"0.000%"}}]
[null,"Total global recibida",{"$f":"SUM(C287:BW287)","v":{"v":11839.716173491457,"d":"11,840"}}]
[null,"Total global ",{"$f":"SUM(C285:BW285)","v":{"v":11839.716173491457,"d":"11,840"}},"W/m2","% difusa","Fd"]
[null,"Obstrucción global",{"$f":"1-(C291/C292)","v":{"v":0,"d":"0.000%"}},null,{"$f":"1-(C289/C292)","v":{"v":0.24197893275614368,"d":"0.242"}},{"$f":"C270","v":{"v":0.33894926514481216,"d":"0.339"}}]
[]
[null,"MARZO"]
[null,"Declinacion dia tipo",{"$f":"D296*180/PI()","v":{"v":-2.8188786528898215,"d":"-2.82"}},{"$f":"C315","v":{"v":-0.04919871370710976,"d":"-0.05"}}]
[null,"ocaso",{"$f":"-DEGREES(ACOS((SIN(D297*PI()/180)*SIN($E$182)-SIN($C$296*PI()/180))/(COS(D297*PI()/180)*COS($E$182))))","v":{"v":-86.29735791650928,"d":"-86.30"}},{"v":0,"d":"0.00"}]
[null,"AZIMUT",-180,{"$f":"C298+5","v":-175},{"$f":"D298+5","v":-170},-165,-160,-155,-150,-145,-140,-135,-130,-125,-120,-115,-110,-105,-100,-95,-90,-85,-80,-75,-70,-65,-60,-55,-50,-45,-40,-35,-30,-25,-20,-15,-10,-5,0,5,10,15,20,25,30,35,40,45,50,55,60,65,70,75,80,85,90,95,100,105,110,115,120,125,130,135,140,145,{"$f":"BP298+5","v":150},155,160,165,170,175,180]
[null,"Az radianes",{"$f":"C298*PI()/180","v":{"v":-3.141592653589793,"d":"-3.14"}},{"$f":"D298*PI()/180","v":{"v":-3.0543261909900763,"d":"-3.05"}},{"$f":"E298*PI()/180","v":{"v":-2.9670597283903604,"d":"-2.97"}},{"$f":"F298*PI()/180","v":{"v":-2.8797932657906435,"d":"-2.88"}},{"v":-2.792526803190927,"d":"-2.79"},{"v":-2.705260340591211,"d":"-2.71"},{"v":-2.6179938779914944,"d":"-2.62"},{"v":-2.5307274153917776,"d":"-2.53"},{"v":-2.443460952792061,"d":"-2.44"},{"v":-2.356194490192345,"d":"-2.36"},{"v":-2.2689280275926285,"d":"-2.27"},{"v":-2.1816615649929116,"d":"-2.18"},{"v":-2.0943951023931953,"d":"-2.09"},{"v":-2.007128639793479,"d":"-2.01"},{"v":-1.9198621771937625,"d":"-1.92"},{"v":-1.8325957145940461,"d":"-1.83"},{"v":-1.7453292519943295,"d":"-1.75"},{"v":-1.6580627893946132,"d":"-1.66"},{"v":-1.5707963267948966,"d":"-1.57"},{"v":-1.4835298641951802,"d":"-1.48"},{"v":-1.3962634015954636,"d":"-1.40"},{"v":-1.3089969389957472,"d":"-1.31"},{"v":-1.2217304763960306,"d":"-1.22"},{"v":-1.1344640137963142,"d":"-1.13"},{"v":-1.0471975511965976,"d":"-1.05"},{"v":-0.9599310885968813,"d":"-0.96"},{"v":-0.8726646259971648,"d":"-0.87"},{"v":-0.7853981633974483,"d":"-0.79"},{"v":-0.6981317007977318,"d":"-0.70"},{"v":-0.6108652381980153,"d":"-0.61"},{"v":-0.5235987755982988,"d":"-0.52"},{"v":-0.4363323129985824,"d":"-0.44"},{"v":-0.3490658503988659,"d":"-0.35"},{"v":-0.2617993877991494,"d":"-0.26"},{"v":-0.17453292519943295,"d":"-0.17"},{"v":-0.08726646259971647,"d":"-0.09"},{"v":0,"d":"0.00"},{"v":0.08726646259971647,"d":"0.09"},{"v":0.17453292519943295,"d":"0.17"},{"v":0.2617993877991494,"d":"0.26"},{"v":0.3490658503988659,"d":"0.35"},{"v":0.4363323129985824,"d":"0.44"},{"v":0.5235987755982988,"d":"0.52"},{"v":0.6108652381980153,"d":"0.61"},{"v":0.6981317007977318,"d":"0.70"},{"v":0.7853981633974483,"d":"0.79"},{"v":0.8726646259971648,"d":"0.87"},{"v":0.9599310885968813,"d":"0.96"},{"v":1.0471975511965976,"d":"1.05"},{"v":1.1344640137963142,"d":"1.13"},{"v":1.2217304763960306,"d":"1.22"},{"v":1.3089969389957472,"d":"1.31"},{"v":1.3962634015954636,"d":"1.40"},{"v":1.4835298641951802,"d":"1.48"},{"v":1.5707963267948966,"d":"1.57"},{"v":1.6580627893946132,"d":"1.66"},{"v":1.7453292519943295,"d":"1.75"},{"v":1.8325957145940461,"d":"1.83"},{"v":1.9198621771937625,"d":"1.92"},{"v":2.007128639793479,"d":"2.01"},{"v":2.0943951023931953,"d":"2.09"},{"v":2.1816615649929116,"d":"2.18"},{"v":2.2689280275926285,"d":"2.27"},{"v":2.356194490192345,"d":"2.36"},{"v":2.443460952792061,"d":"2.44"},{"v":2.5307274153917776,"d":"2.53"},{"v":2.6179938779914944,"d":"2.62"},{"$f":"BR298*PI()/180","v":{"v":2.705260340591211,"d":"2.71"}},{"v":2.792526803190927,"d":"2.79"},{"v":2.8797932657906435,"d":"2.88"},{"v":2.9670597283903604,"d":"2.97"},{"v":3.0543261909900763,"d":"3.05"},{"v":3.141592653589793,"d":"3.14"}]
[null,"a",{"$f":"SIN($E$182)^2+COS(C299)^2*COS($E$182)^2","v":{"v":1,"d":"1.000"}},{"$f":"SIN($E$182)^2+COS(D299)^2*COS($E$182)^2","v":{"v":0.9955946996300231,"d":"0.996"}},{"$f":"SIN($E$182)^2+COS(E299)^2*COS($E$182)^2","v":{"v":0.9825126513426443,"d":"0.983"}},{"v":0.96115134655524,"d":"0.961"},{"v":0.9321598377044338,"d":"0.932"},{"v":0.8964190171162459,"d":"0.896"},{"v":0.8550148515385207,"d":"0.855"},{"v":0.8092053855908181,"d":"0.809"},{"v":0.7603825167152516,"d":"0.760"},{"v":0.7100297030770413,"d":"0.710"},{"v":0.6596768894388307,"d":"0.660"},{"v":0.610854020563264,"d":"0.611"},{"v":0.5650445546155618,"d":"0.565"},{"v":0.5236403890378365,"d":"0.524"},{"v":0.48789956844964866,"d":"0.488"},{"v":0.4589080595988424,"d":"0.459"},{"v":0.4375467548114382,"d":"0.438"},{"v":0.4244647065240595,"d":"0.424"},{"v":0.42005940615408255,"d":"0.420"},{"v":0.4244647065240595,"d":"0.424"},{"v":0.4375467548114382,"d":"0.438"},{"v":0.45890805959884234,"d":"0.459"},{"v":0.48789956844964866,"d":"0.488"},{"v":0.5236403890378366,"d":"0.524"},{"v":0.565044554615562,"d":"0.565"},{"v":0.6108540205632642,"d":"0.611"},{"v":0.6596768894388307,"d":"0.660"},{"v":0.7100297030770413,"d":"0.710"},{"v":0.7603825167152518,"d":"0.760"},{"v":0.8092053855908183,"d":"0.809"},{"v":0.8550148515385207,"d":"0.855"},{"v":0.8964190171162459,"d":"0.896"},{"v":0.9321598377044339,"d":"0.932"},{"v":0.9611513465552403,"d":"0.961"},{"v":0.9825126513426443,"d":"0.983"},{"v":0.9955946996300231,"d":"0.996"},{"v":1,"d":"1.000"},{"v":0.9955946996300231,"d":"0.996"},{"v":0.9825126513426443,"d":"0.983"},{"v":0.9611513465552403,"d":"0.961"},{"v":0.9321598377044339,"d":"0.932"},{"v":0.8964190171162459,"d":"0.896"},{"v":0.8550148515385207,"d":"0.855"},{"v":0.8092053855908183,"d":"0.809"},{"v":0.7603825167152518,"d":"0.760"},{"v":0.7100297030770413,"d":"0.710"},{"v":0.6596768894388307,"d":"0.660"},{"v":0.6108540205632642,"d":"0.611"},{"v":0.565044554615562,"d":"0.565"},{"v":0.5236403890378366,"d":"0.524"},{"v":0.48789956844964866,"d":"0.488"},{"v":0.45890805959884234,"d":"0.459"},{"v":0.4375467548114382,"d":"0.438"},{"v":0.4244647065240595,"d":"0.424"},{"v":0.42005940615408255,"d":"0.420"},{"v":0.4244647065240595,"d":"0.424"},{"v":0.4375467548114382,"d":"0.438"},{"v":0.4589080595988424,"d":"0.459"},{"v":0.48789956844964866,"d":"0.488"},{"v":0.5236403890378365,"d":"0.524"},{"v":0.5650445546155618,"d":"0.565"},{"v":0.610854020563264,"d":"0.611"},{"v":0.6596768894388307,"d":"0.660"},{"v":0.7100297030770413,"d":"0.710"},{"v":0.7603825167152516,"d":"0.760"},{"v":0.8092053855908181,"d":"0.809"},{"$f":"SIN($E$182)^2+COS(BQ299)^2*COS($E$182)^2","v":{"v":0.8550148515385207,"d":"0.855"}},{"v":0.8964190171162459,"d":"0.896"},{"v":0.9321598377044338,"d":"0.932"},{"v":0.96115134655524,"d":"0.961"},{"v":0.9825126513426443,"d":"0.983"},{"v":0.9955946996300231,"d":"0.996"},{"v":1,"d":"1.000"}]
[null,"b",{"$f":"-2*SIN($E$182)*SIN($D296)","v":{"v":0.06374760666673022,"d":"0.064"}},{"$f":"-2*SIN($E$182)*SIN($D296)","v":{"v":0.06374760666673022,"d":"0.064"}},{"$f":"-2*SIN($E$182)*SIN($D296)","v":{"v":0.06374760666673022,"d":"0.064"}},{"v":0.06374760666673022,"d":"0.064"},{"v":0.06374760666673022,"d":"0.064"},{"v":0.06374760666673022,"d":"0.064"},{"v":0.06374760666673022,"d":"0.064"},{"v":0.06374760666673022,"d":"0.064"},{"v":0.06374760666673022,"d":"0.064"},{"v":0.06374760666673022,"d":"0.064"},{"v":0.06374760666673022,"d":"0.064"},{"v":0.06374760666673022,"d":"0.064"},{"v":0.06374760666673022,"d":"0.064"},{"v":0.06374760666673022,"d":"0.064"},{"v":0.06374760666673022,"d":"0.064"},{"v":0.06374760666673022,"d":"0.064"},{"v":0.06374760666673022,"d":"0.064"},{"v":0.06374760666673022,"d":"0.064"},{"v":0.06374760666673022,"d":"0.064"},{"v":0.06374760666673022,"d":"0.064"},{"v":0.06374760666673022,"d":"0.064"},{"v":0.06374760666673022,"d":"0.064"},{"v":0.06374760666673022,"d":"0.064"},{"v":0.06374760666673022,"d":"0.064"},{"v":0.06374760666673022,"d":"0.064"},{"v":0.06374760666673022,"d":"0.064"},{"v":0.06374760666673022,"d":"0.064"},{"v":0.06374760666673022,"d":"0.064"},{"v":0.06374760666673022,"d":"0.064"},{"v":0.06374760666673022,"d":"0.064"},{"v":0.06374760666673022,"d":"0.064"},{"v":0.06374760666673022,"d":"0.064"},{"v":0.06374760666673022,"d":"0.064"},{"v":0.06374760666673022,"d":"0.064"},{"v":0.06374760666673022,"d":"0.064"},{"v":0.06374760666673022,"d":"0.064"},{"v":0.06374760666673022,"d":"0.064"},{"v":0.06374760666673022,"d":"0.064"},{"v":0.06374760666673022,"d":"0.064"},{"v":0.06374760666673022,"d":"0.064"},{"v":0.06374760666673022,"d":"0.064"},{"v":0.06374760666673022,"d":"0.064"},{"v":0.06374760666673022,"d":"0.064"},{"v":0.06374760666673022,"d":"0.064"},{"v":0.06374760666673022,"d":"0.064"},{"v":0.06374760666673022,"d":"0.064"},{"v":0.06374760666673022,"d":"0.064"},{"v":0.06374760666673022,"d":"0.064"},{"v":0.06374760666673022,"d":"0.064"},{"v":0.06374760666673022,"d":"0.064"},{"v":0.06374760666673022,"d":"0.064"},{"v":0.06374760666673022,"d":"0.064"},{"v":0.06374760666673022,"d":"0.064"},{"v":0.06374760666673022,"d":"0.064"},{"v":0.06374760666673022,"d":"0.064"},{"v":0.06374760666673022,"d":"0.064"},{"v":0.06374760666673022,"d":"0.064"},{"v":0.06374760666673022,"d":"0.064"},{"v":0.06374760666673022,"d":"0.064"},{"v":0.06374760666673022,"d":"0.064"},{"v":0.06374760666673022,"d":"0.064"},{"v":0.06374760666673022,"d":"0.064"},{"v":0.06374760666673022,"d":"0.064"},{"v":0.06374760666673022,"d":"0.064"},{"v":0.06374760666673022,"d":"0.064"},{"v":0.06374760666673022,"d":"0.064"},{"$f":"-2*SIN($E$182)*SIN($D296)","v":{"v":0.06374760666673022,"d":"0.064"}},{"v":0.06374760666673022,"d":"0.064"},{"v":0.06374760666673022,"d":"0.064"},{"v":0.06374760666673022,"d":"0.064"},{"v":0.06374760666673022,"d":"0.064"},{"v":0.06374760666673022,"d":"0.064"},{"v":0.06374760666673022,"d":"0.064"}]
[null,"c",{"$f":"SIN($D296)^2-COS($E$182)^2*COS(C299)^2","v":{"v":-0.5775220327470586,"d":"-0.578"}},{"$f":"SIN($D296)^2-COS($E$182)^2*COS(D299)^2","v":{"v":-0.5731167323770817,"d":"-0.573"}},{"$f":"SIN($D296)^2-COS($E$182)^2*COS(E299)^2","v":{"v":-0.5600346840897029,"d":"-0.560"}},{"v":-0.5386733793022986,"d":"-0.539"},{"v":-0.5096818704514924,"d":"-0.510"},{"v":-0.4739410498633045,"d":"-0.474"},{"v":-0.43253688428557924,"d":"-0.433"},{"v":-0.38672741833787666,"d":"-0.387"},{"v":-0.33790454946231013,"d":"-0.338"},{"v":-0.28755173582409976,"d":"-0.288"},{"v":-0.23719892218588934,"d":"-0.237"},{"v":-0.1883760533103226,"d":"-0.188"},{"v":-0.14256658736262032,"d":"-0.143"},{"v":-0.10116242178489505,"d":"-0.101"},{"v":-0.06542160119670719,"d":"-0.065"},{"v":-0.036430092345900944,"d":"-0.036"},{"v":-0.015068787558496702,"d":"-0.015"},{"v":-1.9867392711180555E-3,"d":"-0.002"},{"v":0.002418561098858905,"d":"0.002"},{"v":-0.001986739271118045,"d":"-0.002"},{"v":-0.015068787558496723,"d":"-0.015"},{"v":-0.03643009234590091,"d":"-0.036"},{"v":-0.06542160119670723,"d":"-0.065"},{"v":-0.10116242178489511,"d":"-0.101"},{"v":-0.1425665873626205,"d":"-0.143"},{"v":-0.1883760533103228,"d":"-0.188"},{"v":-0.23719892218588934,"d":"-0.237"},{"v":-0.2875517358240999,"d":"-0.288"},{"v":-0.3379045494623103,"d":"-0.338"},{"v":-0.3867274183378769,"d":"-0.387"},{"v":-0.43253688428557924,"d":"-0.433"},{"v":-0.4739410498633045,"d":"-0.474"},{"v":-0.5096818704514925,"d":"-0.510"},{"v":-0.5386733793022989,"d":"-0.539"},{"v":-0.5600346840897029,"d":"-0.560"},{"v":-0.5731167323770817,"d":"-0.573"},{"v":-0.5775220327470586,"d":"-0.578"},{"v":-0.5731167323770817,"d":"-0.573"},{"v":-0.5600346840897029,"d":"-0.560"},{"v":-0.5386733793022989,"d":"-0.539"},{"v":-0.5096818704514925,"d":"-0.510"},{"v":-0.4739410498633045,"d":"-0.474"},{"v":-0.43253688428557924,"d":"-0.433"},{"v":-0.3867274183378769,"d":"-0.387"},{"v":-0.3379045494623103,"d":"-0.338"},{"v":-0.2875517358240999,"d":"-0.288"},{"v":-0.23719892218588934,"d":"-0.237"},{"v":-0.1883760533103228,"d":"-0.188"},{"v":-0.1425665873626205,"d":"-0.143"},{"v":-0.10116242178489511,"d":"-0.101"},{"v":-0.06542160119670723,"d":"-0.065"},{"v":-0.03643009234590091,"d":"-0.036"},{"v":-0.015068787558496723,"d":"-0.015"},{"v":-0.001986739271118045,"d":"-0.002"},{"v":0.002418561098858905,"d":"0.002"},{"v":-1.9867392711180555E-3,"d":"-0.002"},{"v":-0.015068787558496702,"d":"-0.015"},{"v":-0.036430092345900944,"d":"-0.036"},{"v":-0.06542160119670719,"d":"-0.065"},{"v":-0.10116242178489505,"d":"-0.101"},{"v":-0.14256658736262032,"d":"-0.143"},{"v":-0.1883760533103226,"d":"-0.188"},{"v":-0.23719892218588934,"d":"-0.237"},{"v":-0.28755173582409976,"d":"-0.288"},{"v":-0.33790454946231013,"d":"-0.338"},{"v":-0.38672741833787666,"d":"-0.387"},{"$f":"SIN($D296)^2-COS($E$182)^2*COS(BQ299)^2","v":{"v":-0.43253688428557924,"d":"-0.433"}},{"v":-0.4739410498633045,"d":"-0.474"},{"v":-0.5096818704514924,"d":"-0.510"},{"v":-0.5386733793022986,"d":"-0.539"},{"v":-0.5600346840897029,"d":"-0.560"},{"v":-0.5731167323770817,"d":"-0.573"},{"v":-0.5775220327470586,"d":"-0.578"}]
[null,"alt solar",{"$f":"IF(C298<=$C$297,0,IF(C298>=-$C$297,0,DEGREES(ASIN(((-C301+(C301^2-4*C300*C302)^0.5)/(2*C300))))))","v":{"v":0,"d":"0.00"}},{"$f":"IF(D298<=$C$297,0,IF(D298>=-$C$297,0,DEGREES(ASIN(((-D301+(D301^2-4*D300*D302)^0.5)/(2*D300))))))","v":{"v":0,"d":"0.00"}},{"v":0,"d":"0.00"},{"v":0,"d":"0.00"},{"v":0,"d":"0.00"},{"v":0,"d":"0.00"},{"v":0,"d":"0.00"},{"v":0,"d":"0.00"},{"v":0,"d":"0.00"},{"v":0,"d":"0.00"},{"v":0,"d":"0.00"},{"v":0,"d":"0.00"},{"v":0,"d":"0.00"},{"v":0,"d":"0.00"},{"v":0,"d":"0.00"},{"v":0,"d":"0.00"},{"v":0,"d":"0.00"},{"v":0,"d":"0.00"},{"v":0,"d":"0.00"},{"v":1.518082172878121,"d":"1.52"},{"v":7.268374699142503,"d":"7.27"},{"v":12.751976364189883,"d":"12.75"},{"v":17.856487763957453,"d":"17.86"},{"v":22.51093359144924,"d":"22.51"},{"v":26.6829519351283,"d":"26.68"},{"v":30.370392560673285,"d":"30.37"},{"v":33.591388987359025,"d":"33.59"},{"v":36.37554242979789,"d":"36.38"},{"v":38.75727809926255,"d":"38.76"},{"v":40.771397934735084,"d":"40.77"},{"v":42.45039548405709,"d":"42.45"},{"v":43.82300817888524,"d":"43.82"},{"v":44.913557390825645,"d":"44.91"},{"v":45.741745518459275,"d":"45.74"},{"v":46.32268766406998,"d":"46.32"},{"v":46.667037281329414,"d":"46.67"},{"v":46.78112134711019,"d":"46.78"},{"v":46.667037281329414,"d":"46.67"},{"v":46.32268766406998,"d":"46.32"},{"v":45.741745518459275,"d":"45.74"},{"v":44.913557390825645,"d":"44.91"},{"v":43.82300817888524,"d":"43.82"},{"v":42.45039548405709,"d":"42.45"},{"v":40.771397934735084,"d":"40.77"},{"v":38.75727809926255,"d":"38.76"},{"v":36.37554242979789,"d":"36.38"},{"v":33.591388987359025,"d":"33.59"},{"v":30.370392560673285,"d":"30.37"},{"v":26.6829519351283,"d":"26.68"},{"v":22.51093359144924,"d":"22.51"},{"v":17.856487763957453,"d":"17.86"},{"v":12.751976364189883,"d":"12.75"},{"v":7.268374699142503,"d":"7.27"},{"v":1.518082172878121,"d":"1.52"},{"v":0,"d":"0.00"},{"v":0,"d":"0.00"},{"v":0,"d":"0.00"},{"v":0,"d":"0.00"},{"v":0,"d":"0.00"},{"v":0,"d":"0.00"},{"v":0,"d":"0.00"},{"v":0,"d":"0.00"},{"v":0,"d":"0.00"},{"v":0,"d":"0.00"},{"v":0,"d":"0.00"},{"$f":"IF(BP298<=$C$297,0,IF(BP298>=-$C$297,0,DEGREES(ASIN(((-BP301+(BP301^2-4*BP300*BP302)^0.5)/(2*BP300))))))","v":{"v":0,"d":"0.00"}},{"v":0,"d":"0.00"},{"v":0,"d":"0.00"},{"v":0,"d":"0.00"},{"v":0,"d":"0.00"},{"v":0,"d":"0.00"},{"v":0,"d":"0.00"},{"v":0,"d":"0.00"}]
[]
[null,"obst. Inf.",{"$f":"IF($C$173>=C303,0,1)","v":0},{"$f":"IF($D$173>=D303,0,1)","v":0},{"$f":"IF($E$173>=E303,0,1)","v":0},{"$f":"IF($F$173>=F303,0,1)","v":0},{"$f":"IF($G$173>=G303,0,1)","v":0},{"$f":"IF($H$173>=H303,0,1)","v":0},{"$f":"IF($I$173>=I303,0,1)","v":0},{"$f":"IF($J$173>=J303,0,1)","v":0},{"$f":"IF($K$173>=K303,0,1)","v":0},{"$f":"IF($L$173>=L303,0,1)","v":0},{"$f":"IF($M$173>=M303,0,1)","v":0},{"$f":"IF($N$173>=N303,0,1)","v":0},{"$f":"IF($O$173>=O303,0,1)","v":0},{"$f":"IF($P$173>=P303,0,1)","v":0},{"$f":"IF($Q$173>=Q303,0,1)","v":0},{"$f":"IF($R$173>=R303,0,1)","v":0},{"$f":"IF($S$173>=S303,0,1)","v":0},{"$f":"IF($T$173>=T303,0,1)","v":0},{"$f":"IF($U$173>=U303,0,1)","v":0},{"$f":"IF($V$173>=V303,0,1)","v":0},{"$f":"IF($W$173>=W303,0,1)","v":0},{"$f":"IF($X$173>=X303,0,1)","v":0},{"$f":"IF($Y$173>=Y303,0,1)","v":0},{"$f":"IF($Z$173>=Z303,0,1)","v":0},{"$f":"IF($AA$173>=AA303,0,1)","v":0},{"$f":"IF($AB$173>=AB303,0,1)","v":0},{"$f":"IF($AC$173>=AC303,0,1)","v":1},{"$f":"IF($AD$173>=AD303,0,1)","v":1},{"$f":"IF($AE$173>=AE303,0,1)","v":1},{"$f":"IF($AF$173>=AF303,0,1)","v":1},{"$f":"IF($AG$173>=AG303,0,1)","v":1},{"$f":"IF($AH$173>=AH303,0,1)","v":1},{"$f":"IF($AI$173>=AI303,0,1)","v":1},{"$f":"IF($AJ$173>=AJ303,0,1)","v":1},{"$f":"IF($AK$173>=AK303,0,1)","v":1},{"$f":"IF($AL$173>=AL303,0,1)","v":1},{"$f":"IF($AM$173>=AM303,0,1)","v":1},{"$f":"IF($AN$173>=AN303,0,1)","v":1},{"$f":"IF($AO$173>=AO303,0,1)","v":1},{"$f":"IF($AP$173>=AP303,0,1)","v":1},{"$f":"IF($AQ$173>=AQ303,0,1)","v":1},{"$f":"IF($AR$173>=AR303,0,1)","v":1},{"$f":"IF($AS$173>=AS303,0,1)","v":1},{"$f":"IF($AT$173>=AT303,0,1)","v":1},{"$f":"IF($AU$173>=AU303,0,1)","v":1},{"$f":"IF($AV$173>=AV303,0,1)","v":1},{"$f":"IF($AW$173>=AW303,0,1)","v":1},{"$f":"IF($AX$173>=AX303,0,1)","v":1},{"$f":"IF($AY$173>=AY303,0,1)","v":1},{"$f":"IF($AZ$173>=AZ303,0,1)","v":1},{"$f":"IF($BA$173>=BA303,0,1)","v":1},{"$f":"IF($BB$173>=BB303,0,1)","v":1},{"$f":"IF($BC$173>=BC303,0,1)","v":1},{"$f":"IF($BD$173>=BD303,0,1)","v":1},{"$f":"IF($BE$173>=BE303,0,1)","v":0},{"$f":"IF($BF$173>=BF303,0,1)","v":0},{"$f":"IF($BG$173>=BG303,0,1)","v":0},{"$f":"IF($BH$173>=BH303,0,1)","v":0},{"$f":"IF($BI$173>=BI303,0,1)","v":0},{"$f":"IF($BJ$173>=BJ303,0,1)","v":0},{"$f":"IF($BK$173>=BK303,0,1)","v":0},{"$f":"IF($BL$173>=BL303,0,1)","v":0},{"$f":"IF($BM$173>=BM303,0,1)","v":0},{"$f":"IF($BN$173>=BN303,0,1)","v":0},{"$f":"IF($BO$173>=BO303,0,1)","v":0},{"$f":"IF($BP$173>=BP303,0,1)","v":0},{"$f":"IF($BQ$173>=BQ303,0,1)","v":0},{"$f":"IF($BR$173>=BR303,0,1)","v":0},{"$f":"IF($BS$173>=BS303,0,1)","v":0},{"$f":"IF($BT$173>=BT303,0,1)","v":0},{"$f":"IF($BU$173>=BU303,0,1)","v":0},{"$f":"IF($BV$173>=BV303,0,1)","v":0},{"$f":"IF($BW$173>=BW303,0,1)","v":0}]
[null,"obst. Sup",{"$f":"IF(C303>$C$176,0,1)","v":1},{"$f":"IF(D303>$D$176,0,1)","v":1},{"$f":"IF(E303>$E$176,0,1)","v":1},{"$f":"IF(F303>$F$176,0,1)","v":1},{"$f":"IF(G303>$G$176,0,1)","v":1},{"$f":"IF(H303>$H$176,0,1)","v":1},{"$f":"IF(I303>$I$176,0,1)","v":1},{"$f":"IF(J303>$J$176,0,1)","v":1},{"$f":"IF(K303>$K$176,0,1)","v":1},{"$f":"IF(L303>$L$176,0,1)","v":1},{"$f":"IF(M303>$M$176,0,1)","v":1},{"$f":"IF(N303>$N$176,0,1)","v":1},{"$f":"IF(O303>$O$176,0,1)","v":1},{"$f":"IF(P303>$P$176,0,1)","v":1},{"$f":"IF(Q303>$Q$176,0,1)","v":1},{"$f":"IF(R303>$R$176,0,1)","v":1},{"$f":"IF(S303>$S$176,0,1)","v":1},{"$f":"IF(T303>$T$176,0,1)","v":1},{"$f":"IF(U303>$U$176,0,1)","v":1},{"$f":"IF(V303>$V$176,0,1)","v":1},{"$f":"IF(W303>$W$176,0,1)","v":1},{"$f":"IF(X303>$X$176,0,1)","v":1},{"$f":"IF(Y303>$Y$176,0,1)","v":1},{"$f":"IF(Z303>$Z$176,0,1)","v":1},{"$f":"IF(AA303>$AA$176,0,1)","v":1},{"$f":"IF(AB303>$AB$176,0,1)","v":1},{"$f":"IF(AC303>$AC$176,0,1)","v":1},{"$f":"IF(AD303>$AD$176,0,1)","v":1},{"$f":"IF(AE303>$AE$176,0,1)","v":1},{"$f":"IF(AF303>$AF$176,0,1)","v":1},{"$f":"IF(AG303>$AG$176,0,1)","v":1},{"$f":"IF(AH303>$AH$176,0,1)","v":1},{"$f":"IF(AI303>$AI$176,0,1)","v":1},{"$f":"IF(AJ303>$AJ$176,0,1)","v":1},{"$f":"IF(AK303>$AK$176,0,1)","v":1},{"$f":"IF(AL303>$AL$176,0,1)","v":1},{"$f":"IF(AM303>$AM$176,0,1)","v":1},{"$f":"IF(AN303>$AN$176,0,1)","v":1},{"$f":"IF(AO303>$AO$176,0,1)","v":1},{"$f":"IF(AP303>$AP$176,0,1)","v":1},{"$f":"IF(AQ303>$AQ$176,0,1)","v":1},{"$f":"IF(AR303>$AR$176,0,1)","v":1},{"$f":"IF(AS303>$AS$176,0,1)","v":1},{"$f":"IF(AT303>$AT$176,0,1)","v":1},{"$f":"IF(AU303>$AU$176,0,1)","v":1},{"$f":"IF(AV303>$AV$176,0,1)","v":1},{"$f":"IF(AW303>$AW$176,0,1)","v":1},{"$f":"IF(AX303>$AX$176,0,1)","v":1},{"$f":"IF(AY303>$AY$176,0,1)","v":1},{"$f":"IF(AZ303>$AZ$176,0,1)","v":1},{"$f":"IF(BA303>$BA$176,0,1)","v":1},{"$f":"IF(BB303>$BB$176,0,1)","v":1},{"$f":"IF(BC303>$BC$176,0,1)","v":1},{"$f":"IF(BD303>$BD$176,0,1)","v":1},{"$f":"IF(BE303>$BE$176,0,1)","v":1},{"$f":"IF(BF303>$BF$176,0,1)","v":1},{"$f":"IF(BG303>$BG$176,0,1)","v":1},{"$f":"IF(BH303>$BH$176,0,1)","v":1},{"$f":"IF(BI303>$BI$176,0,1)","v":1},{"$f":"IF(BJ303>$BJ$176,0,1)","v":1},{"$f":"IF(BK303>$BK$176,0,1)","v":1},{"$f":"IF(BL303>$BL$176,0,1)","v":1},{"$f":"IF(BM303>$BM$176,0,1)","v":1},{"$f":"IF(BN303>$BN$176,0,1)","v":1},{"$f":"IF(BO303>$BO$176,0,1)","v":1},{"$f":"IF(BP303>$BP$176,0,1)","v":1},{"$f":"IF(BQ303>$BQ$176,0,1)","v":1},{"$f":"IF(BR303>$BR$176,0,1)","v":1},{"$f":"IF(BS303>$BS$176,0,1)","v":1},{"$f":"IF(BT303>$BT$176,0,1)","v":1},{"$f":"IF(BU303>$BU$176,0,1)","v":1},{"$f":"IF(BV303>$BV$176,0,1)","v":1},{"$f":"IF(BW303>$BW$176,0,1)","v":1}]
[null,"obst. TOTAL",{"$f":"C305*C306","v":0},{"$f":"D305*D306","v":0},0,0,0,0,0,0,0,0,0,0,0,0,0,0,0,0,0,0,0,0,0,0,0,0,1,1,1,1,1,1,1,1,1,1,1,1,1,1,1,1,1,1,1,1,1,1,1,1,1,1,1,1,0,0,0,0,0,0,0,0,0,0,0,{"$f":"BP305*BP306","v":0},0,0,0,0,0,0,0]
[]
[null,"Latitud",{"$f":"$C$182","v":{"v":40.4,"d":"40.40"}},null,{"$f":"PI()*(C309+D309/60)/180","v":{"v":0.7051130178057091,"d":"0.71"}}]
[null,"Azimut",{"$f":"$I$4","v":{"v":40,"d":"40.00"}},null,{"$f":"C310*PI()/180","v":{"v":0.6981317007977318,"d":"0.70"}}]
[null,"Inclinacion",{"$f":"$I$3","v":{"v":35,"d":"35.00"}},null,{"$f":"C311*PI()/180","v":{"v":0.6108652381980153,"d":"0.61"}}]
[null,"Coeficiente refexion",{"$f":"M113","v":{"v":0,"d":"0.00"}}]
[null,"Constante solar extraterrestre (Bo)",{"$f":"$G$182","v":{"v":1367,"d":"1,367"}},"W/m2"]
[null,"Dia del año",{"$f":"31+28+15","v":74}]
[null,"Declinacion . radianes",{"$f":"23.45*PI()/180*SIN(2*PI()*((C314+284)/365))","v":{"v":-0.04919871370710976,"d":"-0.049"}}]
[null,"Ángulo puesta de sol. Radianes. Ws",{"$f":"ACOS(-TAN(C315)*TAN($E$199))","v":{"v":1.5288788490004492,"d":"1.529"}}]
[null,"Distancia sol - tierra. Bo",{"$f":"1+0.033*COS((2*PI()*C314/365)*PI()/180)","v":{"v":1.0329918443564325,"d":"1.033"}},"expresion Duffi y Beckman"]
[null,"Factor angulo solar",{"$f":"(SIN(C315)*C316*SIN(E309))+COS(E309)*COS(C315)*SIN(C316)","v":{"v":0.7112175202699583,"d":"0.711"}}]
[null,"Ho. Irradiacion Extraterreste sobre sup. Horizontal",{"$f":"+($C$203*24/PI())*C317*C318","v":{"v":7672.364423858824,"d":"7,672"}}]
[null,"H1",{"$f":"+(3.6*C313*24/PI())*(1+0.033*COS(PI()/180*(360*C314/365)))","v":{"v":37958.21082117033,"d":"37,958"}}]
[null,"H2",{"$f":"COS(E309)*COS(C315)*SIN(C316)","v":{"v":0.7599487040235403,"d":"0.760"}}]
[null,"H3",{"$f":"+SIN(C315)*C316*SIN(E309)","v":{"v":-0.04873118375358194,"d":"-0.049"}}]
[null,"H horizontal diaria (W/m2 dia) s/ localidad",{"$f":"E6","v":{"v":4656.716666666666,"d":"4,657"}},"W/m2 dia"]
[null,"Indice de claridad Kt",{"$f":"C323/C319","v":{"v":0.6069467519276888,"d":"0.607"}}]
[null,"Fraccion difusa diaria promedio",{"$f":"0.775+0.347*(C316-(PI()/2))-(0.505+0.261*(C316-(PI()/2)))*COS(2*C324-1.8)","v":{"v":0.34885335265563017,"d":"0.349"}},"Correlacion Collares-Pereira "]
[null,"Factor A Lui y Jordan",{"$f":"0.409+0.5016*SIN(C316-60*PI()/180)","v":{"v":0.6413761441120339,"d":"0.641"}},"parametros 5 estaciones EEUU"]
[null,"Factor B Lui y Jordan",{"$f":"0.6609-0.4767*SIN(C316-60*PI()/180)","v":{"v":0.4400592745251065,"d":"0.440"}},"parametros 5 estaciones EEUU"]
[]
[null,"AZIMUT",-180,{"$f":"C329+5","v":-175},{"$f":"D329+5","v":-170},-165,-160,-155,-150,-145,-140,-135,-130,-125,-120,-115,-110,-105,-100,-95,-90,-85,-80,-75,-70,-65,-60,-55,-50,-45,-40,-35,-30,-25,-20,-15,-10,-5,0,5,10,15,20,25,30,35,40,45,50,55,60,65,70,75,80,85,90,95,100,105,110,115,120,125,130,135,140,145,{"$f":"BP329+5","v":150},155,160,165,170,175,180]
[null,"Az radianes",{"$f":"C329*PI()/180","v":{"v":-3.141592653589793,"d":"-3.14"}},{"$f":"D329*PI()/180","v":{"v":-3.0543261909900763,"d":"-3.05"}},{"$f":"E329*PI()/180","v":{"v":-2.9670597283903604,"d":"-2.97"}},{"$f":"F329*PI()/180","v":{"v":-2.8797932657906435,"d":"-2.88"}},{"v":-2.792526803190927,"d":"-2.79"},{"v":-2.705260340591211,"d":"-2.71"},{"v":-2.6179938779914944,"d":"-2.62"},{"v":-2.5307274153917776,"d":"-2.53"},{"v":-2.443460952792061,"d":"-2.44"},{"v":-2.356194490192345,"d":"-2.36"},{"v":-2.2689280275926285,"d":"-2.27"},{"v":-2.1816615649929116,"d":"-2.18"},{"v":-2.0943951023931953,"d":"-2.09"},{"v":-2.007128639793479,"d":"-2.01"},{"v":-1.9198621771937625,"d":"-1.92"},{"v":-1.8325957145940461,"d":"-1.83"},{"v":-1.7453292519943295,"d":"-1.75"},{"v":-1.6580627893946132,"d":"-1.66"},{"v":-1.5707963267948966,"d":"-1.57"},{"v":-1.4835298641951802,"d":"-1.48"},{"v":-1.3962634015954636,"d":"-1.40"},{"v":-1.3089969389957472,"d":"-1.31"},{"v":-1.2217304763960306,"d":"-1.22"},{"v":-1.1344640137963142,"d":"-1.13"},{"v":-1.0471975511965976,"d":"-1.05"},{"v":-0.9599310885968813,"d":"-0.96"},{"v":-0.8726646259971648,"d":"-0.87"},{"v":-0.7853981633974483,"d":"-0.79"},{"v":-0.6981317007977318,"d":"-0.70"},{"v":-0.6108652381980153,"d":"-0.61"},{"v":-0.5235987755982988,"d":"-0.52"},{"v":-0.4363323129985824,"d":"-0.44"},{"v":-0.3490658503988659,"d":"-0.35"},{"v":-0.2617993877991494,"d":"-0.26"},{"v":-0.17453292519943295,"d":"-0.17"},{"v":-0.08726646259971647,"d":"-0.09"},{"v":0,"d":"0.00"},{"v":0.08726646259971647,"d":"0.09"},{"v":0.17453292519943295,"d":"0.17"},{"v":0.2617993877991494,"d":"0.26"},{"v":0.3490658503988659,"d":"0.35"},{"v":0.4363323129985824,"d":"0.44"},{"v":0.5235987755982988,"d":"0.52"},{"v":0.6108652381980153,"d":"0.61"},{"v":0.6981317007977318,"d":"0.70"},{"v":0.7853981633974483,"d":"0.79"},{"v":0.8726646259971648,"d":"0.87"},{"v":0.9599310885968813,"d":"0.96"},{"v":1.0471975511965976,"d":"1.05"},{"v":1.1344640137963142,"d":"1.13"},{"v":1.2217304763960306,"d":"1.22"},{"v":1.3089969389957472,"d":"1.31"},{"v":1.3962634015954636,"d":"1.40"},{"v":1.4835298641951802,"d":"1.48"},{"v":1.5707963267948966,"d":"1.57"},{"v":1.6580627893946132,"d":"1.66"},{"v":1.7453292519943295,"d":"1.75"},{"v":1.8325957145940461,"d":"1.83"},{"v":1.9198621771937625,"d":"1.92"},{"v":2.007128639793479,"d":"2.01"},{"v":2.0943951023931953,"d":"2.09"},{"v":2.1816615649929116,"d":"2.18"},{"v":2.2689280275926285,"d":"2.27"},{"v":2.356194490192345,"d":"2.36"},{"v":2.443460952792061,"d":"2.44"},{"v":2.5307274153917776,"d":"2.53"},{"v":2.6179938779914944,"d":"2.62"},{"$f":"BR329*PI()/180","v":{"v":2.705260340591211,"d":"2.71"}},{"v":2.792526803190927,"d":"2.79"},{"v":2.8797932657906435,"d":"2.88"},{"v":2.9670597283903604,"d":"2.97"},{"v":3.0543261909900763,"d":"3.05"},{"v":3.141592653589793,"d":"3.14"}]
[null,"alt solar (grados)",{"$f":"C303","v":{"v":0,"d":"0.00"}},{"$f":"D303","v":{"v":0,"d":"0.00"}},{"$f":"E303","v":{"v":0,"d":"0.00"}},{"v":0,"d":"0.00"},{"v":0,"d":"0.00"},{"v":0,"d":"0.00"},{"v":0,"d":"0.00"},{"v":0,"d":"0.00"},{"v":0,"d":"0.00"},{"v":0,"d":"0.00"},{"v":0,"d":"0.00"},{"v":0,"d":"0.00"},{"v":0,"d":"0.00"},{"v":0,"d":"0.00"},{"v":0,"d":"0.00"},{"v":0,"d":"0.00"},{"v":0,"d":"0.00"},{"v":0,"d":"0.00"},{"v":0,"d":"0.00"},{"v":1.518082172878121,"d":"1.52"},{"v":7.268374699142503,"d":"7.27"},{"v":12.751976364189883,"d":"12.75"},{"v":17.856487763957453,"d":"17.86"},{"v":22.51093359144924,"d":"22.51"},{"v":26.6829519351283,"d":"26.68"},{"v":30.370392560673285,"d":"30.37"},{"v":33.591388987359025,"d":"33.59"},{"v":36.37554242979789,"d":"36.38"},{"v":38.75727809926255,"d":"38.76"},{"v":40.771397934735084,"d":"40.77"},{"v":42.45039548405709,"d":"42.45"},{"v":43.82300817888524,"d":"43.82"},{"v":44.913557390825645,"d":"44.91"},{"v":45.741745518459275,"d":"45.74"},{"v":46.32268766406998,"d":"46.32"},{"v":46.667037281329414,"d":"46.67"},{"v":46.78112134711019,"d":"46.78"},{"v":46.667037281329414,"d":"46.67"},{"v":46.32268766406998,"d":"46.32"},{"v":45.741745518459275,"d":"45.74"},{"v":44.913557390825645,"d":"44.91"},{"v":43.82300817888524,"d":"43.82"},{"v":42.45039548405709,"d":"42.45"},{"v":40.771397934735084,"d":"40.77"},{"v":38.75727809926255,"d":"38.76"},{"v":36.37554242979789,"d":"36.38"},{"v":33.591388987359025,"d":"33.59"},{"v":30.370392560673285,"d":"30.37"},{"v":26.6829519351283,"d":"26.68"},{"v":22.51093359144924,"d":"22.51"},{"v":17.856487763957453,"d":"17.86"},{"v":12.751976364189883,"d":"12.75"},{"v":7.268374699142503,"d":"7.27"},{"v":1.518082172878121,"d":"1.52"},{"v":0,"d":"0.00"},{"v":0,"d":"0.00"},{"v":0,"d":"0.00"},{"v":0,"d":"0.00"},{"v":0,"d":"0.00"},{"v":0,"d":"0.00"},{"v":0,"d":"0.00"},{"v":0,"d":"0.00"},{"v":0,"d":"0.00"},{"v":0,"d":"0.00"},{"v":0,"d":"0.00"},{"v":0,"d":"0.00"},{"$f":"BQ303","v":{"v":0,"d":"0.00"}},{"v":0,"d":"0.00"},{"v":0,"d":"0.00"},{"v":0,"d":"0.00"},{"v":0,"d":"0.00"},{"v":0,"d":"0.00"},{"v":0,"d":"0.00"}]
[null,"ang horario (grados)",{"$f":"DEGREES(ACOS((SIN(C331*PI()/180)-(SIN($E309)*SIN($C315)))/(COS($E309)*COS($C315))))","v":{"v":87.59830543454483,"d":"87.60"}},{"$f":"DEGREES(ACOS((SIN(D331*PI()/180)-(SIN($E309)*SIN($C315)))/(COS($E309)*COS($C315))))","v":{"v":87.59830543454483,"d":"87.60"}},{"v":87.59830543454483,"d":"87.60"},{"v":87.59830543454483,"d":"87.60"},{"v":87.59830543454483,"d":"87.60"},{"v":87.59830543454483,"d":"87.60"},{"v":87.59830543454483,"d":"87.60"},{"v":87.59830543454483,"d":"87.60"},{"v":87.59830543454483,"d":"87.60"},{"v":87.59830543454483,"d":"87.60"},{"v":87.59830543454483,"d":"87.60"},{"v":87.59830543454483,"d":"87.60"},{"v":87.59830543454483,"d":"87.60"},{"v":87.59830543454483,"d":"87.60"},{"v":87.59830543454483,"d":"87.60"},{"v":87.59830543454483,"d":"87.60"},{"v":87.59830543454483,"d":"87.60"},{"v":87.59830543454483,"d":"87.60"},{"v":87.59830543454483,"d":"87.60"},{"v":85.59905930541211,"d":"85.60"},{"v":77.98076441852082,"d":"77.98"},{"v":70.60339153202894,"d":"70.60"},{"v":63.57387115001644,"d":"63.57"},{"v":56.95760359634805,"d":"56.96"},{"v":50.78105860167394,"d":"50.78"},{"v":45.03999067492083,"d":"45.04"},{"v":39.7092079741178,"d":"39.71"},{"v":34.75124751664268,"d":"34.75"},{"v":30.122882939045162,"d":"30.12"},{"v":25.779427816379417,"d":"25.78"},{"v":21.67725788304838,"d":"21.68"},{"v":17.77506783464038,"d":"17.78"},{"v":14.034304377420293,"d":"14.03"},{"v":10.419098739566667,"d":"10.42"},{"v":6.895913503726315,"d":"6.90"},{"v":3.4330366734285853,"d":"3.43"},{"v":0,"d":"0.00"},{"$f":"-DEGREES(ACOS((SIN(AN331*PI()/180)-(SIN($E309)*SIN($C315)))/(COS($E309)*COS($C315))))","v":{"v":-3.4330366734285853,"d":"-3.43"}},{"$f":"-DEGREES(ACOS((SIN(AO331*PI()/180)-(SIN($E309)*SIN($C315)))/(COS($E309)*COS($C315))))","v":{"v":-6.895913503726315,"d":"-6.90"}},{"v":-10.419098739566667,"d":"-10.42"},{"v":-14.034304377420293,"d":"-14.03"},{"v":-17.77506783464038,"d":"-17.78"},{"v":-21.67725788304838,"d":"-21.68"},{"v":-25.779427816379417,"d":"-25.78"},{"v":-30.122882939045162,"d":"-30.12"},{"v":-34.75124751664268,"d":"-34.75"},{"v":-39.7092079741178,"d":"-39.71"},{"v":-45.03999067492083,"d":"-45.04"},{"v":-50.78105860167394,"d":"-50.78"},{"v":-56.95760359634805,"d":"-56.96"},{"v":-63.57387115001644,"d":"-63.57"},{"v":-70.60339153202894,"d":"-70.60"},{"v":-77.98076441852082,"d":"-77.98"},{"v":-85.59905930541211,"d":"-85.60"},{"v":-87.59830543454483,"d":"-87.60"},{"v":-87.59830543454483,"d":"-87.60"},{"v":-87.59830543454483,"d":"-87.60"},{"v":-87.59830543454483,"d":"-87.60"},{"v":-87.59830543454483,"d":"-87.60"},{"v":-87.59830543454483,"d":"-87.60"},{"v":-87.59830543454483,"d":"-87.60"},{"v":-87.59830543454483,"d":"-87.60"},{"v":-87.59830543454483,"d":"-87.60"},{"v":-87.59830543454483,"d":"-87.60"},{"v":-87.59830543454483,"d":"-87.60"},{"v":-87.59830543454483,"d":"-87.60"},{"v":-87.59830543454483,"d":"-87.60"},{"v":-87.59830543454483,"d":"-87.60"},{"v":-87.59830543454483,"d":"-87.60"},{"v":-87.59830543454483,"d":"-87.60"},{"v":-87.59830543454483,"d":"-87.60"},{"v":-87.59830543454483,"d":"-87.60"},{"v":-87.59830543454483,"d":"-87.60"}]
[null,"Factor inclinación",{"$f":"-(IF(C331=0,0,(SIN($C315)*SIN($E309)*COS($E311)-SIN($C315)*COS($E309)*SIN($E311)*COS($E310)+COS($C315)*COS($E309)*COS($E311)*COS(C332*PI()/180)+COS($C315)*SIN($E309)*SIN($E311)*COS(C332*PI()/180)*COS($E310)+COS($C315)*SIN($E311)*SIN(C332*PI()/180)*SIN($E310))/(COS($C315)*COS($E309)*COS(C332*PI()/180)+SIN($C315)*SIN($E309))))","v":{"v":0,"d":"0.00"}},{"$f":"-(IF(D331=0,0,(SIN($C315)*SIN($E309)*COS($E311)-SIN($C315)*COS($E309)*SIN($E311)*COS($E310)+COS($C315)*COS($E309)*COS($E311)*COS(D332*PI()/180)+COS($C315)*SIN($E309)*SIN($E311)*COS(D332*PI()/180)*COS($E310)+COS($C315)*SIN($E311)*SIN(D332*PI()/180)*SIN($E310))/(COS($C315)*COS($E309)*COS(D332*PI()/180)+SIN($C315)*SIN($E309))))","v":{"v":0,"d":"0.00"}},{"v":0,"d":"0.00"},{"v":0,"d":"0.00"},{"v":0,"d":"0.00"},{"v":0,"d":"0.00"},{"v":0,"d":"0.00"},{"v":0,"d":"0.00"},{"v":0,"d":"0.00"},{"v":0,"d":"0.00"},{"v":0,"d":"0.00"},{"v":0,"d":"0.00"},{"v":0,"d":"0.00"},{"v":0,"d":"0.00"},{"v":0,"d":"0.00"},{"v":0,"d":"0.00"},{"v":0,"d":"0.00"},{"v":0,"d":"0.00"},{"v":0,"d":"0.00"},{"v":-16.123048271506892,"d":"-16.12"},{"v":-4.264175201194922,"d":"-4.26"},{"v":-2.8952412695510548,"d":"-2.90"},{"v":-2.3610658416980987,"d":"-2.36"},{"v":-2.073472013561517,"d":"-2.07"},{"v":-1.8916003501512748,"d":"-1.89"},{"v":-1.7645962435492566,"d":"-1.76"},{"v":-1.6696157591401617,"d":"-1.67"},{"v":-1.5948647822548736,"d":"-1.59"},{"v":-1.5336275313753853,"d":"-1.53"},{"v":-1.4817865992451063,"d":"-1.48"},{"v":-1.4366637862165947,"d":"-1.44"},{"v":-1.396427360737142,"d":"-1.40"},{"v":-1.359766391369675,"d":"-1.36"},{"v":-1.3257006089326624,"d":"-1.33"},{"v":-1.2934630563072258,"d":"-1.29"},{"v":-1.2624234317869596,"d":"-1.26"},{"v":-1.2320345901597882,"d":"-1.23"},{"v":-1.2017918804354584,"d":"-1.20"},{"v":-1.1711985781792296,"d":"-1.17"},{"v":-1.1397322320605714,"d":"-1.14"},{"v":-1.1068069301114127,"d":"-1.11"},{"v":-1.0717253621807097,"d":"-1.07"},{"v":-1.0336116216363114,"d":"-1.03"},{"v":-0.9913095985243189,"d":"-0.99"},{"v":-0.9432194106092368,"d":"-0.94"},{"v":-0.8870181150136618,"d":"-0.89"},{"v":-0.8191520442889921,"d":"-0.82"},{"v":-0.7338443641645626,"d":"-0.73"},{"v":-0.6209716075848913,"d":"-0.62"},{"v":-0.460949343899957,"d":"-0.46"},{"v":-0.21020272746623236,"d":"-0.21"},{"v":0.2519473025488822,"d":"0.25"},{"v":1.4294271261827567,"d":"1.43"},{"v":11.594749920509278,"d":"11.59"},{"v":0,"d":"0.00"},{"v":0,"d":"0.00"},{"v":0,"d":"0.00"},{"v":0,"d":"0.00"},{"v":0,"d":"0.00"},{"v":0,"d":"0.00"},{"v":0,"d":"0.00"},{"v":0,"d":"0.00"},{"v":0,"d":"0.00"},{"v":0,"d":"0.00"},{"v":0,"d":"0.00"},{"$f":"-(IF(BP331=0,0,(SIN($C315)*SIN($E309)*COS($E311)-SIN($C315)*COS($E309)*SIN($E311)*COS($E310)+COS($C315)*COS($E309)*COS($E311)*COS(BP332*PI()/180)+COS($C315)*SIN($E309)*SIN($E311)*COS(BP332*PI()/180)*COS($E310)+COS($C315)*SIN($E311)*SIN(BP332*PI()/180)*SIN($E310))/(COS($C315)*COS($E309)*COS(BP332*PI()/180)+SIN($C315)*SIN($E309))))","v":{"v":0,"d":"0.00"}},{"v":0,"d":"0.00"},{"v":0,"d":"0.00"},{"v":0,"d":"0.00"},{"v":0,"d":"0.00"},{"v":0,"d":"0.00"},{"v":0,"d":"0.00"},{"v":0,"d":"0.00"}]
[null,"Correccion valores negativos",{"$f":"ABS(C333)","v":{"v":0,"d":"0.00"}},{"$f":"ABS(D333)","v":{"v":0,"d":"0.00"}},{"v":0,"d":"0.00"},{"v":0,"d":"0.00"},{"v":0,"d":"0.00"},{"v":0,"d":"0.00"},{"v":0,"d":"0.00"},{"v":0,"d":"0.00"},{"v":0,"d":"0.00"},{"v":0,"d":"0.00"},{"v":0,"d":"0.00"},{"v":0,"d":"0.00"},{"v":0,"d":"0.00"},{"v":0,"d":"0.00"},{"v":0,"d":"0.00"},{"v":0,"d":"0.00"},{"v":0,"d":"0.00"},{"v":0,"d":"0.00"},{"v":0,"d":"0.00"},{"v":16.123048271506892,"d":"16.12"},{"v":4.264175201194922,"d":"4.26"},{"v":2.8952412695510548,"d":"2.90"},{"v":2.3610658416980987,"d":"2.36"},{"v":2.073472013561517,"d":"2.07"},{"v":1.8916003501512748,"d":"1.89"},{"v":1.7645962435492566,"d":"1.76"},{"v":1.6696157591401617,"d":"1.67"},{"v":1.5948647822548736,"d":"1.59"},{"v":1.5336275313753853,"d":"1.53"},{"v":1.4817865992451063,"d":"1.48"},{"v":1.4366637862165947,"d":"1.44"},{"v":1.396427360737142,"d":"1.40"},{"v":1.359766391369675,"d":"1.36"},{"v":1.3257006089326624,"d":"1.33"},{"v":1.2934630563072258,"d":"1.29"},{"v":1.2624234317869596,"d":"1.26"},{"v":1.2320345901597882,"d":"1.23"},{"v":1.2017918804354584,"d":"1.20"},{"v":1.1711985781792296,"d":"1.17"},{"v":1.1397322320605714,"d":"1.14"},{"v":1.1068069301114127,"d":"1.11"},{"v":1.0717253621807097,"d":"1.07"},{"v":1.0336116216363114,"d":"1.03"},{"v":0.9913095985243189,"d":"0.99"},{"v":0.9432194106092368,"d":"0.94"},{"v":0.8870181150136618,"d":"0.89"},{"v":0.8191520442889921,"d":"0.82"},{"v":0.7338443641645626,"d":"0.73"},{"v":0.6209716075848913,"d":"0.62"},{"v":0.460949343899957,"d":"0.46"},{"v":0.21020272746623236,"d":"0.21"},{"v":0.2519473025488822,"d":"0.25"},{"v":1.4294271261827567,"d":"1.43"},{"v":11.594749920509278,"d":"11.59"},{"v":0,"d":"0.00"},{"v":0,"d":"0.00"},{"v":0,"d":"0.00"},{"v":0,"d":"0.00"},{"v":0,"d":"0.00"},{"v":0,"d":"0.00"},{"v":0,"d":"0.00"},{"v":0,"d":"0.00"},{"v":0,"d":"0.00"},{"v":0,"d":"0.00"},{"v":0,"d":"0.00"},{"$f":"ABS(BP333)","v":{"v":0,"d":"0.00"}},{"v":0,"d":"0.00"},{"v":0,"d":"0.00"},{"v":0,"d":"0.00"},{"v":0,"d":"0.00"},{"v":0,"d":"0.00"},{"v":0,"d":"0.00"},{"v":0,"d":"0.00"}]
[null,"Radiacion H GLOBAL (distribucion Lui y Jordan)",{"$f":"$C323*((PI()/24*($C326+$C327*COS(C332*PI()/180))*(COS(C332*PI()/180)-COS($C316)))/(SIN($C316)-$C316*COS($C316)))","v":{"v":0,"d":"0.00"}},{"$f":"$C323*((PI()/24*($C326+$C327*COS(D332*PI()/180))*(COS(D332*PI()/180)-COS($C316)))/(SIN($C316)-$C316*COS($C316)))","v":{"v":0,"d":"0.00"}},{"v":0,"d":"0.00"},{"v":0,"d":"0.00"},{"v":0,"d":"0.00"},{"v":0,"d":"0.00"},{"v":0,"d":"0.00"},{"v":0,"d":"0.00"},{"v":0,"d":"0.00"},{"v":0,"d":"0.00"},{"v":0,"d":"0.00"},{"v":0,"d":"0.00"},{"v":0,"d":"0.00"},{"v":0,"d":"0.00"},{"v":0,"d":"0.00"},{"v":0,"d":"0.00"},{"v":0,"d":"0.00"},{"v":0,"d":"0.00"},{"v":0,"d":"0.00"},{"v":15.329726860189457,"d":"15.33"},{"v":79.48360528952605,"d":"79.48"},{"v":148.98490478058983,"d":"148.98"},{"v":220.02730976056424,"d":"220.03"},{"v":289.19488362942127,"d":"289.19"},{"v":353.933603285583,"d":"353.93"},{"$f":"$C323*((PI()/24*($C326+$C327*COS(AB332*PI()/180))*(COS(AB332*PI()/180)-COS($C316)))/(SIN($C316)-$C316*COS($C316)))","v":{"v":412.66649085169223,"d":"412.67"}},{"$f":"$C323*((PI()/24*($C326+$C327*COS(AC332*PI()/180))*(COS(AC332*PI()/180)-COS($C316)))/(SIN($C316)-$C316*COS($C316)))","v":{"v":464.6623753619803,"d":"464.66"}},{"v":509.80313478863275,"d":"509.80"},{"v":548.3519074840592,"d":"548.35"},{"v":580.7692506001151,"d":"580.77"},{"v":607.5861380823477,"d":"607.59"},{"v":629.3249051352824,"d":"629.32"},{"v":646.4545557126579,"d":"646.45"},{"v":659.3681774094745,"d":"659.37"},{"v":668.3733137393289,"d":"668.37"},{"v":673.6891377220244,"d":"673.69"},{"v":675.4465754531102,"d":"675.45"},{"v":673.6891377220244,"d":"673.69"},{"v":668.3733137393289,"d":"668.37"},{"v":659.3681774094745,"d":"659.37"},{"v":646.4545557126579,"d":"646.45"},{"v":629.3249051352824,"d":"629.32"},{"v":607.5861380823477,"d":"607.59"},{"v":580.7692506001151,"d":"580.77"},{"v":548.3519074840592,"d":"548.35"},{"v":509.80313478863275,"d":"509.80"},{"v":464.6623753619803,"d":"464.66"},{"v":412.66649085169223,"d":"412.67"},{"v":353.933603285583,"d":"353.93"},{"v":289.19488362942127,"d":"289.19"},{"v":220.02730976056424,"d":"220.03"},{"v":148.98490478058983,"d":"148.98"},{"v":79.48360528952605,"d":"79.48"},{"v":15.329726860189457,"d":"15.33"},{"v":0,"d":"0.00"},{"v":0,"d":"0.00"},{"v":0,"d":"0.00"},{"v":0,"d":"0.00"},{"v":0,"d":"0.00"},{"v":0,"d":"0.00"},{"v":0,"d":"0.00"},{"v":0,"d":"0.00"},{"v":0,"d":"0.00"},{"v":0,"d":"0.00"},{"v":0,"d":"0.00"},{"v":0,"d":"0.00"},{"v":0,"d":"0.00"},{"v":0,"d":"0.00"},{"v":0,"d":"0.00"},{"v":0,"d":"0.00"},{"v":0,"d":"0.00"},{"v":0,"d":"0.00"},{"v":0,"d":"0.00"}]
[null,"Radiacion H DIFUSA (distribucion Lui y Jordan)",{"$f":"$C325*$C323*((PI()/24*(COS(C332*PI()/180)-COS($C316)))/(SIN($C316)-$C316*COS($C316)))","v":{"v":0,"d":"0.00"}},{"$f":"$C325*$C323*((PI()/24*(COS(D332*PI()/180)-COS($C316)))/(SIN($C316)-$C316*COS($C316)))","v":{"v":0,"d":"0.00"}},{"v":0,"d":"0.00"},{"v":0,"d":"0.00"},{"v":0,"d":"0.00"},{"v":0,"d":"0.00"},{"v":0,"d":"0.00"},{"v":0,"d":"0.00"},{"v":0,"d":"0.00"},{"v":0,"d":"0.00"},{"v":0,"d":"0.00"},{"v":0,"d":"0.00"},{"v":0,"d":"0.00"},{"v":0,"d":"0.00"},{"v":0,"d":"0.00"},{"v":0,"d":"0.00"},{"v":0,"d":"0.00"},{"v":0,"d":"0.00"},{"v":0,"d":"0.00"},{"v":7.921013132479198,"d":"7.92"},{"v":37.82754185378224,"d":"37.83"},{"v":65.99672505152395,"d":"66.00"},{"v":91.68092946898196,"d":"91.68"},{"v":114.47181928023276,"d":"114.47"},{"v":134.2630960324267,"d":"134.26"},{"v":151.16653320340936,"d":"151.17"},{"v":165.42196183174988,"d":"165.42"},{"v":177.32448274779122,"d":"177.32"},{"v":187.175441301941,"d":"187.18"},{"v":195.25422175482075,"d":"195.25"},{"v":201.80483254969738,"d":"201.80"},{"v":207.03159530175978,"d":"207.03"},{"v":211.09973544662506,"d":"211.10"},{"v":214.13816154340296,"d":"214.14"},{"v":216.242838996567,"d":"216.24"},{"v":217.47989241758876,"d":"217.48"},{"v":217.88800174820636,"d":"217.89"},{"v":217.47989241758876,"d":"217.48"},{"v":216.242838996567,"d":"216.24"},{"v":214.13816154340296,"d":"214.14"},{"v":211.09973544662506,"d":"211.10"},{"v":207.03159530175978,"d":"207.03"},{"v":201.80483254969738,"d":"201.80"},{"v":195.25422175482075,"d":"195.25"},{"v":187.175441301941,"d":"187.18"},{"v":177.32448274779122,"d":"177.32"},{"v":165.42196183174988,"d":"165.42"},{"v":151.16653320340936,"d":"151.17"},{"v":134.2630960324267,"d":"134.26"},{"v":114.47181928023276,"d":"114.47"},{"v":91.68092946898196,"d":"91.68"},{"v":65.99672505152395,"d":"66.00"},{"v":37.82754185378224,"d":"37.83"},{"v":7.921013132479198,"d":"7.92"},{"v":0,"d":"0.00"},{"v":0,"d":"0.00"},{"v":0,"d":"0.00"},{"v":0,"d":"0.00"},{"v":0,"d":"0.00"},{"v":0,"d":"0.00"},{"v":0,"d":"0.00"},{"v":0,"d":"0.00"},{"v":0,"d":"0.00"},{"v":0,"d":"0.00"},{"v":0,"d":"0.00"},{"$f":"$C325*$C323*((PI()/24*(COS(BP332*PI()/180)-COS($C316)))/(SIN($C316)-$C316*COS($C316)))","v":{"v":0,"d":"0.00"}},{"v":0,"d":"0.00"},{"v":0,"d":"0.00"},{"v":0,"d":"0.00"},{"v":0,"d":"0.00"},{"v":0,"d":"0.00"},{"v":0,"d":"0.00"},{"v":0,"d":"0.00"}]
[null,"Total Directa",{"$f":"C$54*IF((C335-C336)*C334<0,0,(C335-C336)*C334)","v":{"v":0,"d":"0.00"}},{"$f":"D$54*IF((D335-D336)*D334<0,0,(D335-D336)*D334)","v":{"v":0,"d":"0.00"}},{"v":0,"d":"0.00"},{"v":0,"d":"0.00"},{"v":0,"d":"0.00"},{"v":0,"d":"0.00"},{"v":0,"d":"0.00"},{"v":0,"d":"0.00"},{"v":0,"d":"0.00"},{"v":0,"d":"0.00"},{"v":0,"d":"0.00"},{"v":0,"d":"0.00"},{"v":0,"d":"0.00"},{"v":0,"d":"0.00"},{"v":0,"d":"0.00"},{"v":0,"d":"0.00"},{"v":0,"d":"0.00"},{"v":0,"d":"0.00"},{"v":0,"d":"0.00"},{"v":0,"d":"0.00"},{"v":0,"d":"0.00"},{"v":0,"d":"0.00"},{"v":0,"d":"0.00"},{"v":0,"d":"0.00"},{"v":0,"d":"0.00"},{"v":0,"d":"0.00"},{"v":499.61651020169154,"d":"499.62"},{"v":530.2584929915106,"d":"530.26"},{"v":553.9101722217673,"d":"553.91"},{"v":571.2510035505478,"d":"571.25"},{"v":582.9713067824503,"d":"582.97"},{"v":589.7019321077781,"d":"589.70"},{"v":591.9808529185369,"d":"591.98"},{"v":590.2417031487499,"d":"590.24"},{"v":584.8140657104097,"d":"584.81"},{"v":575.9292410701645,"d":"575.93"},{"v":563.7279898286184,"d":"563.73"},{"v":548.268566786459,"d":"548.27"},{"v":529.5345691702228,"d":"529.53"},{"v":507.4429997634013,"d":"507.44"},{"v":481.8537321278537,"d":"481.85"},{"v":452.58245042782266,"d":"452.58"},{"v":419.42027324130225,"d":"419.42"},{"v":382.16474846972,"d":"382.16"},{"v":340.6686535582245,"d":"340.67"},{"v":294.91458721555045,"d":"294.91"},{"v":245.1233964771716,"d":"245.12"},{"v":191.90027014946418,"d":"191.90"},{"v":136.409148027981,"d":"136.41"},{"v":80.53848187594842,"d":"80.54"},{"v":26.978759197708886,"d":"26.98"},{"v":20.908648026179975,"d":"20.91"},{"v":59.54430704504188,"d":"59.54"},{"v":85.90218290544452,"d":"85.90"},{"v":0,"d":"0.00"},{"v":0,"d":"0.00"},{"v":0,"d":"0.00"},{"v":0,"d":"0.00"},{"v":0,"d":"0.00"},{"v":0,"d":"0.00"},{"v":0,"d":"0.00"},{"v":0,"d":"0.00"},{"v":0,"d":"0.00"},{"v":0,"d":"0.00"},{"v":0,"d":"0.00"},{"$f":"BP$54*IF((BP335-BP336)*BP334<0,0,(BP335-BP336)*BP334)","v":{"v":0,"d":"0.00"}},{"v":0,"d":"0.00"},{"v":0,"d":"0.00"},{"v":0,"d":"0.00"},{"v":0,"d":"0.00"},{"v":0,"d":"0.00"},{"v":0,"d":"0.00"},{"v":0,"d":"0.00"}]
[null,"Total Difusa (plano incl)",{"$f":"C$54*C336*(1+COS($E311))/2","v":{"v":0,"d":"0.00"}},{"$f":"D$54*D336*(1+COS($E311))/2","v":{"v":0,"d":"0.00"}},{"v":0,"d":"0.00"},{"v":0,"d":"0.00"},{"v":0,"d":"0.00"},{"v":0,"d":"0.00"},{"v":0,"d":"0.00"},{"v":0,"d":"0.00"},{"v":0,"d":"0.00"},{"v":0,"d":"0.00"},{"v":0,"d":"0.00"},{"v":0,"d":"0.00"},{"v":0,"d":"0.00"},{"v":0,"d":"0.00"},{"v":0,"d":"0.00"},{"v":0,"d":"0.00"},{"v":0,"d":"0.00"},{"v":0,"d":"0.00"},{"v":0,"d":"0.00"},{"v":0,"d":"0.00"},{"v":0,"d":"0.00"},{"v":0,"d":"0.00"},{"v":0,"d":"0.00"},{"v":0,"d":"0.00"},{"v":0,"d":"0.00"},{"v":0,"d":"0.00"},{"v":150.4638500182617,"d":"150.46"},{"v":161.29009764656624,"d":"161.29"},{"v":170.25029334256007,"d":"170.25"},{"v":177.59855833066916,"d":"177.60"},{"v":183.55683684008983,"d":"183.56"},{"v":188.31097491280377,"d":"188.31"},{"v":192.0112576432967,"d":"192.01"},{"v":194.77493716598394,"d":"194.77"},{"v":196.6893013117301,"d":"196.69"},{"v":197.8144954416033,"d":"197.81"},{"v":198.18570190314654,"d":"198.19"},{"v":197.8144954416033,"d":"197.81"},{"v":196.6893013117301,"d":"196.69"},{"v":194.77493716598394,"d":"194.77"},{"v":192.0112576432967,"d":"192.01"},{"v":188.31097491280377,"d":"188.31"},{"v":183.55683684008983,"d":"183.56"},{"v":177.59855833066916,"d":"177.60"},{"v":170.25029334256007,"d":"170.25"},{"v":161.29009764656624,"d":"161.29"},{"v":150.4638500182617,"d":"150.46"},{"v":137.49745395253095,"d":"137.50"},{"v":122.12249280997912,"d":"122.12"},{"v":104.12082202855774,"d":"104.12"},{"v":83.39077513290671,"d":"83.39"},{"v":60.02903864692916,"d":"60.03"},{"v":34.40702504686769,"d":"34.41"},{"v":7.204763616394742,"d":"7.20"},{"v":0,"d":"0.00"},{"v":0,"d":"0.00"},{"v":0,"d":"0.00"},{"v":0,"d":"0.00"},{"v":0,"d":"0.00"},{"v":0,"d":"0.00"},{"v":0,"d":"0.00"},{"v":0,"d":"0.00"},{"v":0,"d":"0.00"},{"v":0,"d":"0.00"},{"v":0,"d":"0.00"},{"$f":"BP$54*BP336*(1+COS($E311))/2","v":{"v":0,"d":"0.00"}},{"v":0,"d":"0.00"},{"v":0,"d":"0.00"},{"v":0,"d":"0.00"},{"v":0,"d":"0.00"},{"v":0,"d":"0.00"},{"v":0,"d":"0.00"},{"v":0,"d":"0.00"}]
[null,"Total Reflejada (plano incl)",{"$f":"C$54*C335*$C312*(1-COS($E311))/2","v":{"v":0,"d":"0.00"}},{"$f":"D$54*D335*$C312*(1-COS($E311))/2","v":{"v":0,"d":"0.00"}},{"v":0,"d":"0.00"},{"v":0,"d":"0.00"},{"v":0,"d":"0.00"},{"v":0,"d":"0.00"},{"v":0,"d":"0.00"},{"v":0,"d":"0.00"},{"v":0,"d":"0.00"},{"v":0,"d":"0.00"},{"v":0,"d":"0.00"},{"v":0,"d":"0.00"},{"v":0,"d":"0.00"},{"v":0,"d":"0.00"},{"v":0,"d":"0.00"},{"v":0,"d":"0.00"},{"v":0,"d":"0.00"},{"v":0,"d":"0.00"},{"v":0,"d":"0.00"},{"v":0,"d":"0.00"},{"v":0,"d":"0.00"},{"v":0,"d":"0.00"},{"v":0,"d":"0.00"},{"v":0,"d":"0.00"},{"v":0,"d":"0.00"},{"v":0,"d":"0.00"},{"v":0,"d":"0.00"},{"v":0,"d":"0.00"},{"v":0,"d":"0.00"},{"v":0,"d":"0.00"},{"v":0,"d":"0.00"},{"v":0,"d":"0.00"},{"v":0,"d":"0.00"},{"v":0,"d":"0.00"},{"v":0,"d":"0.00"},{"v":0,"d":"0.00"},{"v":0,"d":"0.00"},{"v":0,"d":"0.00"},{"v":0,"d":"0.00"},{"v":0,"d":"0.00"},{"v":0,"d":"0.00"},{"v":0,"d":"0.00"},{"v":0,"d":"0.00"},{"v":0,"d":"0.00"},{"v":0,"d":"0.00"},{"v":0,"d":"0.00"},{"v":0,"d":"0.00"},{"v":0,"d":"0.00"},{"v":0,"d":"0.00"},{"v":0,"d":"0.00"},{"v":0,"d":"0.00"},{"v":0,"d":"0.00"},{"v":0,"d":"0.00"},{"v":0,"d":"0.00"},{"v":0,"d":"0.00"},{"v":0,"d":"0.00"},{"v":0,"d":"0.00"},{"v":0,"d":"0.00"},{"v":0,"d":"0.00"},{"v":0,"d":"0.00"},{"v":0,"d":"0.00"},{"v":0,"d":"0.00"},{"v":0,"d":"0.00"},{"v":0,"d":"0.00"},{"v":0,"d":"0.00"},{"$f":"BP$54*BP335*$C312*(1-COS($E311))/2","v":{"v":0,"d":"0.00"}},{"v":0,"d":"0.00"},{"v":0,"d":"0.00"},{"v":0,"d":"0.00"},{"v":0,"d":"0.00"},{"v":0,"d":"0.00"},{"v":0,"d":"0.00"},{"v":0,"d":"0.00"}]
[null,"TOTAL (W/m2)",{"$f":"C337+C338+C339","v":{"v":0,"d":"0.00"}},{"v":0,"d":"0.00"},{"v":0,"d":"0.00"},{"v":0,"d":"0.00"},{"v":0,"d":"0.00"},{"v":0,"d":"0.00"},{"v":0,"d":"0.00"},{"v":0,"d":"0.00"},{"v":0,"d":"0.00"},{"v":0,"d":"0.00"},{"v":0,"d":"0.00"},{"v":0,"d":"0.00"},{"v":0,"d":"0.00"},{"v":0,"d":"0.00"},{"v":0,"d":"0.00"},{"v":0,"d":"0.00"},{"v":0,"d":"0.00"},{"v":0,"d":"0.00"},{"v":0,"d":"0.00"},{"v":0,"d":"0.00"},{"v":0,"d":"0.00"},{"v":0,"d":"0.00"},{"v":0,"d":"0.00"},{"v":0,"d":"0.00"},{"v":0,"d":"0.00"},{"v":0,"d":"0.00"},{"v":650.0803602199533,"d":"650.08"},{"v":691.5485906380768,"d":"691.55"},{"v":724.1604655643274,"d":"724.16"},{"v":748.8495618812169,"d":"748.85"},{"v":766.52814362254,"d":"766.53"},{"v":778.0129070205819,"d":"778.01"},{"v":783.9921105618337,"d":"783.99"},{"v":785.0166403147339,"d":"785.02"},{"v":781.5033670221399,"d":"781.50"},{"v":773.7437365117678,"d":"773.74"},{"v":761.913691731765,"d":"761.91"},{"v":746.0830622280623,"d":"746.08"},{"v":726.2238704819529,"d":"726.22"},{"v":702.2179369293852,"d":"702.22"},{"v":673.8649897711504,"d":"673.86"},{"v":640.8934253406264,"d":"640.89"},{"v":602.9771100813921,"d":"602.98"},{"v":559.7633068003892,"d":"559.76"},{"v":510.9189469007846,"d":"510.92"},{"v":456.20468486211666,"d":"456.20"},{"v":395.5872464954333,"d":"395.59"},{"v":329.3977241019951,"d":"329.40"},{"v":258.53164083796014,"d":"258.53"},{"v":184.65930390450615,"d":"184.66"},{"v":110.3695343306156,"d":"110.37"},{"v":80.93768667310914,"d":"80.94"},{"v":93.95133209190956,"d":"93.95"},{"v":93.10694652183926,"d":"93.11"},{"v":0,"d":"0.00"},{"v":0,"d":"0.00"},{"v":0,"d":"0.00"},{"v":0,"d":"0.00"},{"v":0,"d":"0.00"},{"v":0,"d":"0.00"},{"v":0,"d":"0.00"},{"v":0,"d":"0.00"},{"v":0,"d":"0.00"},{"v":0,"d":"0.00"},{"$f":"BO337+BO338+BO339","v":{"v":0,"d":"0.00"}},{"v":0,"d":"0.00"},{"v":0,"d":"0.00"},{"v":0,"d":"0.00"},{"v":0,"d":"0.00"},{"v":0,"d":"0.00"},{"v":0,"d":"0.00"},{"v":0,"d":"0.00"},{"v":0,"d":"0.00"}]
[null,"Radiación Directa recibida",{"$f":"C337*C307","v":{"v":0,"d":"0.00"}},{"$f":"D337*D307","v":{"v":0,"d":"0.00"}},{"v":0,"d":"0.00"},{"v":0,"d":"0.00"},{"v":0,"d":"0.00"},{"v":0,"d":"0.00"},{"v":0,"d":"0.00"},{"v":0,"d":"0.00"},{"v":0,"d":"0.00"},{"v":0,"d":"0.00"},{"v":0,"d":"0.00"},{"v":0,"d":"0.00"},{"v":0,"d":"0.00"},{"v":0,"d":"0.00"},{"v":0,"d":"0.00"},{"v":0,"d":"0.00"},{"v":0,"d":"0.00"},{"v":0,"d":"0.00"},{"v":0,"d":"0.00"},{"v":0,"d":"0.00"},{"v":0,"d":"0.00"},{"v":0,"d":"0.00"},{"v":0,"d":"0.00"},{"v":0,"d":"0.00"},{"v":0,"d":"0.00"},{"v":0,"d":"0.00"},{"v":499.61651020169154,"d":"499.62"},{"v":530.2584929915106,"d":"530.26"},{"v":553.9101722217673,"d":"553.91"},{"v":571.2510035505478,"d":"571.25"},{"v":582.9713067824503,"d":"582.97"},{"v":589.7019321077781,"d":"589.70"},{"v":591.9808529185369,"d":"591.98"},{"v":590.2417031487499,"d":"590.24"},{"v":584.8140657104097,"d":"584.81"},{"v":575.9292410701645,"d":"575.93"},{"v":563.7279898286184,"d":"563.73"},{"v":548.268566786459,"d":"548.27"},{"v":529.5345691702228,"d":"529.53"},{"v":507.4429997634013,"d":"507.44"},{"v":481.8537321278537,"d":"481.85"},{"v":452.58245042782266,"d":"452.58"},{"v":419.42027324130225,"d":"419.42"},{"v":382.16474846972,"d":"382.16"},{"v":340.6686535582245,"d":"340.67"},{"v":294.91458721555045,"d":"294.91"},{"v":245.1233964771716,"d":"245.12"},{"v":191.90027014946418,"d":"191.90"},{"v":136.409148027981,"d":"136.41"},{"v":80.53848187594842,"d":"80.54"},{"v":26.978759197708886,"d":"26.98"},{"v":20.908648026179975,"d":"20.91"},{"v":59.54430704504188,"d":"59.54"},{"v":85.90218290544452,"d":"85.90"},{"v":0,"d":"0.00"},{"v":0,"d":"0.00"},{"v":0,"d":"0.00"},{"v":0,"d":"0.00"},{"v":0,"d":"0.00"},{"v":0,"d":"0.00"},{"v":0,"d":"0.00"},{"v":0,"d":"0.00"},{"v":0,"d":"0.00"},{"v":0,"d":"0.00"},{"v":0,"d":"0.00"},{"$f":"BP337*BP307","v":{"v":0,"d":"0.00"}},{"v":0,"d":"0.00"},{"v":0,"d":"0.00"},{"v":0,"d":"0.00"},{"v":0,"d":"0.00"},{"v":0,"d":"0.00"},{"v":0,"d":"0.00"},{"v":0,"d":"0.00"}]
[null,"Radiación Global recibida",{"$f":"C341+C339+C338","v":{"v":0,"d":"0.00"}},{"v":0,"d":"0.00"},{"v":0,"d":"0.00"},{"v":0,"d":"0.00"},{"v":0,"d":"0.00"},{"v":0,"d":"0.00"},{"v":0,"d":"0.00"},{"v":0,"d":"0.00"},{"v":0,"d":"0.00"},{"v":0,"d":"0.00"},{"v":0,"d":"0.00"},{"v":0,"d":"0.00"},{"v":0,"d":"0.00"},{"v":0,"d":"0.00"},{"v":0,"d":"0.00"},{"v":0,"d":"0.00"},{"v":0,"d":"0.00"},{"v":0,"d":"0.00"},{"v":0,"d":"0.00"},{"v":0,"d":"0.00"},{"v":0,"d":"0.00"},{"v":0,"d":"0.00"},{"v":0,"d":"0.00"},{"v":0,"d":"0.00"},{"v":0,"d":"0.00"},{"v":0,"d":"0.00"},{"v":650.0803602199533,"d":"650.08"},{"v":691.5485906380768,"d":"691.55"},{"v":724.1604655643274,"d":"724.16"},{"v":748.8495618812169,"d":"748.85"},{"v":766.52814362254,"d":"766.53"},{"v":778.0129070205819,"d":"778.01"},{"v":783.9921105618337,"d":"783.99"},{"v":785.0166403147339,"d":"785.02"},{"v":781.5033670221399,"d":"781.50"},{"v":773.7437365117678,"d":"773.74"},{"v":761.913691731765,"d":"761.91"},{"v":746.0830622280623,"d":"746.08"},{"v":726.2238704819529,"d":"726.22"},{"v":702.2179369293852,"d":"702.22"},{"v":673.8649897711504,"d":"673.86"},{"v":640.8934253406264,"d":"640.89"},{"v":602.9771100813921,"d":"602.98"},{"v":559.7633068003892,"d":"559.76"},{"v":510.9189469007846,"d":"510.92"},{"v":456.20468486211666,"d":"456.20"},{"v":395.5872464954333,"d":"395.59"},{"v":329.3977241019951,"d":"329.40"},{"v":258.53164083796014,"d":"258.53"},{"v":184.65930390450615,"d":"184.66"},{"v":110.3695343306156,"d":"110.37"},{"v":80.93768667310914,"d":"80.94"},{"v":93.95133209190956,"d":"93.95"},{"v":93.10694652183926,"d":"93.11"},{"v":0,"d":"0.00"},{"v":0,"d":"0.00"},{"v":0,"d":"0.00"},{"v":0,"d":"0.00"},{"v":0,"d":"0.00"},{"v":0,"d":"0.00"},{"v":0,"d":"0.00"},{"v":0,"d":"0.00"},{"v":0,"d":"0.00"},{"v":0,"d":"0.00"},{"$f":"BO341+BO339+BO338","v":{"v":0,"d":"0.00"}},{"v":0,"d":"0.00"},{"v":0,"d":"0.00"},{"v":0,"d":"0.00"},{"v":0,"d":"0.00"},{"v":0,"d":"0.00"},{"v":0,"d":"0.00"},{"v":0,"d":"0.00"},{"v":0,"d":"0.00"}]
[null,"Total Directa recibida",{"$f":"SUM(C341:BW341)","v":{"v":11038.55904499772,"d":"11,039"}},"W/m2"]
[null,"Total Directa disponible",{"$f":"SUM(C337:BW337)","v":{"v":11038.55904499772,"d":"11,039"}},"W/m2"]
[null,"Obstruccion directa",{"$f":"IF(C343=0,1,1-(C343/C344))","v":{"v":0,"d":"0.000%"}}]
[null,"Total global recibida",{"$f":"SUM(C342:BW342)","v":{"v":15411.038323442162,"d":"15,411"}}]
[null,"Total global ",{"$f":"SUM(C340:BW340)","v":{"v":15411.038323442162,"d":"15,411"}},"W/m2","% difusa","Fd"]
[null,"Obstrucción global",{"$f":"1-(C346/C347)","v":{"v":0,"d":"0.000%"}},null,{"$f":"1-(C344/C347)","v":{"v":0.2837238599162615,"d":"0.284"}},{"$f":"C325","v":{"v":0.34885335265563017,"d":"0.349"}}]
[]
[null,"ABRIL"]
[null,"Declinacion dia tipo",{"$f":"D351*180/PI()","v":{"v":9.414893346880055,"d":"9.41"}},{"$f":"C370","v":{"v":0.16432088762716554,"d":"0.16"}}]
[null,"ocaso",{"$f":"-DEGREES(ACOS((SIN(D352*PI()/180)*SIN($E$182)-SIN($C$351*PI()/180))/(COS(D352*PI()/180)*COS($E$182))))","v":{"v":-102.40410028892309,"d":"-102.40"}},{"v":0,"d":"0.00"}]
[null,"AZIMUT",-180,{"$f":"C353+5","v":-175},{"$f":"D353+5","v":-170},-165,-160,-155,-150,-145,-140,-135,-130,-125,-120,-115,-110,-105,-100,-95,-90,-85,-80,-75,-70,-65,-60,-55,-50,-45,-40,-35,-30,-25,-20,-15,-10,-5,0,5,10,15,20,25,30,35,40,45,50,55,60,65,70,75,80,85,90,95,100,105,110,115,120,125,130,135,140,145,{"$f":"BP353+5","v":150},155,160,165,170,175,180]
[null,"Az radianes",{"$f":"C353*PI()/180","v":{"v":-3.141592653589793,"d":"-3.14"}},{"$f":"D353*PI()/180","v":{"v":-3.0543261909900763,"d":"-3.05"}},{"$f":"E353*PI()/180","v":{"v":-2.9670597283903604,"d":"-2.97"}},{"$f":"F353*PI()/180","v":{"v":-2.8797932657906435,"d":"-2.88"}},{"v":-2.792526803190927,"d":"-2.79"},{"v":-2.705260340591211,"d":"-2.71"},{"v":-2.6179938779914944,"d":"-2.62"},{"v":-2.5307274153917776,"d":"-2.53"},{"v":-2.443460952792061,"d":"-2.44"},{"v":-2.356194490192345,"d":"-2.36"},{"v":-2.2689280275926285,"d":"-2.27"},{"v":-2.1816615649929116,"d":"-2.18"},{"v":-2.0943951023931953,"d":"-2.09"},{"v":-2.007128639793479,"d":"-2.01"},{"v":-1.9198621771937625,"d":"-1.92"},{"v":-1.8325957145940461,"d":"-1.83"},{"v":-1.7453292519943295,"d":"-1.75"},{"v":-1.6580627893946132,"d":"-1.66"},{"v":-1.5707963267948966,"d":"-1.57"},{"v":-1.4835298641951802,"d":"-1.48"},{"v":-1.3962634015954636,"d":"-1.40"},{"v":-1.3089969389957472,"d":"-1.31"},{"v":-1.2217304763960306,"d":"-1.22"},{"v":-1.1344640137963142,"d":"-1.13"},{"v":-1.0471975511965976,"d":"-1.05"},{"v":-0.9599310885968813,"d":"-0.96"},{"v":-0.8726646259971648,"d":"-0.87"},{"v":-0.7853981633974483,"d":"-0.79"},{"v":-0.6981317007977318,"d":"-0.70"},{"v":-0.6108652381980153,"d":"-0.61"},{"v":-0.5235987755982988,"d":"-0.52"},{"v":-0.4363323129985824,"d":"-0.44"},{"v":-0.3490658503988659,"d":"-0.35"},{"v":-0.2617993877991494,"d":"-0.26"},{"v":-0.17453292519943295,"d":"-0.17"},{"v":-0.08726646259971647,"d":"-0.09"},{"v":0,"d":"0.00"},{"v":0.08726646259971647,"d":"0.09"},{"v":0.17453292519943295,"d":"0.17"},{"v":0.2617993877991494,"d":"0.26"},{"v":0.3490658503988659,"d":"0.35"},{"v":0.4363323129985824,"d":"0.44"},{"v":0.5235987755982988,"d":"0.52"},{"v":0.6108652381980153,"d":"0.61"},{"v":0.6981317007977318,"d":"0.70"},{"v":0.7853981633974483,"d":"0.79"},{"v":0.8726646259971648,"d":"0.87"},{"v":0.9599310885968813,"d":"0.96"},{"v":1.0471975511965976,"d":"1.05"},{"v":1.1344640137963142,"d":"1.13"},{"v":1.2217304763960306,"d":"1.22"},{"v":1.3089969389957472,"d":"1.31"},{"v":1.3962634015954636,"d":"1.40"},{"v":1.4835298641951802,"d":"1.48"},{"v":1.5707963267948966,"d":"1.57"},{"v":1.6580627893946132,"d":"1.66"},{"v":1.7453292519943295,"d":"1.75"},{"v":1.8325957145940461,"d":"1.83"},{"v":1.9198621771937625,"d":"1.92"},{"v":2.007128639793479,"d":"2.01"},{"v":2.0943951023931953,"d":"2.09"},{"v":2.1816615649929116,"d":"2.18"},{"v":2.2689280275926285,"d":"2.27"},{"v":2.356194490192345,"d":"2.36"},{"v":2.443460952792061,"d":"2.44"},{"v":2.5307274153917776,"d":"2.53"},{"v":2.6179938779914944,"d":"2.62"},{"$f":"BR353*PI()/180","v":{"v":2.705260340591211,"d":"2.71"}},{"v":2.792526803190927,"d":"2.79"},{"v":2.8797932657906435,"d":"2.88"},{"v":2.9670597283903604,"d":"2.97"},{"v":3.0543261909900763,"d":"3.05"},{"v":3.141592653589793,"d":"3.14"}]
[null,"a",{"$f":"SIN($E$182)^2+COS(C354)^2*COS($E$182)^2","v":{"v":1,"d":"1.000"}},{"$f":"SIN($E$182)^2+COS(D354)^2*COS($E$182)^2","v":{"v":0.9955946996300231,"d":"0.996"}},{"$f":"SIN($E$182)^2+COS(E354)^2*COS($E$182)^2","v":{"v":0.9825126513426443,"d":"0.983"}},{"v":0.96115134655524,"d":"0.961"},{"v":0.9321598377044338,"d":"0.932"},{"v":0.8964190171162459,"d":"0.896"},{"v":0.8550148515385207,"d":"0.855"},{"v":0.8092053855908181,"d":"0.809"},{"v":0.7603825167152516,"d":"0.760"},{"v":0.7100297030770413,"d":"0.710"},{"v":0.6596768894388307,"d":"0.660"},{"v":0.610854020563264,"d":"0.611"},{"v":0.5650445546155618,"d":"0.565"},{"v":0.5236403890378365,"d":"0.524"},{"v":0.48789956844964866,"d":"0.488"},{"v":0.4589080595988424,"d":"0.459"},{"v":0.4375467548114382,"d":"0.438"},{"v":0.4244647065240595,"d":"0.424"},{"v":0.42005940615408255,"d":"0.420"},{"v":0.4244647065240595,"d":"0.424"},{"v":0.4375467548114382,"d":"0.438"},{"v":0.45890805959884234,"d":"0.459"},{"v":0.48789956844964866,"d":"0.488"},{"v":0.5236403890378366,"d":"0.524"},{"v":0.565044554615562,"d":"0.565"},{"v":0.6108540205632642,"d":"0.611"},{"v":0.6596768894388307,"d":"0.660"},{"v":0.7100297030770413,"d":"0.710"},{"v":0.7603825167152518,"d":"0.760"},{"v":0.8092053855908183,"d":"0.809"},{"v":0.8550148515385207,"d":"0.855"},{"v":0.8964190171162459,"d":"0.896"},{"v":0.9321598377044339,"d":"0.932"},{"v":0.9611513465552403,"d":"0.961"},{"v":0.9825126513426443,"d":"0.983"},{"v":0.9955946996300231,"d":"0.996"},{"v":1,"d":"1.000"},{"v":0.9955946996300231,"d":"0.996"},{"v":0.9825126513426443,"d":"0.983"},{"v":0.9611513465552403,"d":"0.961"},{"v":0.9321598377044339,"d":"0.932"},{"v":0.8964190171162459,"d":"0.896"},{"v":0.8550148515385207,"d":"0.855"},{"v":0.8092053855908183,"d":"0.809"},{"v":0.7603825167152518,"d":"0.760"},{"v":0.7100297030770413,"d":"0.710"},{"v":0.6596768894388307,"d":"0.660"},{"v":0.6108540205632642,"d":"0.611"},{"v":0.565044554615562,"d":"0.565"},{"v":0.5236403890378366,"d":"0.524"},{"v":0.48789956844964866,"d":"0.488"},{"v":0.45890805959884234,"d":"0.459"},{"v":0.4375467548114382,"d":"0.438"},{"v":0.4244647065240595,"d":"0.424"},{"v":0.42005940615408255,"d":"0.420"},{"v":0.4244647065240595,"d":"0.424"},{"v":0.4375467548114382,"d":"0.438"},{"v":0.4589080595988424,"d":"0.459"},{"v":0.48789956844964866,"d":"0.488"},{"v":0.5236403890378365,"d":"0.524"},{"v":0.5650445546155618,"d":"0.565"},{"v":0.610854020563264,"d":"0.611"},{"v":0.6596768894388307,"d":"0.660"},{"v":0.7100297030770413,"d":"0.710"},{"v":0.7603825167152516,"d":"0.760"},{"v":0.8092053855908181,"d":"0.809"},{"$f":"SIN($E$182)^2+COS(BQ354)^2*COS($E$182)^2","v":{"v":0.8550148515385207,"d":"0.855"}},{"v":0.8964190171162459,"d":"0.896"},{"v":0.9321598377044338,"d":"0.932"},{"v":0.96115134655524,"d":"0.961"},{"v":0.9825126513426443,"d":"0.983"},{"v":0.9955946996300231,"d":"0.996"},{"v":1,"d":"1.000"}]
[null,"b",{"$f":"-2*SIN($E$182)*SIN($D351)","v":{"v":-0.21204202332414074,"d":"-0.212"}},{"$f":"-2*SIN($E$182)*SIN($D351)","v":{"v":-0.21204202332414074,"d":"-0.212"}},{"$f":"-2*SIN($E$182)*SIN($D351)","v":{"v":-0.21204202332414074,"d":"-0.212"}},{"v":-0.21204202332414074,"d":"-0.212"},{"v":-0.21204202332414074,"d":"-0.212"},{"v":-0.21204202332414074,"d":"-0.212"},{"v":-0.21204202332414074,"d":"-0.212"},{"v":-0.21204202332414074,"d":"-0.212"},{"v":-0.21204202332414074,"d":"-0.212"},{"v":-0.21204202332414074,"d":"-0.212"},{"v":-0.21204202332414074,"d":"-0.212"},{"v":-0.21204202332414074,"d":"-0.212"},{"v":-0.21204202332414074,"d":"-0.212"},{"v":-0.21204202332414074,"d":"-0.212"},{"v":-0.21204202332414074,"d":"-0.212"},{"v":-0.21204202332414074,"d":"-0.212"},{"v":-0.21204202332414074,"d":"-0.212"},{"v":-0.21204202332414074,"d":"-0.212"},{"v":-0.21204202332414074,"d":"-0.212"},{"v":-0.21204202332414074,"d":"-0.212"},{"v":-0.21204202332414074,"d":"-0.212"},{"v":-0.21204202332414074,"d":"-0.212"},{"v":-0.21204202332414074,"d":"-0.212"},{"v":-0.21204202332414074,"d":"-0.212"},{"v":-0.21204202332414074,"d":"-0.212"},{"v":-0.21204202332414074,"d":"-0.212"},{"v":-0.21204202332414074,"d":"-0.212"},{"v":-0.21204202332414074,"d":"-0.212"},{"v":-0.21204202332414074,"d":"-0.212"},{"v":-0.21204202332414074,"d":"-0.212"},{"v":-0.21204202332414074,"d":"-0.212"},{"v":-0.21204202332414074,"d":"-0.212"},{"v":-0.21204202332414074,"d":"-0.212"},{"v":-0.21204202332414074,"d":"-0.212"},{"v":-0.21204202332414074,"d":"-0.212"},{"v":-0.21204202332414074,"d":"-0.212"},{"v":-0.21204202332414074,"d":"-0.212"},{"v":-0.21204202332414074,"d":"-0.212"},{"v":-0.21204202332414074,"d":"-0.212"},{"v":-0.21204202332414074,"d":"-0.212"},{"v":-0.21204202332414074,"d":"-0.212"},{"v":-0.21204202332414074,"d":"-0.212"},{"v":-0.21204202332414074,"d":"-0.212"},{"v":-0.21204202332414074,"d":"-0.212"},{"v":-0.21204202332414074,"d":"-0.212"},{"v":-0.21204202332414074,"d":"-0.212"},{"v":-0.21204202332414074,"d":"-0.212"},{"v":-0.21204202332414074,"d":"-0.212"},{"v":-0.21204202332414074,"d":"-0.212"},{"v":-0.21204202332414074,"d":"-0.212"},{"v":-0.21204202332414074,"d":"-0.212"},{"v":-0.21204202332414074,"d":"-0.212"},{"v":-0.21204202332414074,"d":"-0.212"},{"v":-0.21204202332414074,"d":"-0.212"},{"v":-0.21204202332414074,"d":"-0.212"},{"v":-0.21204202332414074,"d":"-0.212"},{"v":-0.21204202332414074,"d":"-0.212"},{"v":-0.21204202332414074,"d":"-0.212"},{"v":-0.21204202332414074,"d":"-0.212"},{"v":-0.21204202332414074,"d":"-0.212"},{"v":-0.21204202332414074,"d":"-0.212"},{"v":-0.21204202332414074,"d":"-0.212"},{"v":-0.21204202332414074,"d":"-0.212"},{"v":-0.21204202332414074,"d":"-0.212"},{"v":-0.21204202332414074,"d":"-0.212"},{"v":-0.21204202332414074,"d":"-0.212"},{"$f":"-2*SIN($E$182)*SIN($D351)","v":{"v":-0.21204202332414074,"d":"-0.212"}},{"v":-0.21204202332414074,"d":"-0.212"},{"v":-0.21204202332414074,"d":"-0.212"},{"v":-0.21204202332414074,"d":"-0.212"},{"v":-0.21204202332414074,"d":"-0.212"},{"v":-0.21204202332414074,"d":"-0.212"},{"v":-0.21204202332414074,"d":"-0.212"}]
[null,"c",{"$f":"SIN($D351)^2-COS($E$182)^2*COS(C354)^2","v":{"v":-0.5531813908637427,"d":"-0.553"}},{"$f":"SIN($D351)^2-COS($E$182)^2*COS(D354)^2","v":{"v":-0.5487760904937659,"d":"-0.549"}},{"$f":"SIN($D351)^2-COS($E$182)^2*COS(E354)^2","v":{"v":-0.535694042206387,"d":"-0.536"}},{"v":-0.5143327374189828,"d":"-0.514"},{"v":-0.4853412285681765,"d":"-0.485"},{"v":-0.4496004079799887,"d":"-0.450"},{"v":-0.40819624240226343,"d":"-0.408"},{"v":-0.36238677645456085,"d":"-0.362"},{"v":-0.3135639075789943,"d":"-0.314"},{"v":-0.26321109394078396,"d":"-0.263"},{"v":-0.21285828030257353,"d":"-0.213"},{"v":-0.16403541142700678,"d":"-0.164"},{"v":-0.11822594547930453,"d":"-0.118"},{"v":-0.07682177990157926,"d":"-0.077"},{"v":-0.041080959313391396,"d":"-0.041"},{"v":-0.012089450462585149,"d":"-0.012"},{"v":0.009271854324819095,"d":"0.009"},{"v":0.022353902612197742,"d":"0.022"},{"v":0.026759202982174702,"d":"0.027"},{"v":0.022353902612197753,"d":"0.022"},{"v":0.009271854324819074,"d":"0.009"},{"v":-0.012089450462585114,"d":"-0.012"},{"v":-0.04108095931339144,"d":"-0.041"},{"v":-0.07682177990157932,"d":"-0.077"},{"v":-0.11822594547930472,"d":"-0.118"},{"v":-0.164035411427007,"d":"-0.164"},{"v":-0.21285828030257353,"d":"-0.213"},{"v":-0.26321109394078407,"d":"-0.263"},{"v":-0.3135639075789945,"d":"-0.314"},{"v":-0.3623867764545611,"d":"-0.362"},{"v":-0.40819624240226343,"d":"-0.408"},{"v":-0.4496004079799887,"d":"-0.450"},{"v":-0.48534122856817663,"d":"-0.485"},{"v":-0.514332737418983,"d":"-0.514"},{"v":-0.535694042206387,"d":"-0.536"},{"v":-0.5487760904937659,"d":"-0.549"},{"v":-0.5531813908637427,"d":"-0.553"},{"v":-0.5487760904937659,"d":"-0.549"},{"v":-0.535694042206387,"d":"-0.536"},{"v":-0.514332737418983,"d":"-0.514"},{"v":-0.48534122856817663,"d":"-0.485"},{"v":-0.4496004079799887,"d":"-0.450"},{"v":-0.40819624240226343,"d":"-0.408"},{"v":-0.3623867764545611,"d":"-0.362"},{"v":-0.3135639075789945,"d":"-0.314"},{"v":-0.26321109394078407,"d":"-0.263"},{"v":-0.21285828030257353,"d":"-0.213"},{"v":-0.164035411427007,"d":"-0.164"},{"v":-0.11822594547930472,"d":"-0.118"},{"v":-0.07682177990157932,"d":"-0.077"},{"v":-0.04108095931339144,"d":"-0.041"},{"v":-0.012089450462585114,"d":"-0.012"},{"v":0.009271854324819074,"d":"0.009"},{"v":0.022353902612197753,"d":"0.022"},{"v":0.026759202982174702,"d":"0.027"},{"v":0.022353902612197742,"d":"0.022"},{"v":0.009271854324819095,"d":"0.009"},{"v":-0.012089450462585149,"d":"-0.012"},{"v":-0.041080959313391396,"d":"-0.041"},{"v":-0.07682177990157926,"d":"-0.077"},{"v":-0.11822594547930453,"d":"-0.118"},{"v":-0.16403541142700678,"d":"-0.164"},{"v":-0.21285828030257353,"d":"-0.213"},{"v":-0.26321109394078396,"d":"-0.263"},{"v":-0.3135639075789943,"d":"-0.314"},{"v":-0.36238677645456085,"d":"-0.362"},{"$f":"SIN($D351)^2-COS($E$182)^2*COS(BQ354)^2","v":{"v":-0.40819624240226343,"d":"-0.408"}},{"v":-0.4496004079799887,"d":"-0.450"},{"v":-0.4853412285681765,"d":"-0.485"},{"v":-0.5143327374189828,"d":"-0.514"},{"v":-0.535694042206387,"d":"-0.536"},{"v":-0.5487760904937659,"d":"-0.549"},{"v":-0.5531813908637427,"d":"-0.553"}]
[null,"alt solar",{"$f":"IF(C353<=$C$352,0,IF(C353>=-$C$352,0,$U$358-(DEGREES(ASIN(((-C356+(C356^2-4*C355*C357)^0.5)/(2*C355))))-$U$358)))","v":{"v":0,"d":"0.00"}},{"v":0,"d":"0.00"},{"v":0,"d":"0.00"},{"v":0,"d":"0.00"},{"v":0,"d":"0.00"},{"v":0,"d":"0.00"},{"v":0,"d":"0.00"},{"v":0,"d":"0.00"},{"v":0,"d":"0.00"},{"v":0,"d":"0.00"},{"v":0,"d":"0.00"},{"v":0,"d":"0.00"},{"v":0,"d":"0.00"},{"v":0,"d":"0.00"},{"v":0,"d":"0.00"},{"v":0,"d":"0.00"},{"v":3.388684339932343,"d":"3.39"},{"v":8.849897158602623,"d":"8.85"},{"$f":"IF(U353<=$C$352,0,IF(U353>=-$C$352,0,DEGREES(ASIN(((-U356/(2*U355)))))))","v":{"v":14.619297938370392,"d":"14.62"}},{"$f":"IF(V353<=$C$352,0,IF(V353>=-$C$352,0,DEGREES(ASIN(((-V356+(V356^2-4*V355*V357)^0.5)/(2*V355))))))","v":{"v":20.38869871813815,"d":"20.39"}},{"v":25.849911536808456,"d":"25.85"},{"v":30.88877569320852,"d":"30.89"},{"v":35.43780548044363,"d":"35.44"},{"v":39.47293991781649,"d":"39.47"},{"v":43.00332869995458,"d":"43.00"},{"v":46.05929666412984,"d":"46.06"},{"v":48.68191256645686,"d":"48.68"},{"v":50.91547110294917,"d":"50.92"},{"v":52.8027975888045,"d":"52.80"},{"v":54.3827079930633,"d":"54.38"},{"v":55.68889306298975,"d":"55.69"},{"v":56.74964150205397,"d":"56.75"},{"v":57.58800012007108,"d":"57.59"},{"v":58.22211979914286,"d":"58.22"},{"v":58.665641195648135,"d":"58.67"},{"v":58.92804035961495,"d":"58.93"},{"v":59.01489334688005,"d":"59.01"},{"v":58.92804035961495,"d":"58.93"},{"v":58.665641195648135,"d":"58.67"},{"v":58.22211979914286,"d":"58.22"},{"v":57.58800012007108,"d":"57.59"},{"v":56.74964150205397,"d":"56.75"},{"v":55.68889306298975,"d":"55.69"},{"v":54.3827079930633,"d":"54.38"},{"v":52.8027975888045,"d":"52.80"},{"v":50.91547110294917,"d":"50.92"},{"v":48.68191256645686,"d":"48.68"},{"v":46.05929666412984,"d":"46.06"},{"v":43.00332869995458,"d":"43.00"},{"v":39.47293991781649,"d":"39.47"},{"v":35.43780548044363,"d":"35.44"},{"v":30.88877569320852,"d":"30.89"},{"v":25.849911536808456,"d":"25.85"},{"v":20.38869871813815,"d":"20.39"},{"$f":"IF(BE353<=$C$352,0,IF(BE353>=-$C$352,0,DEGREES(ASIN(((-BE356/(2*BE355)))))))","v":{"v":14.619297938370392,"d":"14.62"}},{"$f":"IF(BF353<=$C$352,0,IF(BF353>=-$C$352,0,$BE$358-(DEGREES(ASIN(((-BF356+(BF356^2-4*BF355*BF357)^0.5)/(2*BF355))))-$BE$358)))","v":{"v":8.849897158602623,"d":"8.85"}},{"$f":"IF(BG353<=$C$352,0,IF(BG353>=-$C$352,0,$BE$358-(DEGREES(ASIN(((-BG356+(BG356^2-4*BG355*BG357)^0.5)/(2*BG355))))-$BE$358)))","v":{"v":3.388684339932343,"d":"3.39"}},{"$f":"IF(BH353<=$C$352,0,IF(BH353>=-$C$352,0,$BE$358-(DEGREES(ASIN(((-BH356+(BH356^2-4*BH355*BH357)^0.5)/(2*BH355))))-$BE$358)))","v":{"v":0,"d":"0.00"}},{"v":0,"d":"0.00"},{"v":0,"d":"0.00"},{"v":0,"d":"0.00"},{"v":0,"d":"0.00"},{"v":0,"d":"0.00"},{"v":0,"d":"0.00"},{"v":0,"d":"0.00"},{"v":0,"d":"0.00"},{"v":0,"d":"0.00"},{"v":0,"d":"0.00"},{"v":0,"d":"0.00"},{"v":0,"d":"0.00"},{"v":0,"d":"0.00"},{"v":0,"d":"0.00"},{"v":0,"d":"0.00"}]
[]
[null,"obst. Inf.",{"$f":"IF($C$173>=C358,0,1)","v":0},{"$f":"IF($D$173>=D358,0,1)","v":0},{"$f":"IF($E$173>=E358,0,1)","v":0},{"$f":"IF($F$173>=F358,0,1)","v":0},{"$f":"IF($G$173>=G358,0,1)","v":0},{"$f":"IF($H$173>=H358,0,1)","v":0},{"$f":"IF($I$173>=I358,0,1)","v":0},{"$f":"IF($J$173>=J358,0,1)","v":0},{"$f":"IF($K$173>=K358,0,1)","v":0},{"$f":"IF($L$173>=L358,0,1)","v":0},{"$f":"IF($M$173>=M358,0,1)","v":0},{"$f":"IF($N$173>=N358,0,1)","v":0},{"$f":"IF($O$173>=O358,0,1)","v":0},{"$f":"IF($P$173>=P358,0,1)","v":0},{"$f":"IF($Q$173>=Q358,0,1)","v":0},{"$f":"IF($R$173>=R358,0,1)","v":0},{"$f":"IF($S$173>=S358,0,1)","v":0},{"$f":"IF($T$173>=T358,0,1)","v":0},{"$f":"IF($U$173>=U358,0,1)","v":0},{"$f":"IF($V$173>=V358,0,1)","v":0},{"$f":"IF($W$173>=W358,0,1)","v":0},{"$f":"IF($X$173>=X358,0,1)","v":0},{"$f":"IF($Y$173>=Y358,0,1)","v":0},{"$f":"IF($Z$173>=Z358,0,1)","v":0},{"$f":"IF($AA$173>=AA358,0,1)","v":0},{"$f":"IF($AB$173>=AB358,0,1)","v":0},{"$f":"IF($AC$173>=AC358,0,1)","v":1},{"$f":"IF($AD$173>=AD358,0,1)","v":1},{"$f":"IF($AE$173>=AE358,0,1)","v":1},{"$f":"IF($AF$173>=AF358,0,1)","v":1},{"$f":"IF($AG$173>=AG358,0,1)","v":1},{"$f":"IF($AH$173>=AH358,0,1)","v":1},{"$f":"IF($AI$173>=AI358,0,1)","v":1},{"$f":"IF($AJ$173>=AJ358,0,1)","v":1},{"$f":"IF($AK$173>=AK358,0,1)","v":1},{"$f":"IF($AL$173>=AL358,0,1)","v":1},{"$f":"IF($AM$173>=AM358,0,1)","v":1},{"$f":"IF($AN$173>=AN358,0,1)","v":1},{"$f":"IF($AO$173>=AO358,0,1)","v":1},{"$f":"IF($AP$173>=AP358,0,1)","v":1},{"$f":"IF($AQ$173>=AQ358,0,1)","v":1},{"$f":"IF($AR$173>=AR358,0,1)","v":1},{"$f":"IF($AS$173>=AS358,0,1)","v":1},{"$f":"IF($AT$173>=AT358,0,1)","v":1},{"$f":"IF($AU$173>=AU358,0,1)","v":1},{"$f":"IF($AV$173>=AV358,0,1)","v":1},{"$f":"IF($AW$173>=AW358,0,1)","v":1},{"$f":"IF($AX$173>=AX358,0,1)","v":1},{"$f":"IF($AY$173>=AY358,0,1)","v":1},{"$f":"IF($AZ$173>=AZ358,0,1)","v":1},{"$f":"IF($BA$173>=BA358,0,1)","v":1},{"$f":"IF($BB$173>=BB358,0,1)","v":1},{"$f":"IF($BC$173>=BC358,0,1)","v":1},{"$f":"IF($BD$173>=BD358,0,1)","v":1},{"$f":"IF($BE$173>=BE358,0,1)","v":1},{"$f":"IF($BF$173>=BF358,0,1)","v":1},{"$f":"IF($BG$173>=BG358,0,1)","v":1},{"$f":"IF($BH$173>=BH358,0,1)","v":0},{"$f":"IF($BI$173>=BI358,0,1)","v":0},{"$f":"IF($BJ$173>=BJ358,0,1)","v":0},{"$f":"IF($BK$173>=BK358,0,1)","v":0},{"$f":"IF($BL$173>=BL358,0,1)","v":0},{"$f":"IF($BM$173>=BM358,0,1)","v":0},{"$f":"IF($BN$173>=BN358,0,1)","v":0},{"$f":"IF($BO$173>=BO358,0,1)","v":0},{"$f":"IF($BP$173>=BP358,0,1)","v":0},{"$f":"IF($BQ$173>=BQ358,0,1)","v":0},{"$f":"IF($BR$173>=BR358,0,1)","v":0},{"$f":"IF($BS$173>=BS358,0,1)","v":0},{"$f":"IF($BT$173>=BT358,0,1)","v":0},{"$f":"IF($BU$173>=BU358,0,1)","v":0},{"$f":"IF($BV$173>=BV358,0,1)","v":0},{"$f":"IF($BW$173>=BW358,0,1)","v":0}]
[null,"obst. Sup",{"$f":"IF(C358>$C$176,0,1)","v":1},{"$f":"IF(D358>$D$176,0,1)","v":1},{"$f":"IF(E358>$E$176,0,1)","v":1},{"$f":"IF(F358>$F$176,0,1)","v":1},{"$f":"IF(G358>$G$176,0,1)","v":1},{"$f":"IF(H358>$H$176,0,1)","v":1},{"$f":"IF(I358>$I$176,0,1)","v":1},{"$f":"IF(J358>$J$176,0,1)","v":1},{"$f":"IF(K358>$K$176,0,1)","v":1},{"$f":"IF(L358>$L$176,0,1)","v":1},{"$f":"IF(M358>$M$176,0,1)","v":1},{"$f":"IF(N358>$N$176,0,1)","v":1},{"$f":"IF(O358>$O$176,0,1)","v":1},{"$f":"IF(P358>$P$176,0,1)","v":1},{"$f":"IF(Q358>$Q$176,0,1)","v":1},{"$f":"IF(R358>$R$176,0,1)","v":1},{"$f":"IF(S358>$S$176,0,1)","v":1},{"$f":"IF(T358>$T$176,0,1)","v":1},{"$f":"IF(U358>$U$176,0,1)","v":1},{"$f":"IF(V358>$V$176,0,1)","v":1},{"$f":"IF(W358>$W$176,0,1)","v":1},{"$f":"IF(X358>$X$176,0,1)","v":1},{"$f":"IF(Y358>$Y$176,0,1)","v":1},{"$f":"IF(Z358>$Z$176,0,1)","v":1},{"$f":"IF(AA358>$AA$176,0,1)","v":1},{"$f":"IF(AB358>$AB$176,0,1)","v":1},{"$f":"IF(AC358>$AC$176,0,1)","v":1},{"$f":"IF(AD358>$AD$176,0,1)","v":1},{"$f":"IF(AE358>$AE$176,0,1)","v":1},{"$f":"IF(AF358>$AF$176,0,1)","v":1},{"$f":"IF(AG358>$AG$176,0,1)","v":1},{"$f":"IF(AH358>$AH$176,0,1)","v":1},{"$f":"IF(AI358>$AI$176,0,1)","v":1},{"$f":"IF(AJ358>$AJ$176,0,1)","v":1},{"$f":"IF(AK358>$AK$176,0,1)","v":1},{"$f":"IF(AL358>$AL$176,0,1)","v":1},{"$f":"IF(AM358>$AM$176,0,1)","v":1},{"$f":"IF(AN358>$AN$176,0,1)","v":1},{"$f":"IF(AO358>$AO$176,0,1)","v":1},{"$f":"IF(AP358>$AP$176,0,1)","v":1},{"$f":"IF(AQ358>$AQ$176,0,1)","v":1},{"$f":"IF(AR358>$AR$176,0,1)","v":1},{"$f":"IF(AS358>$AS$176,0,1)","v":1},{"$f":"IF(AT358>$AT$176,0,1)","v":1},{"$f":"IF(AU358>$AU$176,0,1)","v":1},{"$f":"IF(AV358>$AV$176,0,1)","v":1},{"$f":"IF(AW358>$AW$176,0,1)","v":1},{"$f":"IF(AX358>$AX$176,0,1)","v":1},{"$f":"IF(AY358>$AY$176,0,1)","v":1},{"$f":"IF(AZ358>$AZ$176,0,1)","v":1},{"$f":"IF(BA358>$BA$176,0,1)","v":1},{"$f":"IF(BB358>$BB$176,0,1)","v":1},{"$f":"IF(BC358>$BC$176,0,1)","v":1},{"$f":"IF(BD358>$BD$176,0,1)","v":1},{"$f":"IF(BE358>$BE$176,0,1)","v":1},{"$f":"IF(BF358>$BF$176,0,1)","v":1},{"$f":"IF(BG358>$BG$176,0,1)","v":1},{"$f":"IF(BH358>$BH$176,0,1)","v":1},{"$f":"IF(BI358>$BI$176,0,1)","v":1},{"$f":"IF(BJ358>$BJ$176,0,1)","v":1},{"$f":"IF(BK358>$BK$176,0,1)","v":1},{"$f":"IF(BL358>$BL$176,0,1)","v":1},{"$f":"IF(BM358>$BM$176,0,1)","v":1},{"$f":"IF(BN358>$BN$176,0,1)","v":1},{"$f":"IF(BO358>$BO$176,0,1)","v":1},{"$f":"IF(BP358>$BP$176,0,1)","v":1},{"$f":"IF(BQ358>$BQ$176,0,1)","v":1},{"$f":"IF(BR358>$BR$176,0,1)","v":1},{"$f":"IF(BS358>$BS$176,0,1)","v":1},{"$f":"IF(BT358>$BT$176,0,1)","v":1},{"$f":"IF(BU358>$BU$176,0,1)","v":1},{"$f":"IF(BV358>$BV$176,0,1)","v":1},{"$f":"IF(BW358>$BW$176,0,1)","v":1}]
[null,"obst. TOTAL",{"$f":"C360*C361","v":0},{"$f":"D360*D361","v":0},0,0,0,0,0,0,0,0,0,0,0,0,0,0,0,0,0,0,0,0,0,0,0,0,1,1,1,1,1,1,1,1,1,1,1,1,1,1,1,1,1,1,1,1,1,1,1,1,1,1,1,1,1,1,1,0,0,0,0,0,0,0,0,{"$f":"BP360*BP361","v":0},0,0,0,0,0,0,0]
[]
[null,"Latitud",{"$f":"$C$182","v":{"v":40.4,"d":"40.40"}},null,{"$f":"PI()*(C364+D364/60)/180","v":{"v":0.7051130178057091,"d":"0.71"}}]
[null,"Azimut",{"$f":"$I$4","v":{"v":40,"d":"40.00"}},null,{"$f":"C365*PI()/180","v":{"v":0.6981317007977318,"d":"0.70"}}]
[null,"Inclinacion",{"$f":"$I$3","v":{"v":35,"d":"35.00"}},null,{"$f":"C366*PI()/180","v":{"v":0.6108652381980153,"d":"0.61"}}]
[null,"Coeficiente refexion",{"$f":"M168","v":{"v":0,"d":"0.00"}}]
[null,"Constante solar extraterrestre (Bo)",{"$f":"$G$182","v":{"v":1367,"d":"1,367"}},"W/m2"]
[null,"Dia del año",{"$f":"31+28+31+15","v":105}]
[null,"Declinacion . radianes",{"$f":"23.45*PI()/180*SIN(2*PI()*((C369+284)/365))","v":{"v":0.16432088762716554,"d":"0.164"}}]
[null,"Ángulo puesta de sol. Radianes. Ws",{"$f":"ACOS(-TAN(C370)*TAN($E$199))","v":{"v":1.7123894543671803,"d":"1.712"}}]
[null,"Distancia sol - tierra. Bo",{"$f":"1+0.033*COS((2*PI()*C369/365)*PI()/180)","v":{"v":1.0329835806761896,"d":"1.033"}},"expresion Duffi y Beckman"]
[null,"Factor angulo solar",{"$f":"(SIN(C370)*C371*SIN(E364))+COS(E364)*COS(C370)*SIN(C371)","v":{"v":0.9253109115404023,"d":"0.925"}}]
[null,"Ho. Irradiacion Extraterreste sobre sup. Horizontal",{"$f":"+($C$203*24/PI())*C372*C373","v":{"v":9981.84876433483,"d":"9,982"}}]
[null,"H1",{"$f":"+(3.6*C368*24/PI())*(1+0.033*COS(PI()/180*(360*C369/365)))","v":{"v":37304.27892273464,"d":"37,304"}}]
[null,"H2",{"$f":"COS(E364)*COS(C370)*SIN(C371)","v":{"v":0.7437616492289333,"d":"0.744"}}]
[null,"H3",{"$f":"+SIN(C370)*C371*SIN(E364)","v":{"v":0.18154926231146912,"d":"0.182"}}]
[null,"H horizontal diaria (W/m2 dia) s/ localidad",{"$f":"F6","v":{"v":5758.305555555556,"d":"5,758"}},"W/m2 dia"]
[null,"Indice de claridad Kt",{"$f":"C378/C374","v":{"v":0.576877659790839,"d":"0.577"}}]
[null,"Fraccion difusa diaria promedio",{"$f":"0.775+0.347*(C371-(PI()/2))-(0.505+0.261*(C371-(PI()/2)))*COS(2*C379-1.8)","v":{"v":0.39146193761426384,"d":"0.391"}},"Correlacion Collares-Pereira "]
[null,"Factor A Lui y Jordan",{"$f":"0.409+0.5016*SIN(C371-60*PI()/180)","v":{"v":0.7185926028086285,"d":"0.719"}},"parametros 5 estaciones EEUU"]
[null,"Factor B Lui y Jordan",{"$f":"0.6609-0.4767*SIN(C371-60*PI()/180)","v":{"v":0.36667592950782857,"d":"0.367"}},"parametros 5 estaciones EEUU"]
[]
[null,"AZIMUT",-180,{"$f":"C384+5","v":-175},{"$f":"D384+5","v":-170},-165,-160,-155,-150,-145,-140,-135,-130,-125,-120,-115,-110,-105,-100,-95,-90,-85,-80,-75,-70,-65,-60,-55,-50,-45,-40,-35,-30,-25,-20,-15,-10,-5,0,5,10,15,20,25,30,35,40,45,50,55,60,65,70,75,80,85,90,95,100,105,110,115,120,125,130,135,140,145,{"$f":"BP384+5","v":150},155,160,165,170,175,180]
[null,"Az radianes",{"$f":"C384*PI()/180","v":{"v":-3.141592653589793,"d":"-3.14"}},{"$f":"D384*PI()/180","v":{"v":-3.0543261909900763,"d":"-3.05"}},{"$f":"E384*PI()/180","v":{"v":-2.9670597283903604,"d":"-2.97"}},{"$f":"F384*PI()/180","v":{"v":-2.8797932657906435,"d":"-2.88"}},{"v":-2.792526803190927,"d":"-2.79"},{"v":-2.705260340591211,"d":"-2.71"},{"v":-2.6179938779914944,"d":"-2.62"},{"v":-2.5307274153917776,"d":"-2.53"},{"v":-2.443460952792061,"d":"-2.44"},{"v":-2.356194490192345,"d":"-2.36"},{"v":-2.2689280275926285,"d":"-2.27"},{"v":-2.1816615649929116,"d":"-2.18"},{"v":-2.0943951023931953,"d":"-2.09"},{"v":-2.007128639793479,"d":"-2.01"},{"v":-1.9198621771937625,"d":"-1.92"},{"v":-1.8325957145940461,"d":"-1.83"},{"v":-1.7453292519943295,"d":"-1.75"},{"v":-1.6580627893946132,"d":"-1.66"},{"v":-1.5707963267948966,"d":"-1.57"},{"v":-1.4835298641951802,"d":"-1.48"},{"v":-1.3962634015954636,"d":"-1.40"},{"v":-1.3089969389957472,"d":"-1.31"},{"v":-1.2217304763960306,"d":"-1.22"},{"v":-1.1344640137963142,"d":"-1.13"},{"v":-1.0471975511965976,"d":"-1.05"},{"v":-0.9599310885968813,"d":"-0.96"},{"v":-0.8726646259971648,"d":"-0.87"},{"v":-0.7853981633974483,"d":"-0.79"},{"v":-0.6981317007977318,"d":"-0.70"},{"v":-0.6108652381980153,"d":"-0.61"},{"v":-0.5235987755982988,"d":"-0.52"},{"v":-0.4363323129985824,"d":"-0.44"},{"v":-0.3490658503988659,"d":"-0.35"},{"v":-0.2617993877991494,"d":"-0.26"},{"v":-0.17453292519943295,"d":"-0.17"},{"v":-0.08726646259971647,"d":"-0.09"},{"v":0,"d":"0.00"},{"v":0.08726646259971647,"d":"0.09"},{"v":0.17453292519943295,"d":"0.17"},{"v":0.2617993877991494,"d":"0.26"},{"v":0.3490658503988659,"d":"0.35"},{"v":0.4363323129985824,"d":"0.44"},{"v":0.5235987755982988,"d":"0.52"},{"v":0.6108652381980153,"d":"0.61"},{"v":0.6981317007977318,"d":"0.70"},{"v":0.7853981633974483,"d":"0.79"},{"v":0.8726646259971648,"d":"0.87"},{"v":0.9599310885968813,"d":"0.96"},{"v":1.0471975511965976,"d":"1.05"},{"v":1.1344640137963142,"d":"1.13"},{"v":1.2217304763960306,"d":"1.22"},{"v":1.3089969389957472,"d":"1.31"},{"v":1.3962634015954636,"d":"1.40"},{"v":1.4835298641951802,"d":"1.48"},{"v":1.5707963267948966,"d":"1.57"},{"v":1.6580627893946132,"d":"1.66"},{"v":1.7453292519943295,"d":"1.75"},{"v":1.8325957145940461,"d":"1.83"},{"v":1.9198621771937625,"d":"1.92"},{"v":2.007128639793479,"d":"2.01"},{"v":2.0943951023931953,"d":"2.09"},{"v":2.1816615649929116,"d":"2.18"},{"v":2.2689280275926285,"d":"2.27"},{"v":2.356194490192345,"d":"2.36"},{"v":2.443460952792061,"d":"2.44"},{"v":2.5307274153917776,"d":"2.53"},{"v":2.6179938779914944,"d":"2.62"},{"$f":"BR384*PI()/180","v":{"v":2.705260340591211,"d":"2.71"}},{"v":2.792526803190927,"d":"2.79"},{"v":2.8797932657906435,"d":"2.88"},{"v":2.9670597283903604,"d":"2.97"},{"v":3.0543261909900763,"d":"3.05"},{"v":3.141592653589793,"d":"3.14"}]
[null,"alt solar (grados)",{"$f":"C358","v":{"v":0,"d":"0.00"}},{"$f":"D358","v":{"v":0,"d":"0.00"}},{"$f":"E358","v":{"v":0,"d":"0.00"}},{"v":0,"d":"0.00"},{"v":0,"d":"0.00"},{"v":0,"d":"0.00"},{"v":0,"d":"0.00"},{"v":0,"d":"0.00"},{"v":0,"d":"0.00"},{"v":0,"d":"0.00"},{"v":0,"d":"0.00"},{"v":0,"d":"0.00"},{"v":0,"d":"0.00"},{"v":0,"d":"0.00"},{"v":0,"d":"0.00"},{"v":0,"d":"0.00"},{"v":3.388684339932343,"d":"3.39"},{"v":8.849897158602623,"d":"8.85"},{"v":14.619297938370392,"d":"14.62"},{"v":20.38869871813815,"d":"20.39"},{"v":25.849911536808456,"d":"25.85"},{"v":30.88877569320852,"d":"30.89"},{"v":35.43780548044363,"d":"35.44"},{"v":39.47293991781649,"d":"39.47"},{"v":43.00332869995458,"d":"43.00"},{"v":46.05929666412984,"d":"46.06"},{"v":48.68191256645686,"d":"48.68"},{"v":50.91547110294917,"d":"50.92"},{"v":52.8027975888045,"d":"52.80"},{"v":54.3827079930633,"d":"54.38"},{"v":55.68889306298975,"d":"55.69"},{"v":56.74964150205397,"d":"56.75"},{"v":57.58800012007108,"d":"57.59"},{"v":58.22211979914286,"d":"58.22"},{"v":58.665641195648135,"d":"58.67"},{"v":58.92804035961495,"d":"58.93"},{"v":59.01489334688005,"d":"59.01"},{"v":58.92804035961495,"d":"58.93"},{"v":58.665641195648135,"d":"58.67"},{"v":58.22211979914286,"d":"58.22"},{"v":57.58800012007108,"d":"57.59"},{"v":56.74964150205397,"d":"56.75"},{"v":55.68889306298975,"d":"55.69"},{"v":54.3827079930633,"d":"54.38"},{"v":52.8027975888045,"d":"52.80"},{"v":50.91547110294917,"d":"50.92"},{"v":48.68191256645686,"d":"48.68"},{"v":46.05929666412984,"d":"46.06"},{"v":43.00332869995458,"d":"43.00"},{"v":39.47293991781649,"d":"39.47"},{"v":35.43780548044363,"d":"35.44"},{"v":30.88877569320852,"d":"30.89"},{"v":25.849911536808456,"d":"25.85"},{"v":20.38869871813815,"d":"20.39"},{"v":14.619297938370392,"d":"14.62"},{"v":8.849897158602623,"d":"8.85"},{"v":3.388684339932343,"d":"3.39"},{"v":0,"d":"0.00"},{"v":0,"d":"0.00"},{"v":0,"d":"0.00"},{"v":0,"d":"0.00"},{"v":0,"d":"0.00"},{"v":0,"d":"0.00"},{"v":0,"d":"0.00"},{"v":0,"d":"0.00"},{"v":0,"d":"0.00"},{"$f":"BQ358","v":{"v":0,"d":"0.00"}},{"v":0,"d":"0.00"},{"v":0,"d":"0.00"},{"v":0,"d":"0.00"},{"v":0,"d":"0.00"},{"v":0,"d":"0.00"},{"v":0,"d":"0.00"}]
[null,"ang horario (grados)",{"$f":"DEGREES(ACOS((SIN(C386*PI()/180)-(SIN($E364)*SIN($C370)))/(COS($E364)*COS($C370))))","v":{"v":98.1126886179493,"d":"98.11"}},{"$f":"DEGREES(ACOS((SIN(D386*PI()/180)-(SIN($E364)*SIN($C370)))/(COS($E364)*COS($C370))))","v":{"v":98.1126886179493,"d":"98.11"}},{"v":98.1126886179493,"d":"98.11"},{"v":98.1126886179493,"d":"98.11"},{"v":98.1126886179493,"d":"98.11"},{"v":98.1126886179493,"d":"98.11"},{"v":98.1126886179493,"d":"98.11"},{"v":98.1126886179493,"d":"98.11"},{"v":98.1126886179493,"d":"98.11"},{"v":98.1126886179493,"d":"98.11"},{"v":98.1126886179493,"d":"98.11"},{"v":98.1126886179493,"d":"98.11"},{"v":98.1126886179493,"d":"98.11"},{"v":98.1126886179493,"d":"98.11"},{"v":98.1126886179493,"d":"98.11"},{"v":98.1126886179493,"d":"98.11"},{"v":93.58001899545721,"d":"93.58"},{"v":86.35016730968174,"d":"86.35"},{"v":78.76502369223323,"d":"78.77"},{"v":71.1795086202555,"d":"71.18"},{"v":63.94443672791597,"d":"63.94"},{"v":57.16574158165265,"d":"57.17"},{"v":50.90160450511881,"d":"50.90"},{"v":45.16613164344728,"d":"45.17"},{"v":39.939944007590434,"d":"39.94"},{"v":35.18245421674971,"d":"35.18"},{"v":30.842388880103595,"d":"30.84"},{"v":26.86527325448092,"d":"26.87"},{"v":23.198005582366108,"d":"23.20"},{"v":19.791219328152447,"d":"19.79"},{"v":16.60018411290075,"d":"16.60"},{"v":13.584839271652314,"d":"13.58"},{"v":10.709363002077406,"d":"10.71"},{"v":7.941523630218584,"d":"7.94"},{"v":5.251950644270247,"d":"5.25"},{"v":2.613394108644276,"d":"2.61"},{"v":0,"d":"0.00"},{"$f":"-DEGREES(ACOS((SIN(AN386*PI()/180)-(SIN($E364)*SIN($C370)))/(COS($E364)*COS($C370))))","v":{"v":-2.613394108644276,"d":"-2.61"}},{"$f":"-DEGREES(ACOS((SIN(AO386*PI()/180)-(SIN($E364)*SIN($C370)))/(COS($E364)*COS($C370))))","v":{"v":-5.251950644270247,"d":"-5.25"}},{"v":-7.941523630218584,"d":"-7.94"},{"v":-10.709363002077406,"d":"-10.71"},{"v":-13.584839271652314,"d":"-13.58"},{"v":-16.60018411290075,"d":"-16.60"},{"v":-19.791219328152447,"d":"-19.79"},{"v":-23.198005582366108,"d":"-23.20"},{"v":-26.86527325448092,"d":"-26.87"},{"v":-30.842388880103595,"d":"-30.84"},{"v":-35.18245421674971,"d":"-35.18"},{"v":-39.939944007590434,"d":"-39.94"},{"v":-45.16613164344728,"d":"-45.17"},{"v":-50.90160450511881,"d":"-50.90"},{"v":-57.16574158165265,"d":"-57.17"},{"v":-63.94443672791597,"d":"-63.94"},{"v":-71.1795086202555,"d":"-71.18"},{"v":-78.76502369223323,"d":"-78.77"},{"v":-86.35016730968174,"d":"-86.35"},{"v":-93.58001899545721,"d":"-93.58"},{"v":-98.1126886179493,"d":"-98.11"},{"v":-98.1126886179493,"d":"-98.11"},{"v":-98.1126886179493,"d":"-98.11"},{"v":-98.1126886179493,"d":"-98.11"},{"v":-98.1126886179493,"d":"-98.11"},{"v":-98.1126886179493,"d":"-98.11"},{"v":-98.1126886179493,"d":"-98.11"},{"v":-98.1126886179493,"d":"-98.11"},{"v":-98.1126886179493,"d":"-98.11"},{"v":-98.1126886179493,"d":"-98.11"},{"v":-98.1126886179493,"d":"-98.11"},{"v":-98.1126886179493,"d":"-98.11"},{"v":-98.1126886179493,"d":"-98.11"},{"v":-98.1126886179493,"d":"-98.11"},{"v":-98.1126886179493,"d":"-98.11"},{"v":-98.1126886179493,"d":"-98.11"}]
[null,"Factor inclinación",{"$f":"-(IF(C386=0,0,(SIN($C370)*SIN($E364)*COS($E366)-SIN($C370)*COS($E364)*SIN($E366)*COS($E365)+COS($C370)*COS($E364)*COS($E366)*COS(C387*PI()/180)+COS($C370)*SIN($E364)*SIN($E366)*COS(C387*PI()/180)*COS($E365)+COS($C370)*SIN($E366)*SIN(C387*PI()/180)*SIN($E365))/(COS($C370)*COS($E364)*COS(C387*PI()/180)+SIN($C370)*SIN($E364))))","v":{"v":0,"d":"0.00"}},{"$f":"-(IF(D386=0,0,(SIN($C370)*SIN($E364)*COS($E366)-SIN($C370)*COS($E364)*SIN($E366)*COS($E365)+COS($C370)*COS($E364)*COS($E366)*COS(D387*PI()/180)+COS($C370)*SIN($E364)*SIN($E366)*COS(D387*PI()/180)*COS($E365)+COS($C370)*SIN($E366)*SIN(D387*PI()/180)*SIN($E365))/(COS($C370)*COS($E364)*COS(D387*PI()/180)+SIN($C370)*SIN($E364))))","v":{"v":0,"d":"0.00"}},{"v":0,"d":"0.00"},{"v":0,"d":"0.00"},{"v":0,"d":"0.00"},{"v":0,"d":"0.00"},{"v":0,"d":"0.00"},{"v":0,"d":"0.00"},{"v":0,"d":"0.00"},{"v":0,"d":"0.00"},{"v":0,"d":"0.00"},{"v":0,"d":"0.00"},{"v":0,"d":"0.00"},{"v":0,"d":"0.00"},{"v":0,"d":"0.00"},{"v":0,"d":"0.00"},{"v":-5.737727118598539,"d":"-5.74"},{"v":-2.9390054026936046,"d":"-2.94"},{"v":-2.2326145626568414,"d":"-2.23"},{"v":-1.91038198725211,"d":"-1.91"},{"v":-1.7260466765808211,"d":"-1.73"},{"v":-1.6045571502275233,"d":"-1.60"},{"v":-1.5171457137350415,"d":"-1.52"},{"v":-1.4503716552372714,"d":"-1.45"},{"v":-1.3970759589230834,"d":"-1.40"},{"v":-1.3530678279647792,"d":"-1.35"},{"v":-1.3157119276259979,"d":"-1.32"},{"v":-1.283255061565342,"d":"-1.28"},{"v":-1.2544761156786493,"d":"-1.25"},{"v":-1.2284907234942986,"d":"-1.23"},{"v":-1.2046356065678772,"d":"-1.20"},{"v":-1.1823964892553844,"d":"-1.18"},{"v":-1.1613610398243255,"d":"-1.16"},{"v":-1.1411867349546525,"d":"-1.14"},{"v":-1.1215778353597434,"d":"-1.12"},{"v":-1.10226793565511,"d":"-1.10"},{"v":-1.083005789247416,"d":"-1.08"},{"v":-1.0635427749749162,"d":"-1.06"},{"v":-1.0436206920912843,"d":"-1.04"},{"v":-1.0229586460808298,"d":"-1.02"},{"v":-1.0012376475839957,"d":"-1.00"},{"v":-0.9780811584513461,"d":"-0.98"},{"v":-0.9530290805095617,"d":"-0.95"},{"v":-0.9255013817010317,"d":"-0.93"},{"v":-0.8947452759803541,"d":"-0.89"},{"v":-0.8597557970088486,"d":"-0.86"},{"v":-0.8191520442889917,"d":"-0.82"},{"v":-0.7709766819325086,"d":"-0.77"},{"v":-0.7123560214337553,"d":"-0.71"},{"v":-0.6388913654198478,"d":"-0.64"},{"v":-0.5434928155629845,"d":"-0.54"},{"v":-0.413944558147493,"d":"-0.41"},{"v":-0.22721861246395655,"d":"-0.23"},{"v":0.06600957284902297,"d":"0.07"},{"v":0.5943104740788582,"d":"0.59"},{"v":1.7797760290327649,"d":"1.78"},{"v":6.5450157272642135,"d":"6.55"},{"v":0,"d":"0.00"},{"v":0,"d":"0.00"},{"v":0,"d":"0.00"},{"v":0,"d":"0.00"},{"v":0,"d":"0.00"},{"v":0,"d":"0.00"},{"v":0,"d":"0.00"},{"v":0,"d":"0.00"},{"$f":"-(IF(BP386=0,0,(SIN($C370)*SIN($E364)*COS($E366)-SIN($C370)*COS($E364)*SIN($E366)*COS($E365)+COS($C370)*COS($E364)*COS($E366)*COS(BP387*PI()/180)+COS($C370)*SIN($E364)*SIN($E366)*COS(BP387*PI()/180)*COS($E365)+COS($C370)*SIN($E366)*SIN(BP387*PI()/180)*SIN($E365))/(COS($C370)*COS($E364)*COS(BP387*PI()/180)+SIN($C370)*SIN($E364))))","v":{"v":0,"d":"0.00"}},{"v":0,"d":"0.00"},{"v":0,"d":"0.00"},{"v":0,"d":"0.00"},{"v":0,"d":"0.00"},{"v":0,"d":"0.00"},{"v":0,"d":"0.00"},{"v":0,"d":"0.00"}]
[null,"Correccion valores negativos",{"$f":"ABS(C388)","v":{"v":0,"d":"0.00"}},{"$f":"ABS(D388)","v":{"v":0,"d":"0.00"}},{"v":0,"d":"0.00"},{"v":0,"d":"0.00"},{"v":0,"d":"0.00"},{"v":0,"d":"0.00"},{"v":0,"d":"0.00"},{"v":0,"d":"0.00"},{"v":0,"d":"0.00"},{"v":0,"d":"0.00"},{"v":0,"d":"0.00"},{"v":0,"d":"0.00"},{"v":0,"d":"0.00"},{"v":0,"d":"0.00"},{"v":0,"d":"0.00"},{"v":0,"d":"0.00"},{"v":5.737727118598539,"d":"5.74"},{"v":2.9390054026936046,"d":"2.94"},{"v":2.2326145626568414,"d":"2.23"},{"v":1.91038198725211,"d":"1.91"},{"v":1.7260466765808211,"d":"1.73"},{"v":1.6045571502275233,"d":"1.60"},{"v":1.5171457137350415,"d":"1.52"},{"v":1.4503716552372714,"d":"1.45"},{"v":1.3970759589230834,"d":"1.40"},{"v":1.3530678279647792,"d":"1.35"},{"v":1.3157119276259979,"d":"1.32"},{"v":1.283255061565342,"d":"1.28"},{"v":1.2544761156786493,"d":"1.25"},{"v":1.2284907234942986,"d":"1.23"},{"v":1.2046356065678772,"d":"1.20"},{"v":1.1823964892553844,"d":"1.18"},{"v":1.1613610398243255,"d":"1.16"},{"v":1.1411867349546525,"d":"1.14"},{"v":1.1215778353597434,"d":"1.12"},{"v":1.10226793565511,"d":"1.10"},{"v":1.083005789247416,"d":"1.08"},{"v":1.0635427749749162,"d":"1.06"},{"v":1.0436206920912843,"d":"1.04"},{"v":1.0229586460808298,"d":"1.02"},{"v":1.0012376475839957,"d":"1.00"},{"v":0.9780811584513461,"d":"0.98"},{"v":0.9530290805095617,"d":"0.95"},{"v":0.9255013817010317,"d":"0.93"},{"v":0.8947452759803541,"d":"0.89"},{"v":0.8597557970088486,"d":"0.86"},{"v":0.8191520442889917,"d":"0.82"},{"v":0.7709766819325086,"d":"0.77"},{"v":0.7123560214337553,"d":"0.71"},{"v":0.6388913654198478,"d":"0.64"},{"v":0.5434928155629845,"d":"0.54"},{"v":0.413944558147493,"d":"0.41"},{"v":0.22721861246395655,"d":"0.23"},{"v":0.06600957284902297,"d":"0.07"},{"v":0.5943104740788582,"d":"0.59"},{"v":1.7797760290327649,"d":"1.78"},{"v":6.5450157272642135,"d":"6.55"},{"v":0,"d":"0.00"},{"v":0,"d":"0.00"},{"v":0,"d":"0.00"},{"v":0,"d":"0.00"},{"v":0,"d":"0.00"},{"v":0,"d":"0.00"},{"v":0,"d":"0.00"},{"v":0,"d":"0.00"},{"$f":"ABS(BP388)","v":{"v":0,"d":"0.00"}},{"v":0,"d":"0.00"},{"v":0,"d":"0.00"},{"v":0,"d":"0.00"},{"v":0,"d":"0.00"},{"v":0,"d":"0.00"},{"v":0,"d":"0.00"},{"v":0,"d":"0.00"}]
[null,"Radiacion H GLOBAL (distribucion Lui y Jordan)",{"$f":"$C378*((PI()/24*($C381+$C382*COS(C387*PI()/180))*(COS(C387*PI()/180)-COS($C371)))/(SIN($C371)-$C371*COS($C371)))","v":{"v":0,"d":"0.00"}},{"$f":"$C378*((PI()/24*($C381+$C382*COS(D387*PI()/180))*(COS(D387*PI()/180)-COS($C371)))/(SIN($C371)-$C371*COS($C371)))","v":{"v":0,"d":"0.00"}},{"v":0,"d":"0.00"},{"v":0,"d":"0.00"},{"v":0,"d":"0.00"},{"v":0,"d":"0.00"},{"v":0,"d":"0.00"},{"v":0,"d":"0.00"},{"v":0,"d":"0.00"},{"v":0,"d":"0.00"},{"v":0,"d":"0.00"},{"v":0,"d":"0.00"},{"v":0,"d":"0.00"},{"v":0,"d":"0.00"},{"v":0,"d":"0.00"},{"v":0,"d":"0.00"},{"v":33.498140834249774,"d":"33.50"},{"v":92.98194711709367,"d":"92.98"},{"v":162.4322425115519,"d":"162.43"},{"v":237.50511622267422,"d":"237.51"},{"v":312.4340325080602,"d":"312.43"},{"v":383.655499122177,"d":"383.66"},{"v":448.6293477262566,"d":"448.63"},{"v":506.00474555443384,"d":"506.00"},{"v":555.4418149813744,"d":"555.44"},{"$f":"$C378*((PI()/24*($C381+$C382*COS(AB387*PI()/180))*(COS(AB387*PI()/180)-COS($C371)))/(SIN($C371)-$C371*COS($C371)))","v":{"v":597.2862870382914,"d":"597.29"}},{"$f":"$C378*((PI()/24*($C381+$C382*COS(AC387*PI()/180))*(COS(AC387*PI()/180)-COS($C371)))/(SIN($C371)-$C371*COS($C371)))","v":{"v":632.2545575511772,"d":"632.25"}},{"v":661.200459637277,"d":"661.20"},{"v":684.9714233634272,"d":"684.97"},{"v":704.3338338624793,"d":"704.33"},{"v":719.9429247321975,"d":"719.94"},{"v":732.3375915428477,"d":"732.34"},{"v":741.9471843592196,"d":"741.95"},{"v":749.102682739673,"d":"749.10"},{"v":754.0481870879951,"d":"754.05"},{"v":756.9507405307539,"d":"756.95"},{"v":757.9076149736665,"d":"757.91"},{"v":756.9507405307539,"d":"756.95"},{"v":754.0481870879951,"d":"754.05"},{"v":749.102682739673,"d":"749.10"},{"v":741.9471843592196,"d":"741.95"},{"v":732.3375915428477,"d":"732.34"},{"v":719.9429247321975,"d":"719.94"},{"v":704.3338338624793,"d":"704.33"},{"v":684.9714233634272,"d":"684.97"},{"v":661.200459637277,"d":"661.20"},{"v":632.2545575511772,"d":"632.25"},{"v":597.2862870382914,"d":"597.29"},{"v":555.4418149813744,"d":"555.44"},{"v":506.00474555443384,"d":"506.00"},{"v":448.6293477262566,"d":"448.63"},{"v":383.655499122177,"d":"383.66"},{"v":312.4340325080602,"d":"312.43"},{"v":237.50511622267422,"d":"237.51"},{"v":162.4322425115519,"d":"162.43"},{"v":92.98194711709367,"d":"92.98"},{"v":33.498140834249774,"d":"33.50"},{"v":0,"d":"0.00"},{"v":0,"d":"0.00"},{"v":0,"d":"0.00"},{"v":0,"d":"0.00"},{"v":0,"d":"0.00"},{"v":0,"d":"0.00"},{"v":0,"d":"0.00"},{"v":0,"d":"0.00"},{"v":0,"d":"0.00"},{"v":0,"d":"0.00"},{"v":0,"d":"0.00"},{"v":0,"d":"0.00"},{"v":0,"d":"0.00"},{"v":0,"d":"0.00"},{"v":0,"d":"0.00"},{"v":0,"d":"0.00"}]
[null,"Radiacion H DIFUSA (distribucion Lui y Jordan)",{"$f":"$C380*$C378*((PI()/24*(COS(C387*PI()/180)-COS($C371)))/(SIN($C371)-$C371*COS($C371)))","v":{"v":0,"d":"0.00"}},{"$f":"$C380*$C378*((PI()/24*(COS(D387*PI()/180)-COS($C371)))/(SIN($C371)-$C371*COS($C371)))","v":{"v":0,"d":"0.00"}},{"v":0,"d":"0.00"},{"v":0,"d":"0.00"},{"v":0,"d":"0.00"},{"v":0,"d":"0.00"},{"v":0,"d":"0.00"},{"v":0,"d":"0.00"},{"v":0,"d":"0.00"},{"v":0,"d":"0.00"},{"v":0,"d":"0.00"},{"v":0,"d":"0.00"},{"v":0,"d":"0.00"},{"v":0,"d":"0.00"},{"v":0,"d":"0.00"},{"v":0,"d":"0.00"},{"v":18.84909298461042,"d":"18.85"},{"v":49.05943282245731,"d":"49.06"},{"v":80.48527366735892,"d":"80.49"},{"v":111.09572412603465,"d":"111.10"},{"v":139.03906706185882,"d":"139.04"},{"v":163.7074119894643,"d":"163.71"},{"v":184.89601748637904,"d":"184.90"},{"v":202.72008522749186,"d":"202.72"},{"v":217.49314884658497,"d":"217.49"},{"v":229.6163850630143,"d":"229.62"},{"v":239.50101961398863,"d":"239.50"},{"v":247.52448370213835,"d":"247.52"},{"v":254.0115021744585,"d":"254.01"},{"v":259.2302597860986,"d":"259.23"},{"v":263.39618404830554,"d":"263.40"},{"v":266.6786948380718,"d":"266.68"},{"v":269.20840310106075,"d":"269.21"},{"v":271.0835738480618,"d":"271.08"},{"v":272.37540141692205,"d":"272.38"},{"v":273.13200182656635,"d":"273.13"},{"v":273.3811721758127,"d":"273.38"},{"v":273.13200182656635,"d":"273.13"},{"v":272.37540141692205,"d":"272.38"},{"v":271.0835738480618,"d":"271.08"},{"v":269.20840310106075,"d":"269.21"},{"v":266.6786948380718,"d":"266.68"},{"v":263.39618404830554,"d":"263.40"},{"v":259.2302597860986,"d":"259.23"},{"v":254.0115021744585,"d":"254.01"},{"v":247.52448370213835,"d":"247.52"},{"v":239.50101961398863,"d":"239.50"},{"v":229.6163850630143,"d":"229.62"},{"v":217.49314884658497,"d":"217.49"},{"v":202.72008522749186,"d":"202.72"},{"v":184.89601748637904,"d":"184.90"},{"v":163.7074119894643,"d":"163.71"},{"v":139.03906706185882,"d":"139.04"},{"v":111.09572412603465,"d":"111.10"},{"v":80.48527366735892,"d":"80.49"},{"v":49.05943282245731,"d":"49.06"},{"v":18.84909298461042,"d":"18.85"},{"v":0,"d":"0.00"},{"v":0,"d":"0.00"},{"v":0,"d":"0.00"},{"v":0,"d":"0.00"},{"v":0,"d":"0.00"},{"v":0,"d":"0.00"},{"v":0,"d":"0.00"},{"v":0,"d":"0.00"},{"$f":"$C380*$C378*((PI()/24*(COS(BP387*PI()/180)-COS($C371)))/(SIN($C371)-$C371*COS($C371)))","v":{"v":0,"d":"0.00"}},{"v":0,"d":"0.00"},{"v":0,"d":"0.00"},{"v":0,"d":"0.00"},{"v":0,"d":"0.00"},{"v":0,"d":"0.00"},{"v":0,"d":"0.00"},{"v":0,"d":"0.00"}]
[null,"Total Directa",{"$f":"C$54*IF((C390-C391)*C389<0,0,(C390-C391)*C389)","v":{"v":0,"d":"0.00"}},{"$f":"D$54*IF((D390-D391)*D389<0,0,(D390-D391)*D389)","v":{"v":0,"d":"0.00"}},{"v":0,"d":"0.00"},{"v":0,"d":"0.00"},{"v":0,"d":"0.00"},{"v":0,"d":"0.00"},{"v":0,"d":"0.00"},{"v":0,"d":"0.00"},{"v":0,"d":"0.00"},{"v":0,"d":"0.00"},{"v":0,"d":"0.00"},{"v":0,"d":"0.00"},{"v":0,"d":"0.00"},{"v":0,"d":"0.00"},{"v":0,"d":"0.00"},{"v":0,"d":"0.00"},{"v":0,"d":"0.00"},{"v":0,"d":"0.00"},{"v":0,"d":"0.00"},{"v":0,"d":"0.00"},{"v":0,"d":"0.00"},{"v":0,"d":"0.00"},{"v":0,"d":"0.00"},{"v":0,"d":"0.00"},{"v":0,"d":"0.00"},{"v":0,"d":"0.00"},{"v":516.7505144812689,"d":"516.75"},{"v":530.8517899667494,"d":"530.85"},{"v":540.6289279463142,"d":"540.63"},{"v":546.8056117469911,"d":"546.81"},{"v":549.9724598903275,"d":"549.97"},{"v":550.5934446542627,"d":"550.59"},{"v":549.0204025672597,"d":"549.02"},{"v":545.5090661219502,"d":"545.51"},{"v":540.2335203046597,"d":"540.23"},{"v":533.2978823427239,"d":"533.30"},{"v":524.7449425935326,"d":"524.74"},{"v":514.5619239463156,"d":"514.56"},{"v":502.6836859435821,"d":"502.68"},{"v":488.99378043252733,"d":"488.99"},{"v":473.32386526864406,"d":"473.32"},{"v":455.4521931321829,"d":"455.45"},{"v":435.1023204836069,"d":"435.10"},{"v":411.94397280775786,"d":"411.94"},{"v":385.59935362069547,"d":"385.60"},{"v":355.6603183935284,"d":"355.66"},{"v":321.72486350298203,"d":"321.72"},{"v":283.46492107134986,"d":"283.46"},{"v":240.73976725662305,"d":"240.74"},{"v":193.7659507471747,"d":"193.77"},{"v":143.33717020987345,"d":"143.34"},{"v":91.04631374353704,"d":"91.05"},{"v":39.39856345692158,"d":"39.40"},{"v":8.344229976403836,"d":"8.34"},{"v":48.70194190311774,"d":"48.70"},{"v":78.17223807644275,"d":"78.17"},{"v":95.8782485653356,"d":"95.88"},{"v":0,"d":"0.00"},{"v":0,"d":"0.00"},{"v":0,"d":"0.00"},{"v":0,"d":"0.00"},{"v":0,"d":"0.00"},{"v":0,"d":"0.00"},{"v":0,"d":"0.00"},{"v":0,"d":"0.00"},{"$f":"BP$54*IF((BP390-BP391)*BP389<0,0,(BP390-BP391)*BP389)","v":{"v":0,"d":"0.00"}},{"v":0,"d":"0.00"},{"v":0,"d":"0.00"},{"v":0,"d":"0.00"},{"v":0,"d":"0.00"},{"v":0,"d":"0.00"},{"v":0,"d":"0.00"},{"v":0,"d":"0.00"}]
[null,"Total Difusa (plano incl)",{"$f":"C$54*C391*(1+COS($E366))/2","v":{"v":0,"d":"0.00"}},{"$f":"D$54*D391*(1+COS($E366))/2","v":{"v":0,"d":"0.00"}},{"v":0,"d":"0.00"},{"v":0,"d":"0.00"},{"v":0,"d":"0.00"},{"v":0,"d":"0.00"},{"v":0,"d":"0.00"},{"v":0,"d":"0.00"},{"v":0,"d":"0.00"},{"v":0,"d":"0.00"},{"v":0,"d":"0.00"},{"v":0,"d":"0.00"},{"v":0,"d":"0.00"},{"v":0,"d":"0.00"},{"v":0,"d":"0.00"},{"v":0,"d":"0.00"},{"v":0,"d":"0.00"},{"v":0,"d":"0.00"},{"v":0,"d":"0.00"},{"v":0,"d":"0.00"},{"v":0,"d":"0.00"},{"v":0,"d":"0.00"},{"v":0,"d":"0.00"},{"v":0,"d":"0.00"},{"v":0,"d":"0.00"},{"v":0,"d":"0.00"},{"v":217.84438472004268,"d":"217.84"},{"v":225.14233526916112,"d":"225.14"},{"v":231.04277172679195,"d":"231.04"},{"v":235.78962851572385,"d":"235.79"},{"v":239.5788533346973,"d":"239.58"},{"v":242.5645464414993,"d":"242.56"},{"v":244.86550842053484,"d":"244.87"},{"v":246.57111876943378,"d":"246.57"},{"v":247.74613415081427,"d":"247.75"},{"v":248.43431974177142,"d":"248.43"},{"v":248.6609591168753,"d":"248.66"},{"v":248.43431974177142,"d":"248.43"},{"v":247.74613415081427,"d":"247.75"},{"v":246.57111876943378,"d":"246.57"},{"v":244.86550842053484,"d":"244.87"},{"v":242.5645464414993,"d":"242.56"},{"v":239.5788533346973,"d":"239.58"},{"v":235.78962851572385,"d":"235.79"},{"v":231.04277172679195,"d":"231.04"},{"v":225.14233526916112,"d":"225.14"},{"v":217.84438472004268,"d":"217.84"},{"v":208.8535581448154,"d":"208.85"},{"v":197.82655317155752,"d":"197.83"},{"v":184.38932873001525,"d":"184.39"},{"v":168.17698409561982,"d":"168.18"},{"v":148.90433659294712,"d":"148.90"},{"v":126.46660154080735,"d":"126.47"},{"v":101.05000682782091,"d":"101.05"},{"v":73.20747506356747,"d":"73.21"},{"v":44.62328375531584,"d":"44.62"},{"v":17.14468301797367,"d":"17.14"},{"v":0,"d":"0.00"},{"v":0,"d":"0.00"},{"v":0,"d":"0.00"},{"v":0,"d":"0.00"},{"v":0,"d":"0.00"},{"v":0,"d":"0.00"},{"v":0,"d":"0.00"},{"v":0,"d":"0.00"},{"$f":"BP$54*BP391*(1+COS($E366))/2","v":{"v":0,"d":"0.00"}},{"v":0,"d":"0.00"},{"v":0,"d":"0.00"},{"v":0,"d":"0.00"},{"v":0,"d":"0.00"},{"v":0,"d":"0.00"},{"v":0,"d":"0.00"},{"v":0,"d":"0.00"}]
[null,"Total Reflejada (plano incl)",{"$f":"C$54*C390*$C367*(1-COS($E366))/2","v":{"v":0,"d":"0.00"}},{"$f":"D$54*D390*$C367*(1-COS($E366))/2","v":{"v":0,"d":"0.00"}},{"v":0,"d":"0.00"},{"v":0,"d":"0.00"},{"v":0,"d":"0.00"},{"v":0,"d":"0.00"},{"v":0,"d":"0.00"},{"v":0,"d":"0.00"},{"v":0,"d":"0.00"},{"v":0,"d":"0.00"},{"v":0,"d":"0.00"},{"v":0,"d":"0.00"},{"v":0,"d":"0.00"},{"v":0,"d":"0.00"},{"v":0,"d":"0.00"},{"v":0,"d":"0.00"},{"v":0,"d":"0.00"},{"v":0,"d":"0.00"},{"v":0,"d":"0.00"},{"v":0,"d":"0.00"},{"v":0,"d":"0.00"},{"v":0,"d":"0.00"},{"v":0,"d":"0.00"},{"v":0,"d":"0.00"},{"v":0,"d":"0.00"},{"v":0,"d":"0.00"},{"v":0,"d":"0.00"},{"v":0,"d":"0.00"},{"v":0,"d":"0.00"},{"v":0,"d":"0.00"},{"v":0,"d":"0.00"},{"v":0,"d":"0.00"},{"v":0,"d":"0.00"},{"v":0,"d":"0.00"},{"v":0,"d":"0.00"},{"v":0,"d":"0.00"},{"v":0,"d":"0.00"},{"v":0,"d":"0.00"},{"v":0,"d":"0.00"},{"v":0,"d":"0.00"},{"v":0,"d":"0.00"},{"v":0,"d":"0.00"},{"v":0,"d":"0.00"},{"v":0,"d":"0.00"},{"v":0,"d":"0.00"},{"v":0,"d":"0.00"},{"v":0,"d":"0.00"},{"v":0,"d":"0.00"},{"v":0,"d":"0.00"},{"v":0,"d":"0.00"},{"v":0,"d":"0.00"},{"v":0,"d":"0.00"},{"v":0,"d":"0.00"},{"v":0,"d":"0.00"},{"v":0,"d":"0.00"},{"v":0,"d":"0.00"},{"v":0,"d":"0.00"},{"v":0,"d":"0.00"},{"v":0,"d":"0.00"},{"v":0,"d":"0.00"},{"v":0,"d":"0.00"},{"v":0,"d":"0.00"},{"v":0,"d":"0.00"},{"v":0,"d":"0.00"},{"v":0,"d":"0.00"},{"$f":"BP$54*BP390*$C367*(1-COS($E366))/2","v":{"v":0,"d":"0.00"}},{"v":0,"d":"0.00"},{"v":0,"d":"0.00"},{"v":0,"d":"0.00"},{"v":0,"d":"0.00"},{"v":0,"d":"0.00"},{"v":0,"d":"0.00"},{"v":0,"d":"0.00"}]
[null,"TOTAL (W/m2)",{"$f":"C392+C393+C394","v":{"v":0,"d":"0.00"}},{"v":0,"d":"0.00"},{"v":0,"d":"0.00"},{"v":0,"d":"0.00"},{"v":0,"d":"0.00"},{"v":0,"d":"0.00"},{"v":0,"d":"0.00"},{"v":0,"d":"0.00"},{"v":0,"d":"0.00"},{"v":0,"d":"0.00"},{"v":0,"d":"0.00"},{"v":0,"d":"0.00"},{"v":0,"d":"0.00"},{"v":0,"d":"0.00"},{"v":0,"d":"0.00"},{"v":0,"d":"0.00"},{"v":0,"d":"0.00"},{"v":0,"d":"0.00"},{"v":0,"d":"0.00"},{"v":0,"d":"0.00"},{"v":0,"d":"0.00"},{"v":0,"d":"0.00"},{"v":0,"d":"0.00"},{"v":0,"d":"0.00"},{"v":0,"d":"0.00"},{"v":0,"d":"0.00"},{"v":734.5948992013116,"d":"734.59"},{"v":755.9941252359105,"d":"755.99"},{"v":771.6716996731061,"d":"771.67"},{"v":782.5952402627149,"d":"782.60"},{"v":789.5513132250248,"d":"789.55"},{"v":793.157991095762,"d":"793.16"},{"v":793.8859109877945,"d":"793.89"},{"v":792.0801848913841,"d":"792.08"},{"v":787.979654455474,"d":"787.98"},{"v":781.7322020844954,"d":"781.73"},{"v":773.405901710408,"d":"773.41"},{"v":762.996243688087,"d":"763.00"},{"v":750.4298200943963,"d":"750.43"},{"v":735.5648992019611,"d":"735.56"},{"v":718.1893736891789,"d":"718.19"},{"v":698.0167395736822,"d":"698.02"},{"v":674.6811738183042,"d":"674.68"},{"v":647.7336013234817,"d":"647.73"},{"v":616.6421253474874,"d":"616.64"},{"v":580.8026536626895,"d":"580.80"},{"v":539.5692482230247,"d":"539.57"},{"v":492.31847921616526,"d":"492.32"},{"v":438.5663204281806,"d":"438.57"},{"v":378.15527947719,"d":"378.16"},{"v":311.51415430549326,"d":"311.51"},{"v":239.95065033648416,"d":"239.95"},{"v":165.86516499772893,"d":"165.87"},{"v":109.39423680422475,"d":"109.39"},{"v":121.90941696668521,"d":"121.91"},{"v":122.79552183175859,"d":"122.80"},{"v":113.02293158330926,"d":"113.02"},{"v":0,"d":"0.00"},{"v":0,"d":"0.00"},{"v":0,"d":"0.00"},{"v":0,"d":"0.00"},{"v":0,"d":"0.00"},{"v":0,"d":"0.00"},{"v":0,"d":"0.00"},{"$f":"BO392+BO393+BO394","v":{"v":0,"d":"0.00"}},{"v":0,"d":"0.00"},{"v":0,"d":"0.00"},{"v":0,"d":"0.00"},{"v":0,"d":"0.00"},{"v":0,"d":"0.00"},{"v":0,"d":"0.00"},{"v":0,"d":"0.00"},{"v":0,"d":"0.00"}]
[null,"Radiación Directa recibida",{"$f":"C392*C362","v":{"v":0,"d":"0.00"}},{"$f":"D392*D362","v":{"v":0,"d":"0.00"}},{"v":0,"d":"0.00"},{"v":0,"d":"0.00"},{"v":0,"d":"0.00"},{"v":0,"d":"0.00"},{"v":0,"d":"0.00"},{"v":0,"d":"0.00"},{"v":0,"d":"0.00"},{"v":0,"d":"0.00"},{"v":0,"d":"0.00"},{"v":0,"d":"0.00"},{"v":0,"d":"0.00"},{"v":0,"d":"0.00"},{"v":0,"d":"0.00"},{"v":0,"d":"0.00"},{"v":0,"d":"0.00"},{"v":0,"d":"0.00"},{"v":0,"d":"0.00"},{"v":0,"d":"0.00"},{"v":0,"d":"0.00"},{"v":0,"d":"0.00"},{"v":0,"d":"0.00"},{"v":0,"d":"0.00"},{"v":0,"d":"0.00"},{"v":0,"d":"0.00"},{"v":516.7505144812689,"d":"516.75"},{"v":530.8517899667494,"d":"530.85"},{"v":540.6289279463142,"d":"540.63"},{"v":546.8056117469911,"d":"546.81"},{"v":549.9724598903275,"d":"549.97"},{"v":550.5934446542627,"d":"550.59"},{"v":549.0204025672597,"d":"549.02"},{"v":545.5090661219502,"d":"545.51"},{"v":540.2335203046597,"d":"540.23"},{"v":533.2978823427239,"d":"533.30"},{"v":524.7449425935326,"d":"524.74"},{"v":514.5619239463156,"d":"514.56"},{"v":502.6836859435821,"d":"502.68"},{"v":488.99378043252733,"d":"488.99"},{"v":473.32386526864406,"d":"473.32"},{"v":455.4521931321829,"d":"455.45"},{"v":435.1023204836069,"d":"435.10"},{"v":411.94397280775786,"d":"411.94"},{"v":385.59935362069547,"d":"385.60"},{"v":355.6603183935284,"d":"355.66"},{"v":321.72486350298203,"d":"321.72"},{"v":283.46492107134986,"d":"283.46"},{"v":240.73976725662305,"d":"240.74"},{"v":193.7659507471747,"d":"193.77"},{"v":143.33717020987345,"d":"143.34"},{"v":91.04631374353704,"d":"91.05"},{"v":39.39856345692158,"d":"39.40"},{"v":8.344229976403836,"d":"8.34"},{"v":48.70194190311774,"d":"48.70"},{"v":78.17223807644275,"d":"78.17"},{"v":95.8782485653356,"d":"95.88"},{"v":0,"d":"0.00"},{"v":0,"d":"0.00"},{"v":0,"d":"0.00"},{"v":0,"d":"0.00"},{"v":0,"d":"0.00"},{"v":0,"d":"0.00"},{"v":0,"d":"0.00"},{"v":0,"d":"0.00"},{"$f":"BP392*BP362","v":{"v":0,"d":"0.00"}},{"v":0,"d":"0.00"},{"v":0,"d":"0.00"},{"v":0,"d":"0.00"},{"v":0,"d":"0.00"},{"v":0,"d":"0.00"},{"v":0,"d":"0.00"},{"v":0,"d":"0.00"}]
[null,"Radiación Global recibida",{"$f":"C396+C394+C393","v":{"v":0,"d":"0.00"}},{"v":0,"d":"0.00"},{"v":0,"d":"0.00"},{"v":0,"d":"0.00"},{"v":0,"d":"0.00"},{"v":0,"d":"0.00"},{"v":0,"d":"0.00"},{"v":0,"d":"0.00"},{"v":0,"d":"0.00"},{"v":0,"d":"0.00"},{"v":0,"d":"0.00"},{"v":0,"d":"0.00"},{"v":0,"d":"0.00"},{"v":0,"d":"0.00"},{"v":0,"d":"0.00"},{"v":0,"d":"0.00"},{"v":0,"d":"0.00"},{"v":0,"d":"0.00"},{"v":0,"d":"0.00"},{"v":0,"d":"0.00"},{"v":0,"d":"0.00"},{"v":0,"d":"0.00"},{"v":0,"d":"0.00"},{"v":0,"d":"0.00"},{"v":0,"d":"0.00"},{"v":0,"d":"0.00"},{"v":734.5948992013116,"d":"734.59"},{"v":755.9941252359105,"d":"755.99"},{"v":771.6716996731061,"d":"771.67"},{"v":782.5952402627149,"d":"782.60"},{"v":789.5513132250248,"d":"789.55"},{"v":793.157991095762,"d":"793.16"},{"v":793.8859109877945,"d":"793.89"},{"v":792.0801848913841,"d":"792.08"},{"v":787.979654455474,"d":"787.98"},{"v":781.7322020844954,"d":"781.73"},{"v":773.405901710408,"d":"773.41"},{"v":762.996243688087,"d":"763.00"},{"v":750.4298200943963,"d":"750.43"},{"v":735.5648992019611,"d":"735.56"},{"v":718.1893736891789,"d":"718.19"},{"v":698.0167395736822,"d":"698.02"},{"v":674.6811738183042,"d":"674.68"},{"v":647.7336013234817,"d":"647.73"},{"v":616.6421253474874,"d":"616.64"},{"v":580.8026536626895,"d":"580.80"},{"v":539.5692482230247,"d":"539.57"},{"v":492.31847921616526,"d":"492.32"},{"v":438.5663204281806,"d":"438.57"},{"v":378.15527947719,"d":"378.16"},{"v":311.51415430549326,"d":"311.51"},{"v":239.95065033648416,"d":"239.95"},{"v":165.86516499772893,"d":"165.87"},{"v":109.39423680422475,"d":"109.39"},{"v":121.90941696668521,"d":"121.91"},{"v":122.79552183175859,"d":"122.80"},{"v":113.02293158330926,"d":"113.02"},{"v":0,"d":"0.00"},{"v":0,"d":"0.00"},{"v":0,"d":"0.00"},{"v":0,"d":"0.00"},{"v":0,"d":"0.00"},{"v":0,"d":"0.00"},{"v":0,"d":"0.00"},{"$f":"BO396+BO394+BO393","v":{"v":0,"d":"0.00"}},{"v":0,"d":"0.00"},{"v":0,"d":"0.00"},{"v":0,"d":"0.00"},{"v":0,"d":"0.00"},{"v":0,"d":"0.00"},{"v":0,"d":"0.00"},{"v":0,"d":"0.00"},{"v":0,"d":"0.00"}]
[null,"Total Directa recibida",{"$f":"SUM(C396:BW396)","v":{"v":11496.304185154644,"d":"11,496"}},"W/m2"]
[null,"Total Directa disponible",{"$f":"SUM(C392:BW392)","v":{"v":11496.304185154644,"d":"11,496"}},"W/m2"]
[null,"Obstruccion directa",{"$f":"IF(C398=0,1,1-(C398/C399))","v":{"v":0,"d":"0.000%"}}]
[null,"Total global recibida",{"$f":"SUM(C397:BW397)","v":{"v":17774.7671573929,"d":"17,775"}}]
[null,"Total global ",{"$f":"SUM(C395:BW395)","v":{"v":17774.7671573929,"d":"17,775"}},"W/m2","% difusa","Fd"]
[null,"Obstrucción global",{"$f":"1-(C401/C402)","v":{"v":0,"d":"0.000%"}},null,{"$f":"1-(C399/C402)","v":{"v":0.35322335964479346,"d":"0.353"}},{"$f":"C380","v":{"v":0.39146193761426384,"d":"0.391"}}]
[]
[null,"MAYO"]
[null,"Declinacion dia tipo",{"$f":"D406*180/PI()","v":{"v":18.91195474122616,"d":"18.91"}},{"$f":"C425","v":{"v":0.3300758782225487,"d":"0.33"}}]
[null,"ocaso",{"$f":"-DEGREES(ACOS((SIN(D407*PI()/180)*SIN($E$182)-SIN($C$406*PI()/180))/(COS(D407*PI()/180)*COS($E$182))))","v":{"v":-115.1889888985335,"d":"-115.19"}},{"v":0,"d":"0.00"}]
[null,"AZIMUT",-180,{"$f":"C408+5","v":-175},{"$f":"D408+5","v":-170},-165,-160,-155,-150,-145,-140,-135,-130,-125,-120,-115,-110,-105,-100,-95,-90,-85,-80,-75,-70,-65,-60,-55,-50,-45,-40,-35,-30,-25,-20,-15,-10,-5,0,5,10,15,20,25,30,35,40,45,50,55,60,65,70,75,80,85,90,95,100,105,110,115,120,125,130,135,140,145,{"$f":"BP408+5","v":150},155,160,165,170,175,180]
[null,"Az radianes",{"$f":"C408*PI()/180","v":{"v":-3.141592653589793,"d":"-3.14"}},{"$f":"D408*PI()/180","v":{"v":-3.0543261909900763,"d":"-3.05"}},{"$f":"E408*PI()/180","v":{"v":-2.9670597283903604,"d":"-2.97"}},{"$f":"F408*PI()/180","v":{"v":-2.8797932657906435,"d":"-2.88"}},{"v":-2.792526803190927,"d":"-2.79"},{"v":-2.705260340591211,"d":"-2.71"},{"v":-2.6179938779914944,"d":"-2.62"},{"v":-2.5307274153917776,"d":"-2.53"},{"v":-2.443460952792061,"d":"-2.44"},{"v":-2.356194490192345,"d":"-2.36"},{"v":-2.2689280275926285,"d":"-2.27"},{"v":-2.1816615649929116,"d":"-2.18"},{"v":-2.0943951023931953,"d":"-2.09"},{"v":-2.007128639793479,"d":"-2.01"},{"v":-1.9198621771937625,"d":"-1.92"},{"v":-1.8325957145940461,"d":"-1.83"},{"v":-1.7453292519943295,"d":"-1.75"},{"v":-1.6580627893946132,"d":"-1.66"},{"v":-1.5707963267948966,"d":"-1.57"},{"v":-1.4835298641951802,"d":"-1.48"},{"v":-1.3962634015954636,"d":"-1.40"},{"v":-1.3089969389957472,"d":"-1.31"},{"v":-1.2217304763960306,"d":"-1.22"},{"v":-1.1344640137963142,"d":"-1.13"},{"v":-1.0471975511965976,"d":"-1.05"},{"v":-0.9599310885968813,"d":"-0.96"},{"v":-0.8726646259971648,"d":"-0.87"},{"v":-0.7853981633974483,"d":"-0.79"},{"v":-0.6981317007977318,"d":"-0.70"},{"v":-0.6108652381980153,"d":"-0.61"},{"v":-0.5235987755982988,"d":"-0.52"},{"v":-0.4363323129985824,"d":"-0.44"},{"v":-0.3490658503988659,"d":"-0.35"},{"v":-0.2617993877991494,"d":"-0.26"},{"v":-0.17453292519943295,"d":"-0.17"},{"v":-0.08726646259971647,"d":"-0.09"},{"v":0,"d":"0.00"},{"v":0.08726646259971647,"d":"0.09"},{"v":0.17453292519943295,"d":"0.17"},{"v":0.2617993877991494,"d":"0.26"},{"v":0.3490658503988659,"d":"0.35"},{"v":0.4363323129985824,"d":"0.44"},{"v":0.5235987755982988,"d":"0.52"},{"v":0.6108652381980153,"d":"0.61"},{"v":0.6981317007977318,"d":"0.70"},{"v":0.7853981633974483,"d":"0.79"},{"v":0.8726646259971648,"d":"0.87"},{"v":0.9599310885968813,"d":"0.96"},{"v":1.0471975511965976,"d":"1.05"},{"v":1.1344640137963142,"d":"1.13"},{"v":1.2217304763960306,"d":"1.22"},{"v":1.3089969389957472,"d":"1.31"},{"v":1.3962634015954636,"d":"1.40"},{"v":1.4835298641951802,"d":"1.48"},{"v":1.5707963267948966,"d":"1.57"},{"v":1.6580627893946132,"d":"1.66"},{"v":1.7453292519943295,"d":"1.75"},{"v":1.8325957145940461,"d":"1.83"},{"v":1.9198621771937625,"d":"1.92"},{"v":2.007128639793479,"d":"2.01"},{"v":2.0943951023931953,"d":"2.09"},{"v":2.1816615649929116,"d":"2.18"},{"v":2.2689280275926285,"d":"2.27"},{"v":2.356194490192345,"d":"2.36"},{"v":2.443460952792061,"d":"2.44"},{"v":2.5307274153917776,"d":"2.53"},{"v":2.6179938779914944,"d":"2.62"},{"$f":"BR408*PI()/180","v":{"v":2.705260340591211,"d":"2.71"}},{"v":2.792526803190927,"d":"2.79"},{"v":2.8797932657906435,"d":"2.88"},{"v":2.9670597283903604,"d":"2.97"},{"v":3.0543261909900763,"d":"3.05"},{"v":3.141592653589793,"d":"3.14"}]
[null,"a",{"$f":"SIN($E$182)^2+COS(C409)^2*COS($E$182)^2","v":{"v":1,"d":"1.000"}},{"$f":"SIN($E$182)^2+COS(D409)^2*COS($E$182)^2","v":{"v":0.9955946996300231,"d":"0.996"}},{"$f":"SIN($E$182)^2+COS(E409)^2*COS($E$182)^2","v":{"v":0.9825126513426443,"d":"0.983"}},{"v":0.96115134655524,"d":"0.961"},{"v":0.9321598377044338,"d":"0.932"},{"v":0.8964190171162459,"d":"0.896"},{"v":0.8550148515385207,"d":"0.855"},{"v":0.8092053855908181,"d":"0.809"},{"v":0.7603825167152516,"d":"0.760"},{"v":0.7100297030770413,"d":"0.710"},{"v":0.6596768894388307,"d":"0.660"},{"v":0.610854020563264,"d":"0.611"},{"v":0.5650445546155618,"d":"0.565"},{"v":0.5236403890378365,"d":"0.524"},{"v":0.48789956844964866,"d":"0.488"},{"v":0.4589080595988424,"d":"0.459"},{"v":0.4375467548114382,"d":"0.438"},{"v":0.4244647065240595,"d":"0.424"},{"v":0.42005940615408255,"d":"0.420"},{"v":0.4244647065240595,"d":"0.424"},{"v":0.4375467548114382,"d":"0.438"},{"v":0.45890805959884234,"d":"0.459"},{"v":0.48789956844964866,"d":"0.488"},{"v":0.5236403890378366,"d":"0.524"},{"v":0.565044554615562,"d":"0.565"},{"v":0.6108540205632642,"d":"0.611"},{"v":0.6596768894388307,"d":"0.660"},{"v":0.7100297030770413,"d":"0.710"},{"v":0.7603825167152518,"d":"0.760"},{"v":0.8092053855908183,"d":"0.809"},{"v":0.8550148515385207,"d":"0.855"},{"v":0.8964190171162459,"d":"0.896"},{"v":0.9321598377044339,"d":"0.932"},{"v":0.9611513465552403,"d":"0.961"},{"v":0.9825126513426443,"d":"0.983"},{"v":0.9955946996300231,"d":"0.996"},{"v":1,"d":"1.000"},{"v":0.9955946996300231,"d":"0.996"},{"v":0.9825126513426443,"d":"0.983"},{"v":0.9611513465552403,"d":"0.961"},{"v":0.9321598377044339,"d":"0.932"},{"v":0.8964190171162459,"d":"0.896"},{"v":0.8550148515385207,"d":"0.855"},{"v":0.8092053855908183,"d":"0.809"},{"v":0.7603825167152518,"d":"0.760"},{"v":0.7100297030770413,"d":"0.710"},{"v":0.6596768894388307,"d":"0.660"},{"v":0.6108540205632642,"d":"0.611"},{"v":0.565044554615562,"d":"0.565"},{"v":0.5236403890378366,"d":"0.524"},{"v":0.48789956844964866,"d":"0.488"},{"v":0.45890805959884234,"d":"0.459"},{"v":0.4375467548114382,"d":"0.438"},{"v":0.4244647065240595,"d":"0.424"},{"v":0.42005940615408255,"d":"0.420"},{"v":0.4244647065240595,"d":"0.424"},{"v":0.4375467548114382,"d":"0.438"},{"v":0.4589080595988424,"d":"0.459"},{"v":0.48789956844964866,"d":"0.488"},{"v":0.5236403890378365,"d":"0.524"},{"v":0.5650445546155618,"d":"0.565"},{"v":0.610854020563264,"d":"0.611"},{"v":0.6596768894388307,"d":"0.660"},{"v":0.7100297030770413,"d":"0.710"},{"v":0.7603825167152516,"d":"0.760"},{"v":0.8092053855908181,"d":"0.809"},{"$f":"SIN($E$182)^2+COS(BQ409)^2*COS($E$182)^2","v":{"v":0.8550148515385207,"d":"0.855"}},{"v":0.8964190171162459,"d":"0.896"},{"v":0.9321598377044338,"d":"0.932"},{"v":0.96115134655524,"d":"0.961"},{"v":0.9825126513426443,"d":"0.983"},{"v":0.9955946996300231,"d":"0.996"},{"v":1,"d":"1.000"}]
[null,"b",{"$f":"-2*SIN($E$182)*SIN($D406)","v":{"v":-0.42013051909052584,"d":"-0.420"}},{"$f":"-2*SIN($E$182)*SIN($D406)","v":{"v":-0.42013051909052584,"d":"-0.420"}},{"$f":"-2*SIN($E$182)*SIN($D406)","v":{"v":-0.42013051909052584,"d":"-0.420"}},{"v":-0.42013051909052584,"d":"-0.420"},{"v":-0.42013051909052584,"d":"-0.420"},{"v":-0.42013051909052584,"d":"-0.420"},{"v":-0.42013051909052584,"d":"-0.420"},{"v":-0.42013051909052584,"d":"-0.420"},{"v":-0.42013051909052584,"d":"-0.420"},{"v":-0.42013051909052584,"d":"-0.420"},{"v":-0.42013051909052584,"d":"-0.420"},{"v":-0.42013051909052584,"d":"-0.420"},{"v":-0.42013051909052584,"d":"-0.420"},{"v":-0.42013051909052584,"d":"-0.420"},{"v":-0.42013051909052584,"d":"-0.420"},{"v":-0.42013051909052584,"d":"-0.420"},{"v":-0.42013051909052584,"d":"-0.420"},{"v":-0.42013051909052584,"d":"-0.420"},{"v":-0.42013051909052584,"d":"-0.420"},{"v":-0.42013051909052584,"d":"-0.420"},{"v":-0.42013051909052584,"d":"-0.420"},{"v":-0.42013051909052584,"d":"-0.420"},{"v":-0.42013051909052584,"d":"-0.420"},{"v":-0.42013051909052584,"d":"-0.420"},{"v":-0.42013051909052584,"d":"-0.420"},{"v":-0.42013051909052584,"d":"-0.420"},{"v":-0.42013051909052584,"d":"-0.420"},{"v":-0.42013051909052584,"d":"-0.420"},{"v":-0.42013051909052584,"d":"-0.420"},{"v":-0.42013051909052584,"d":"-0.420"},{"v":-0.42013051909052584,"d":"-0.420"},{"v":-0.42013051909052584,"d":"-0.420"},{"v":-0.42013051909052584,"d":"-0.420"},{"v":-0.42013051909052584,"d":"-0.420"},{"v":-0.42013051909052584,"d":"-0.420"},{"v":-0.42013051909052584,"d":"-0.420"},{"v":-0.42013051909052584,"d":"-0.420"},{"v":-0.42013051909052584,"d":"-0.420"},{"v":-0.42013051909052584,"d":"-0.420"},{"v":-0.42013051909052584,"d":"-0.420"},{"v":-0.42013051909052584,"d":"-0.420"},{"v":-0.42013051909052584,"d":"-0.420"},{"v":-0.42013051909052584,"d":"-0.420"},{"v":-0.42013051909052584,"d":"-0.420"},{"v":-0.42013051909052584,"d":"-0.420"},{"v":-0.42013051909052584,"d":"-0.420"},{"v":-0.42013051909052584,"d":"-0.420"},{"v":-0.42013051909052584,"d":"-0.420"},{"v":-0.42013051909052584,"d":"-0.420"},{"v":-0.42013051909052584,"d":"-0.420"},{"v":-0.42013051909052584,"d":"-0.420"},{"v":-0.42013051909052584,"d":"-0.420"},{"v":-0.42013051909052584,"d":"-0.420"},{"v":-0.42013051909052584,"d":"-0.420"},{"v":-0.42013051909052584,"d":"-0.420"},{"v":-0.42013051909052584,"d":"-0.420"},{"v":-0.42013051909052584,"d":"-0.420"},{"v":-0.42013051909052584,"d":"-0.420"},{"v":-0.42013051909052584,"d":"-0.420"},{"v":-0.42013051909052584,"d":"-0.420"},{"v":-0.42013051909052584,"d":"-0.420"},{"v":-0.42013051909052584,"d":"-0.420"},{"v":-0.42013051909052584,"d":"-0.420"},{"v":-0.42013051909052584,"d":"-0.420"},{"v":-0.42013051909052584,"d":"-0.420"},{"v":-0.42013051909052584,"d":"-0.420"},{"$f":"-2*SIN($E$182)*SIN($D406)","v":{"v":-0.42013051909052584,"d":"-0.420"}},{"v":-0.42013051909052584,"d":"-0.420"},{"v":-0.42013051909052584,"d":"-0.420"},{"v":-0.42013051909052584,"d":"-0.420"},{"v":-0.42013051909052584,"d":"-0.420"},{"v":-0.42013051909052584,"d":"-0.420"},{"v":-0.42013051909052584,"d":"-0.420"}]
[null,"c",{"$f":"SIN($D406)^2-COS($E$182)^2*COS(C409)^2","v":{"v":-0.4748901828294522,"d":"-0.475"}},{"$f":"SIN($D406)^2-COS($E$182)^2*COS(D409)^2","v":{"v":-0.47048488245947534,"d":"-0.470"}},{"$f":"SIN($D406)^2-COS($E$182)^2*COS(E409)^2","v":{"v":-0.45740283417209654,"d":"-0.457"}},{"v":-0.43604152938469226,"d":"-0.436"},{"v":-0.407050020533886,"d":"-0.407"},{"v":-0.37130919994569817,"d":"-0.371"},{"v":-0.3299050343679729,"d":"-0.330"},{"v":-0.28409556842027034,"d":"-0.284"},{"v":-0.2352726995447038,"d":"-0.235"},{"v":-0.18491988590649344,"d":"-0.185"},{"v":-0.13456707226828302,"d":"-0.135"},{"v":-0.08574420339271628,"d":"-0.086"},{"v":-0.03993473744501401,"d":"-0.040"},{"v":1.4694281327112535E-3,"d":"0.001"},{"v":0.03721024872089912,"d":"0.037"},{"v":0.06620175757170536,"d":"0.066"},{"v":0.0875630623591096,"d":"0.088"},{"v":0.10064511064648825,"d":"0.101"},{"v":0.10505041101646521,"d":"0.105"},{"v":0.10064511064648826,"d":"0.101"},{"v":0.08756306235910959,"d":"0.088"},{"v":0.0662017575717054,"d":"0.066"},{"v":0.03721024872089908,"d":"0.037"},{"v":1.469428132711198E-3,"d":"0.001"},{"v":-0.039934737445014204,"d":"-0.040"},{"v":-0.0857442033927165,"d":"-0.086"},{"v":-0.13456707226828302,"d":"-0.135"},{"v":-0.18491988590649355,"d":"-0.185"},{"v":-0.23527269954470398,"d":"-0.235"},{"v":-0.28409556842027056,"d":"-0.284"},{"v":-0.3299050343679729,"d":"-0.330"},{"v":-0.37130919994569817,"d":"-0.371"},{"v":-0.4070500205338861,"d":"-0.407"},{"v":-0.4360415293846925,"d":"-0.436"},{"v":-0.45740283417209654,"d":"-0.457"},{"v":-0.47048488245947534,"d":"-0.470"},{"v":-0.4748901828294522,"d":"-0.475"},{"v":-0.47048488245947534,"d":"-0.470"},{"v":-0.45740283417209654,"d":"-0.457"},{"v":-0.4360415293846925,"d":"-0.436"},{"v":-0.4070500205338861,"d":"-0.407"},{"v":-0.37130919994569817,"d":"-0.371"},{"v":-0.3299050343679729,"d":"-0.330"},{"v":-0.28409556842027056,"d":"-0.284"},{"v":-0.23527269954470398,"d":"-0.235"},{"v":-0.18491988590649355,"d":"-0.185"},{"v":-0.13456707226828302,"d":"-0.135"},{"v":-0.0857442033927165,"d":"-0.086"},{"v":-0.039934737445014204,"d":"-0.040"},{"v":1.469428132711198E-3,"d":"0.001"},{"v":0.03721024872089908,"d":"0.037"},{"v":0.0662017575717054,"d":"0.066"},{"v":0.08756306235910959,"d":"0.088"},{"v":0.10064511064648826,"d":"0.101"},{"v":0.10505041101646521,"d":"0.105"},{"v":0.10064511064648825,"d":"0.101"},{"v":0.0875630623591096,"d":"0.088"},{"v":0.06620175757170536,"d":"0.066"},{"v":0.03721024872089912,"d":"0.037"},{"v":1.4694281327112535E-3,"d":"0.001"},{"v":-0.03993473744501401,"d":"-0.040"},{"v":-0.08574420339271628,"d":"-0.086"},{"v":-0.13456707226828302,"d":"-0.135"},{"v":-0.18491988590649344,"d":"-0.185"},{"v":-0.2352726995447038,"d":"-0.235"},{"v":-0.28409556842027034,"d":"-0.284"},{"$f":"SIN($D406)^2-COS($E$182)^2*COS(BQ409)^2","v":{"v":-0.3299050343679729,"d":"-0.330"}},{"v":-0.37130919994569817,"d":"-0.371"},{"v":-0.407050020533886,"d":"-0.407"},{"v":-0.43604152938469226,"d":"-0.436"},{"v":-0.45740283417209654,"d":"-0.457"},{"v":-0.47048488245947534,"d":"-0.470"},{"v":-0.4748901828294522,"d":"-0.475"}]
[null,"alt solar",{"$f":"IF(C408<=$C$407,0,IF(C408>=-$C$407,0,$U$413-(DEGREES(ASIN(((-C411+(C411^2-4*C410*C412)^0.5)/(2*C410))))-$U$413)))","v":{"v":0,"d":"0.00"}},{"v":0,"d":"0.00"},{"v":0,"d":"0.00"},{"v":0,"d":"0.00"},{"v":0,"d":"0.00"},{"v":0,"d":"0.00"},{"v":0,"d":"0.00"},{"v":0,"d":"0.00"},{"v":0,"d":"0.00"},{"v":0,"d":"0.00"},{"v":0,"d":"0.00"},{"v":0,"d":"0.00"},{"v":0,"d":"0.00"},{"v":6.9942529027094125,"d":"6.99"},{"v":10.47076553844154,"d":"10.47"},{"v":14.51190858412859,"d":"14.51"},{"v":19.13921262899882,"d":"19.14"},{"$f":"IF(T408<=$C$407,0,IF(T408>=-$C$407,0,$U$413-(DEGREES(ASIN(((-T411+(T411^2-4*T410*T412)^0.5)/(2*T410))))-$U$413)))","v":{"v":24.33045404578042,"d":"24.33"}},{"$f":"IF(U408<=$C$407,0,IF(U408>=-$C$407,0,DEGREES(ASIN(((-U411/(2*U410)))))))","v":{"v":30.005600311167623,"d":"30.01"}},{"$f":"IF(V408<=$C$407,0,IF(V408>=-$C$407,0,DEGREES(ASIN(((-V411+(V411^2-4*V410*V412)^0.5)/(2*V410))))))","v":{"v":35.68074657655481,"d":"35.68"}},{"v":40.87198799333643,"d":"40.87"},{"v":45.499292038206654,"d":"45.50"},{"v":49.54043508389371,"d":"49.54"},{"v":53.016947719625804,"d":"53.02"},{"v":55.97655242525198,"d":"55.98"},{"v":58.478193891854154,"d":"58.48"},{"v":60.58190500334234,"d":"60.58"},{"v":62.343150092978874,"d":"62.34"},{"v":63.810335990666594,"d":"63.81"},{"v":65.02420906151745,"d":"65.02"},{"v":66.01821448419915,"d":"66.02"},{"v":66.81925160956291,"d":"66.82"},{"v":67.44851621409688,"d":"67.45"},{"v":67.92227827981243,"d":"67.92"},{"v":68.25253124163979,"d":"68.25"},{"v":68.44749254842992,"d":"68.45"},{"v":68.51195474122618,"d":"68.51"},{"v":68.44749254842992,"d":"68.45"},{"v":68.25253124163979,"d":"68.25"},{"v":67.92227827981243,"d":"67.92"},{"v":67.44851621409688,"d":"67.45"},{"v":66.81925160956291,"d":"66.82"},{"v":66.01821448419915,"d":"66.02"},{"v":65.02420906151745,"d":"65.02"},{"v":63.810335990666594,"d":"63.81"},{"v":62.343150092978874,"d":"62.34"},{"v":60.58190500334234,"d":"60.58"},{"v":58.478193891854154,"d":"58.48"},{"v":55.97655242525198,"d":"55.98"},{"v":53.016947719625804,"d":"53.02"},{"v":49.54043508389371,"d":"49.54"},{"v":45.499292038206654,"d":"45.50"},{"v":40.87198799333643,"d":"40.87"},{"v":35.68074657655481,"d":"35.68"},{"$f":"IF(BE408<=$C$407,0,IF(BE408>=-$C$407,0,DEGREES(ASIN(((-BE411/(2*BE410)))))))","v":{"v":30.005600311167623,"d":"30.01"}},{"$f":"IF(BF408<=$C$407,0,IF(BF408>=-$C$407,0,$BE$413-(DEGREES(ASIN(((-BF411+(BF411^2-4*BF410*BF412)^0.5)/(2*BF410))))-$BE$413)))","v":{"v":24.33045404578042,"d":"24.33"}},{"$f":"IF(BG408<=$C$407,0,IF(BG408>=-$C$407,0,$BE$413-(DEGREES(ASIN(((-BG411+(BG411^2-4*BG410*BG412)^0.5)/(2*BG410))))-$BE$413)))","v":{"v":19.13921262899882,"d":"19.14"}},{"$f":"IF(BH408<=$C$407,0,IF(BH408>=-$C$407,0,$BE$413-(DEGREES(ASIN(((-BH411+(BH411^2-4*BH410*BH412)^0.5)/(2*BH410))))-$BE$413)))","v":{"v":14.51190858412859,"d":"14.51"}},{"$f":"IF(BI408<=$C$407,0,IF(BI408>=-$C$407,0,$BE$413-(DEGREES(ASIN(((-BI411+(BI411^2-4*BI410*BI412)^0.5)/(2*BI410))))-$BE$413)))","v":{"v":10.47076553844154,"d":"10.47"}},{"$f":"IF(BJ408<=$C$407,0,IF(BJ408>=-$C$407,0,$BE$413-(DEGREES(ASIN(((-BJ411+(BJ411^2-4*BJ410*BJ412)^0.5)/(2*BJ410))))-$BE$413)))","v":{"v":6.9942529027094125,"d":"6.99"}},{"v":0,"d":"0.00"},{"v":0,"d":"0.00"},{"v":0,"d":"0.00"},{"v":0,"d":"0.00"},{"v":0,"d":"0.00"},{"v":0,"d":"0.00"},{"v":0,"d":"0.00"},{"v":0,"d":"0.00"},{"v":0,"d":"0.00"},{"v":0,"d":"0.00"},{"v":0,"d":"0.00"},{"v":0,"d":"0.00"},{"v":0,"d":"0.00"}]
[]
[null,"obst. Inf.",{"$f":"IF($C$173>=C413,0,1)","v":0},{"$f":"IF($D$173>=D413,0,1)","v":0},{"$f":"IF($E$173>=E413,0,1)","v":0},{"$f":"IF($F$173>=F413,0,1)","v":0},{"$f":"IF($G$173>=G413,0,1)","v":0},{"$f":"IF($H$173>=H413,0,1)","v":0},{"$f":"IF($I$173>=I413,0,1)","v":0},{"$f":"IF($J$173>=J413,0,1)","v":0},{"$f":"IF($K$173>=K413,0,1)","v":0},{"$f":"IF($L$173>=L413,0,1)","v":0},{"$f":"IF($M$173>=M413,0,1)","v":0},{"$f":"IF($N$173>=N413,0,1)","v":0},{"$f":"IF($O$173>=O413,0,1)","v":0},{"$f":"IF($P$173>=P413,0,1)","v":0},{"$f":"IF($Q$173>=Q413,0,1)","v":0},{"$f":"IF($R$173>=R413,0,1)","v":0},{"$f":"IF($S$173>=S413,0,1)","v":0},{"$f":"IF($T$173>=T413,0,1)","v":0},{"$f":"IF($U$173>=U413,0,1)","v":0},{"$f":"IF($V$173>=V413,0,1)","v":0},{"$f":"IF($W$173>=W413,0,1)","v":0},{"$f":"IF($X$173>=X413,0,1)","v":0},{"$f":"IF($Y$173>=Y413,0,1)","v":0},{"$f":"IF($Z$173>=Z413,0,1)","v":0},{"$f":"IF($AA$173>=AA413,0,1)","v":0},{"$f":"IF($AB$173>=AB413,0,1)","v":0},{"$f":"IF($AC$173>=AC413,0,1)","v":1},{"$f":"IF($AD$173>=AD413,0,1)","v":1},{"$f":"IF($AE$173>=AE413,0,1)","v":1},{"$f":"IF($AF$173>=AF413,0,1)","v":1},{"$f":"IF($AG$173>=AG413,0,1)","v":1},{"$f":"IF($AH$173>=AH413,0,1)","v":1},{"$f":"IF($AI$173>=AI413,0,1)","v":1},{"$f":"IF($AJ$173>=AJ413,0,1)","v":1},{"$f":"IF($AK$173>=AK413,0,1)","v":1},{"$f":"IF($AL$173>=AL413,0,1)","v":1},{"$f":"IF($AM$173>=AM413,0,1)","v":1},{"$f":"IF($AN$173>=AN413,0,1)","v":1},{"$f":"IF($AO$173>=AO413,0,1)","v":1},{"$f":"IF($AP$173>=AP413,0,1)","v":1},{"$f":"IF($AQ$173>=AQ413,0,1)","v":1},{"$f":"IF($AR$173>=AR413,0,1)","v":1},{"$f":"IF($AS$173>=AS413,0,1)","v":1},{"$f":"IF($AT$173>=AT413,0,1)","v":1},{"$f":"IF($AU$173>=AU413,0,1)","v":1},{"$f":"IF($AV$173>=AV413,0,1)","v":1},{"$f":"IF($AW$173>=AW413,0,1)","v":1},{"$f":"IF($AX$173>=AX413,0,1)","v":1},{"$f":"IF($AY$173>=AY413,0,1)","v":1},{"$f":"IF($AZ$173>=AZ413,0,1)","v":1},{"$f":"IF($BA$173>=BA413,0,1)","v":1},{"$f":"IF($BB$173>=BB413,0,1)","v":1},{"$f":"IF($BC$173>=BC413,0,1)","v":1},{"$f":"IF($BD$173>=BD413,0,1)","v":1},{"$f":"IF($BE$173>=BE413,0,1)","v":1},{"$f":"IF($BF$173>=BF413,0,1)","v":1},{"$f":"IF($BG$173>=BG413,0,1)","v":1},{"$f":"IF($BH$173>=BH413,0,1)","v":1},{"$f":"IF($BI$173>=BI413,0,1)","v":1},{"$f":"IF($BJ$173>=BJ413,0,1)","v":1},{"$f":"IF($BK$173>=BK413,0,1)","v":0},{"$f":"IF($BL$173>=BL413,0,1)","v":0},{"$f":"IF($BM$173>=BM413,0,1)","v":0},{"$f":"IF($BN$173>=BN413,0,1)","v":0},{"$f":"IF($BO$173>=BO413,0,1)","v":0},{"$f":"IF($BP$173>=BP413,0,1)","v":0},{"$f":"IF($BQ$173>=BQ413,0,1)","v":0},{"$f":"IF($BR$173>=BR413,0,1)","v":0},{"$f":"IF($BS$173>=BS413,0,1)","v":0},{"$f":"IF($BT$173>=BT413,0,1)","v":0},{"$f":"IF($BU$173>=BU413,0,1)","v":0},{"$f":"IF($BV$173>=BV413,0,1)","v":0},{"$f":"IF($BW$173>=BW413,0,1)","v":0}]
[null,"obst. Sup",{"$f":"IF(C413>$C$176,0,1)","v":1},{"$f":"IF(D413>$D$176,0,1)","v":1},{"$f":"IF(E413>$E$176,0,1)","v":1},{"$f":"IF(F413>$F$176,0,1)","v":1},{"$f":"IF(G413>$G$176,0,1)","v":1},{"$f":"IF(H413>$H$176,0,1)","v":1},{"$f":"IF(I413>$I$176,0,1)","v":1},{"$f":"IF(J413>$J$176,0,1)","v":1},{"$f":"IF(K413>$K$176,0,1)","v":1},{"$f":"IF(L413>$L$176,0,1)","v":1},{"$f":"IF(M413>$M$176,0,1)","v":1},{"$f":"IF(N413>$N$176,0,1)","v":1},{"$f":"IF(O413>$O$176,0,1)","v":1},{"$f":"IF(P413>$P$176,0,1)","v":1},{"$f":"IF(Q413>$Q$176,0,1)","v":1},{"$f":"IF(R413>$R$176,0,1)","v":1},{"$f":"IF(S413>$S$176,0,1)","v":1},{"$f":"IF(T413>$T$176,0,1)","v":1},{"$f":"IF(U413>$U$176,0,1)","v":1},{"$f":"IF(V413>$V$176,0,1)","v":1},{"$f":"IF(W413>$W$176,0,1)","v":1},{"$f":"IF(X413>$X$176,0,1)","v":1},{"$f":"IF(Y413>$Y$176,0,1)","v":1},{"$f":"IF(Z413>$Z$176,0,1)","v":1},{"$f":"IF(AA413>$AA$176,0,1)","v":1},{"$f":"IF(AB413>$AB$176,0,1)","v":1},{"$f":"IF(AC413>$AC$176,0,1)","v":1},{"$f":"IF(AD413>$AD$176,0,1)","v":1},{"$f":"IF(AE413>$AE$176,0,1)","v":1},{"$f":"IF(AF413>$AF$176,0,1)","v":1},{"$f":"IF(AG413>$AG$176,0,1)","v":1},{"$f":"IF(AH413>$AH$176,0,1)","v":1},{"$f":"IF(AI413>$AI$176,0,1)","v":1},{"$f":"IF(AJ413>$AJ$176,0,1)","v":1},{"$f":"IF(AK413>$AK$176,0,1)","v":1},{"$f":"IF(AL413>$AL$176,0,1)","v":1},{"$f":"IF(AM413>$AM$176,0,1)","v":1},{"$f":"IF(AN413>$AN$176,0,1)","v":1},{"$f":"IF(AO413>$AO$176,0,1)","v":1},{"$f":"IF(AP413>$AP$176,0,1)","v":1},{"$f":"IF(AQ413>$AQ$176,0,1)","v":1},{"$f":"IF(AR413>$AR$176,0,1)","v":1},{"$f":"IF(AS413>$AS$176,0,1)","v":1},{"$f":"IF(AT413>$AT$176,0,1)","v":1},{"$f":"IF(AU413>$AU$176,0,1)","v":1},{"$f":"IF(AV413>$AV$176,0,1)","v":1},{"$f":"IF(AW413>$AW$176,0,1)","v":1},{"$f":"IF(AX413>$AX$176,0,1)","v":1},{"$f":"IF(AY413>$AY$176,0,1)","v":1},{"$f":"IF(AZ413>$AZ$176,0,1)","v":1},{"$f":"IF(BA413>$BA$176,0,1)","v":1},{"$f":"IF(BB413>$BB$176,0,1)","v":1},{"$f":"IF(BC413>$BC$176,0,1)","v":1},{"$f":"IF(BD413>$BD$176,0,1)","v":1},{"$f":"IF(BE413>$BE$176,0,1)","v":1},{"$f":"IF(BF413>$BF$176,0,1)","v":1},{"$f":"IF(BG413>$BG$176,0,1)","v":1},{"$f":"IF(BH413>$BH$176,0,1)","v":1},{"$f":"IF(BI413>$BI$176,0,1)","v":1},{"$f":"IF(BJ413>$BJ$176,0,1)","v":1},{"$f":"IF(BK413>$BK$176,0,1)","v":1},{"$f":"IF(BL413>$BL$176,0,1)","v":1},{"$f":"IF(BM413>$BM$176,0,1)","v":1},{"$f":"IF(BN413>$BN$176,0,1)","v":1},{"$f":"IF(BO413>$BO$176,0,1)","v":1},{"$f":"IF(BP413>$BP$176,0,1)","v":1},{"$f":"IF(BQ413>$BQ$176,0,1)","v":1},{"$f":"IF(BR413>$BR$176,0,1)","v":1},{"$f":"IF(BS413>$BS$176,0,1)","v":1},{"$f":"IF(BT413>$BT$176,0,1)","v":1},{"$f":"IF(BU413>$BU$176,0,1)","v":1},{"$f":"IF(BV413>$BV$176,0,1)","v":1},{"$f":"IF(BW413>$BW$176,0,1)","v":1}]
[null,"obst. TOTAL",{"$f":"C415*C416","v":0},{"$f":"D415*D416","v":0},0,0,0,0,0,0,0,0,0,0,0,0,0,0,0,0,0,0,0,0,0,0,0,0,1,1,1,1,1,1,1,1,1,1,1,1,1,1,1,1,1,1,1,1,1,1,1,1,1,1,1,1,1,1,1,1,1,1,0,0,0,0,0,{"$f":"BP415*BP416","v":0},0,0,0,0,0,0,0]
[]
[null,"Latitud",{"$f":"$C$182","v":{"v":40.4,"d":"40.40"}},null,{"$f":"PI()*(C419+D419/60)/180","v":{"v":0.7051130178057091,"d":"0.71"}}]
[null,"Azimut",{"$f":"$I$4","v":{"v":40,"d":"40.00"}},null,{"$f":"C420*PI()/180","v":{"v":0.6981317007977318,"d":"0.70"}}]
[null,"Inclinacion",{"$f":"$I$3","v":{"v":35,"d":"35.00"}},null,{"$f":"C421*PI()/180","v":{"v":0.6108652381980153,"d":"0.61"}}]
[null,"Coeficiente refexion",{"$f":"M223","v":{"v":0,"d":"0.00"}}]
[null,"Constante solar extraterrestre (Bo)",{"$f":"$G$182","v":{"v":1367,"d":"1,367"}},"W/m2"]
[null,"Dia del año",{"$f":"31+28+31+30+15.5","v":135.5}]
[null,"Declinacion . radianes",{"$f":"23.45*PI()/180*SIN(2*PI()*((C424+284)/365))","v":{"v":0.3300758782225487,"d":"0.330"}}]
[null,"Ángulo puesta de sol. Radianes. Ws",{"$f":"ACOS(-TAN(C425)*TAN($E$199))","v":{"v":1.8666783592386114,"d":"1.867"}}]
[null,"Distancia sol - tierra. Bo",{"$f":"1+0.033*COS((2*PI()*C424/365)*PI()/180)","v":{"v":1.0329726579359546,"d":"1.033"}},"expresion Duffi y Beckman"]
[null,"Factor angulo solar",{"$f":"(SIN(C425)*C426*SIN(E419))+COS(E419)*COS(C425)*SIN(C426)","v":{"v":1.0812470372710836,"d":"1.081"}}]
[null,"Ho. Irradiacion Extraterreste sobre sup. Horizontal",{"$f":"+($C$203*24/PI())*C427*C428","v":{"v":11663.896043023355,"d":"11,664"}}]
[null,"H1",{"$f":"+(3.6*C423*24/PI())*(1+0.033*COS(PI()/180*(360*C424/365)))","v":{"v":36738.94089858006,"d":"36,739"}}]
[null,"H2",{"$f":"COS(E419)*COS(C425)*SIN(C426)","v":{"v":0.6891227632500991,"d":"0.689"}}]
[null,"H3",{"$f":"+SIN(C425)*C426*SIN(E419)","v":{"v":0.39212427402098443,"d":"0.392"}}]
[null,"H horizontal diaria (W/m2 dia) s/ localidad",{"$f":"G6","v":{"v":6609.533333333333,"d":"6,610"}},"W/m2 dia"]
[null,"Indice de claridad Kt",{"$f":"C433/C429","v":{"v":0.5666660015618675,"d":"0.567"}}]
[null,"Fraccion difusa diaria promedio",{"$f":"0.775+0.347*(C426-(PI()/2))-(0.505+0.261*(C426-(PI()/2)))*COS(2*C434-1.8)","v":{"v":0.4201081683645567,"d":"0.420"}},"Correlacion Collares-Pereira "]
[null,"Factor A Lui y Jordan",{"$f":"0.409+0.5016*SIN(C426-60*PI()/180)","v":{"v":0.7755650301611348,"d":"0.776"}},"parametros 5 estaciones EEUU"]
[null,"Factor B Lui y Jordan",{"$f":"0.6609-0.4767*SIN(C426-60*PI()/180)","v":{"v":0.3125316788719838,"d":"0.313"}},"parametros 5 estaciones EEUU"]
[]
[null,"AZIMUT",-180,{"$f":"C439+5","v":-175},{"$f":"D439+5","v":-170},-165,-160,-155,-150,-145,-140,-135,-130,-125,-120,-115,-110,-105,-100,-95,-90,-85,-80,-75,-70,-65,-60,-55,-50,-45,-40,-35,-30,-25,-20,-15,-10,-5,0,5,10,15,20,25,30,35,40,45,50,55,60,65,70,75,80,85,90,95,100,105,110,115,120,125,130,135,140,145,{"$f":"BP439+5","v":150},155,160,165,170,175,180]
[null,"Az radianes",{"$f":"C439*PI()/180","v":{"v":-3.141592653589793,"d":"-3.14"}},{"$f":"D439*PI()/180","v":{"v":-3.0543261909900763,"d":"-3.05"}},{"$f":"E439*PI()/180","v":{"v":-2.9670597283903604,"d":"-2.97"}},{"$f":"F439*PI()/180","v":{"v":-2.8797932657906435,"d":"-2.88"}},{"v":-2.792526803190927,"d":"-2.79"},{"v":-2.705260340591211,"d":"-2.71"},{"v":-2.6179938779914944,"d":"-2.62"},{"v":-2.5307274153917776,"d":"-2.53"},{"v":-2.443460952792061,"d":"-2.44"},{"v":-2.356194490192345,"d":"-2.36"},{"v":-2.2689280275926285,"d":"-2.27"},{"v":-2.1816615649929116,"d":"-2.18"},{"v":-2.0943951023931953,"d":"-2.09"},{"v":-2.007128639793479,"d":"-2.01"},{"v":-1.9198621771937625,"d":"-1.92"},{"v":-1.8325957145940461,"d":"-1.83"},{"v":-1.7453292519943295,"d":"-1.75"},{"v":-1.6580627893946132,"d":"-1.66"},{"v":-1.5707963267948966,"d":"-1.57"},{"v":-1.4835298641951802,"d":"-1.48"},{"v":-1.3962634015954636,"d":"-1.40"},{"v":-1.3089969389957472,"d":"-1.31"},{"v":-1.2217304763960306,"d":"-1.22"},{"v":-1.1344640137963142,"d":"-1.13"},{"v":-1.0471975511965976,"d":"-1.05"},{"v":-0.9599310885968813,"d":"-0.96"},{"v":-0.8726646259971648,"d":"-0.87"},{"v":-0.7853981633974483,"d":"-0.79"},{"v":-0.6981317007977318,"d":"-0.70"},{"v":-0.6108652381980153,"d":"-0.61"},{"v":-0.5235987755982988,"d":"-0.52"},{"v":-0.4363323129985824,"d":"-0.44"},{"v":-0.3490658503988659,"d":"-0.35"},{"v":-0.2617993877991494,"d":"-0.26"},{"v":-0.17453292519943295,"d":"-0.17"},{"v":-0.08726646259971647,"d":"-0.09"},{"v":0,"d":"0.00"},{"v":0.08726646259971647,"d":"0.09"},{"v":0.17453292519943295,"d":"0.17"},{"v":0.2617993877991494,"d":"0.26"},{"v":0.3490658503988659,"d":"0.35"},{"v":0.4363323129985824,"d":"0.44"},{"v":0.5235987755982988,"d":"0.52"},{"v":0.6108652381980153,"d":"0.61"},{"v":0.6981317007977318,"d":"0.70"},{"v":0.7853981633974483,"d":"0.79"},{"v":0.8726646259971648,"d":"0.87"},{"v":0.9599310885968813,"d":"0.96"},{"v":1.0471975511965976,"d":"1.05"},{"v":1.1344640137963142,"d":"1.13"},{"v":1.2217304763960306,"d":"1.22"},{"v":1.3089969389957472,"d":"1.31"},{"v":1.3962634015954636,"d":"1.40"},{"v":1.4835298641951802,"d":"1.48"},{"v":1.5707963267948966,"d":"1.57"},{"v":1.6580627893946132,"d":"1.66"},{"v":1.7453292519943295,"d":"1.75"},{"v":1.8325957145940461,"d":"1.83"},{"v":1.9198621771937625,"d":"1.92"},{"v":2.007128639793479,"d":"2.01"},{"v":2.0943951023931953,"d":"2.09"},{"v":2.1816615649929116,"d":"2.18"},{"v":2.2689280275926285,"d":"2.27"},{"v":2.356194490192345,"d":"2.36"},{"v":2.443460952792061,"d":"2.44"},{"v":2.5307274153917776,"d":"2.53"},{"v":2.6179938779914944,"d":"2.62"},{"$f":"BR439*PI()/180","v":{"v":2.705260340591211,"d":"2.71"}},{"v":2.792526803190927,"d":"2.79"},{"v":2.8797932657906435,"d":"2.88"},{"v":2.9670597283903604,"d":"2.97"},{"v":3.0543261909900763,"d":"3.05"},{"v":3.141592653589793,"d":"3.14"}]
[null,"alt solar (grados)",{"$f":"C413","v":{"v":0,"d":"0.00"}},{"$f":"D413","v":{"v":0,"d":"0.00"}},{"$f":"E413","v":{"v":0,"d":"0.00"}},{"v":0,"d":"0.00"},{"v":0,"d":"0.00"},{"v":0,"d":"0.00"},{"v":0,"d":"0.00"},{"v":0,"d":"0.00"},{"v":0,"d":"0.00"},{"v":0,"d":"0.00"},{"v":0,"d":"0.00"},{"v":0,"d":"0.00"},{"v":0,"d":"0.00"},{"v":6.9942529027094125,"d":"6.99"},{"v":10.47076553844154,"d":"10.47"},{"v":14.51190858412859,"d":"14.51"},{"v":19.13921262899882,"d":"19.14"},{"v":24.33045404578042,"d":"24.33"},{"v":30.005600311167623,"d":"30.01"},{"v":35.68074657655481,"d":"35.68"},{"v":40.87198799333643,"d":"40.87"},{"v":45.499292038206654,"d":"45.50"},{"v":49.54043508389371,"d":"49.54"},{"v":53.016947719625804,"d":"53.02"},{"v":55.97655242525198,"d":"55.98"},{"v":58.478193891854154,"d":"58.48"},{"v":60.58190500334234,"d":"60.58"},{"v":62.343150092978874,"d":"62.34"},{"v":63.810335990666594,"d":"63.81"},{"v":65.02420906151745,"d":"65.02"},{"v":66.01821448419915,"d":"66.02"},{"v":66.81925160956291,"d":"66.82"},{"v":67.44851621409688,"d":"67.45"},{"v":67.92227827981243,"d":"67.92"},{"v":68.25253124163979,"d":"68.25"},{"v":68.44749254842992,"d":"68.45"},{"v":68.51195474122618,"d":"68.51"},{"v":68.44749254842992,"d":"68.45"},{"v":68.25253124163979,"d":"68.25"},{"v":67.92227827981243,"d":"67.92"},{"v":67.44851621409688,"d":"67.45"},{"v":66.81925160956291,"d":"66.82"},{"v":66.01821448419915,"d":"66.02"},{"v":65.02420906151745,"d":"65.02"},{"v":63.810335990666594,"d":"63.81"},{"v":62.343150092978874,"d":"62.34"},{"v":60.58190500334234,"d":"60.58"},{"v":58.478193891854154,"d":"58.48"},{"v":55.97655242525198,"d":"55.98"},{"v":53.016947719625804,"d":"53.02"},{"v":49.54043508389371,"d":"49.54"},{"v":45.499292038206654,"d":"45.50"},{"v":40.87198799333643,"d":"40.87"},{"v":35.68074657655481,"d":"35.68"},{"v":30.005600311167623,"d":"30.01"},{"v":24.33045404578042,"d":"24.33"},{"v":19.13921262899882,"d":"19.14"},{"v":14.51190858412859,"d":"14.51"},{"v":10.47076553844154,"d":"10.47"},{"v":6.9942529027094125,"d":"6.99"},{"v":0,"d":"0.00"},{"v":0,"d":"0.00"},{"v":0,"d":"0.00"},{"v":0,"d":"0.00"},{"v":0,"d":"0.00"},{"v":0,"d":"0.00"},{"$f":"BQ413","v":{"v":0,"d":"0.00"}},{"v":0,"d":"0.00"},{"v":0,"d":"0.00"},{"v":0,"d":"0.00"},{"v":0,"d":"0.00"},{"v":0,"d":"0.00"},{"v":0,"d":"0.00"}]
[null,"ang horario (grados)",{"$f":"DEGREES(ACOS((SIN(C441*PI()/180)-(SIN($E419)*SIN($C425)))/(COS($E419)*COS($C425))))","v":{"v":106.95279169277777,"d":"106.95"}},{"$f":"DEGREES(ACOS((SIN(D441*PI()/180)-(SIN($E419)*SIN($C425)))/(COS($E419)*COS($C425))))","v":{"v":106.95279169277777,"d":"106.95"}},{"v":106.95279169277777,"d":"106.95"},{"v":106.95279169277777,"d":"106.95"},{"v":106.95279169277777,"d":"106.95"},{"v":106.95279169277777,"d":"106.95"},{"v":106.95279169277777,"d":"106.95"},{"v":106.95279169277777,"d":"106.95"},{"v":106.95279169277777,"d":"106.95"},{"v":106.95279169277777,"d":"106.95"},{"v":106.95279169277777,"d":"106.95"},{"v":106.95279169277777,"d":"106.95"},{"v":106.95279169277777,"d":"106.95"},{"v":97.03984865161992,"d":"97.04"},{"v":92.25378466382159,"d":"92.25"},{"v":86.7760599956041,"d":"86.78"},{"v":80.58915295495058,"d":"80.59"},{"v":73.72211390282519,"d":"73.72"},{"v":66.26137417651034,"d":"66.26"},{"v":58.799862891847454,"d":"58.80"},{"v":51.922680263841826,"d":"51.92"},{"v":45.6979917546622,"d":"45.70"},{"v":40.133637208682664,"d":"40.13"},{"v":35.1926118961171,"d":"35.19"},{"v":30.811803963506506,"d":"30.81"},{"v":26.917678507872253,"d":"26.92"},{"v":23.436689941162623,"d":"23.44"},{"v":20.300909577400102,"d":"20.30"},{"v":17.45030944844402,"d":"17.45"},{"v":14.833077518913308,"d":"14.83"},{"v":12.40494054568621,"d":"12.40"},{"v":10.128083283359658,"d":"10.13"},{"v":7.96997729996236,"d":"7.97"},{"v":5.902264417691646,"d":"5.90"},{"v":3.8997466054958583,"d":"3.90"},{"v":1.9394864721823335,"d":"1.94"},{"v":0,"d":"0.00"},{"$f":"-DEGREES(ACOS((SIN(AN441*PI()/180)-(SIN($E419)*SIN($C425)))/(COS($E419)*COS($C425))))","v":{"v":-1.9394864721823335,"d":"-1.94"}},{"$f":"-DEGREES(ACOS((SIN(AO441*PI()/180)-(SIN($E419)*SIN($C425)))/(COS($E419)*COS($C425))))","v":{"v":-3.8997466054958583,"d":"-3.90"}},{"v":-5.902264417691646,"d":"-5.90"},{"v":-7.96997729996236,"d":"-7.97"},{"v":-10.128083283359658,"d":"-10.13"},{"v":-12.40494054568621,"d":"-12.40"},{"v":-14.833077518913308,"d":"-14.83"},{"v":-17.45030944844402,"d":"-17.45"},{"v":-20.300909577400102,"d":"-20.30"},{"v":-23.436689941162623,"d":"-23.44"},{"v":-26.917678507872253,"d":"-26.92"},{"v":-30.811803963506506,"d":"-30.81"},{"v":-35.1926118961171,"d":"-35.19"},{"v":-40.133637208682664,"d":"-40.13"},{"v":-45.6979917546622,"d":"-45.70"},{"v":-51.922680263841826,"d":"-51.92"},{"v":-58.799862891847454,"d":"-58.80"},{"v":-66.26137417651034,"d":"-66.26"},{"v":-73.72211390282519,"d":"-73.72"},{"v":-80.58915295495058,"d":"-80.59"},{"v":-86.7760599956041,"d":"-86.78"},{"v":-92.25378466382159,"d":"-92.25"},{"v":-97.03984865161992,"d":"-97.04"},{"v":-106.95279169277777,"d":"-106.95"},{"v":-106.95279169277777,"d":"-106.95"},{"v":-106.95279169277777,"d":"-106.95"},{"v":-106.95279169277777,"d":"-106.95"},{"v":-106.95279169277777,"d":"-106.95"},{"v":-106.95279169277777,"d":"-106.95"},{"v":-106.95279169277777,"d":"-106.95"},{"v":-106.95279169277777,"d":"-106.95"},{"v":-106.95279169277777,"d":"-106.95"},{"v":-106.95279169277777,"d":"-106.95"},{"v":-106.95279169277777,"d":"-106.95"},{"v":-106.95279169277777,"d":"-106.95"},{"v":-106.95279169277777,"d":"-106.95"}]
[null,"Factor inclinación",{"$f":"-(IF(C441=0,0,(SIN($C425)*SIN($E419)*COS($E421)-SIN($C425)*COS($E419)*SIN($E421)*COS($E420)+COS($C425)*COS($E419)*COS($E421)*COS(C442*PI()/180)+COS($C425)*SIN($E419)*SIN($E421)*COS(C442*PI()/180)*COS($E420)+COS($C425)*SIN($E421)*SIN(C442*PI()/180)*SIN($E420))/(COS($C425)*COS($E419)*COS(C442*PI()/180)+SIN($C425)*SIN($E419))))","v":{"v":0,"d":"0.00"}},{"$f":"-(IF(D441=0,0,(SIN($C425)*SIN($E419)*COS($E421)-SIN($C425)*COS($E419)*SIN($E421)*COS($E420)+COS($C425)*COS($E419)*COS($E421)*COS(D442*PI()/180)+COS($C425)*SIN($E419)*SIN($E421)*COS(D442*PI()/180)*COS($E420)+COS($C425)*SIN($E421)*SIN(D442*PI()/180)*SIN($E420))/(COS($C425)*COS($E419)*COS(D442*PI()/180)+SIN($C425)*SIN($E419))))","v":{"v":0,"d":"0.00"}},{"v":0,"d":"0.00"},{"v":0,"d":"0.00"},{"v":0,"d":"0.00"},{"v":0,"d":"0.00"},{"v":0,"d":"0.00"},{"v":0,"d":"0.00"},{"v":0,"d":"0.00"},{"v":0,"d":"0.00"},{"v":0,"d":"0.00"},{"v":0,"d":"0.00"},{"v":0,"d":"0.00"},{"v":-2.5000819145660134,"d":"-2.50"},{"v":-2.081819727678374,"d":"-2.08"},{"v":-1.8365164748009009,"d":"-1.84"},{"v":-1.672217741203998,"d":"-1.67"},{"v":-1.5518346208580587,"d":"-1.55"},{"v":-1.4575939684105907,"d":"-1.46"},{"v":-1.3839764693280947,"d":"-1.38"},{"v":-1.3268933975494899,"d":"-1.33"},{"v":-1.2808801396605314,"d":"-1.28"},{"v":-1.2427951448928591,"d":"-1.24"},{"v":-1.2106361385839923,"d":"-1.21"},{"v":-1.1830233985932304,"d":"-1.18"},{"v":-1.1589535786657703,"d":"-1.16"},{"v":-1.13767079261959,"d":"-1.14"},{"v":-1.1185917791837363,"d":"-1.12"},{"v":-1.1012581274716948,"d":"-1.10"},{"v":-1.0853034822305652,"d":"-1.09"},{"v":-1.0704299050403214,"d":"-1.07"},{"v":-1.0563902663831966,"d":"-1.06"},{"v":-1.0429747846941897,"d":"-1.04"},{"v":-1.0300004578700122,"d":"-1.03"},{"v":-1.017302486328752,"d":"-1.02"},{"v":-1.0047269991000187,"d":"-1.00"},{"v":-0.9921245210780396,"d":"-0.99"},{"v":-0.9793436837778036,"d":"-0.98"},{"v":-0.9662246918585448,"d":"-0.97"},{"v":-0.9525920118164726,"d":"-0.95"},{"v":-0.9382456369459206,"d":"-0.94"},{"v":-0.9229500816860189,"d":"-0.92"},{"v":-0.9064199295040178,"d":"-0.91"},{"v":-0.8883002350519552,"d":"-0.89"},{"v":-0.868139251542424,"d":"-0.87"},{"v":-0.84534962650149,"d":"-0.85"},{"v":-0.8191520442889921,"d":"-0.82"},{"v":-0.7884916619807762,"d":"-0.79"},{"v":-0.7519113358036109,"d":"-0.75"},{"v":-0.7073538881796261,"d":"-0.71"},{"v":-0.6518423171674873,"d":"-0.65"},{"v":-0.5809365305474165,"d":"-0.58"},{"v":-0.48774741246814696,"d":"-0.49"},{"v":-0.36098930352963265,"d":"-0.36"},{"v":-0.1807101201673935,"d":"-0.18"},{"v":0.07343089526236404,"d":"0.07"},{"v":0.4267650374801072,"d":"0.43"},{"v":0.9428875208925092,"d":"0.94"},{"v":1.75362978687753,"d":"1.75"},{"v":3.1853316135099314,"d":"3.19"},{"v":0,"d":"0.00"},{"v":0,"d":"0.00"},{"v":0,"d":"0.00"},{"v":0,"d":"0.00"},{"v":0,"d":"0.00"},{"$f":"-(IF(BP441=0,0,(SIN($C425)*SIN($E419)*COS($E421)-SIN($C425)*COS($E419)*SIN($E421)*COS($E420)+COS($C425)*COS($E419)*COS($E421)*COS(BP442*PI()/180)+COS($C425)*SIN($E419)*SIN($E421)*COS(BP442*PI()/180)*COS($E420)+COS($C425)*SIN($E421)*SIN(BP442*PI()/180)*SIN($E420))/(COS($C425)*COS($E419)*COS(BP442*PI()/180)+SIN($C425)*SIN($E419))))","v":{"v":0,"d":"0.00"}},{"v":0,"d":"0.00"},{"v":0,"d":"0.00"},{"v":0,"d":"0.00"},{"v":0,"d":"0.00"},{"v":0,"d":"0.00"},{"v":0,"d":"0.00"},{"v":0,"d":"0.00"}]
[null,"Correccion valores negativos",{"$f":"ABS(C443)","v":{"v":0,"d":"0.00"}},{"$f":"ABS(D443)","v":{"v":0,"d":"0.00"}},{"v":0,"d":"0.00"},{"v":0,"d":"0.00"},{"v":0,"d":"0.00"},{"v":0,"d":"0.00"},{"v":0,"d":"0.00"},{"v":0,"d":"0.00"},{"v":0,"d":"0.00"},{"v":0,"d":"0.00"},{"v":0,"d":"0.00"},{"v":0,"d":"0.00"},{"v":0,"d":"0.00"},{"v":2.5000819145660134,"d":"2.50"},{"v":2.081819727678374,"d":"2.08"},{"v":1.8365164748009009,"d":"1.84"},{"v":1.672217741203998,"d":"1.67"},{"v":1.5518346208580587,"d":"1.55"},{"v":1.4575939684105907,"d":"1.46"},{"v":1.3839764693280947,"d":"1.38"},{"v":1.3268933975494899,"d":"1.33"},{"v":1.2808801396605314,"d":"1.28"},{"v":1.2427951448928591,"d":"1.24"},{"v":1.2106361385839923,"d":"1.21"},{"v":1.1830233985932304,"d":"1.18"},{"v":1.1589535786657703,"d":"1.16"},{"v":1.13767079261959,"d":"1.14"},{"v":1.1185917791837363,"d":"1.12"},{"v":1.1012581274716948,"d":"1.10"},{"v":1.0853034822305652,"d":"1.09"},{"v":1.0704299050403214,"d":"1.07"},{"v":1.0563902663831966,"d":"1.06"},{"v":1.0429747846941897,"d":"1.04"},{"v":1.0300004578700122,"d":"1.03"},{"v":1.017302486328752,"d":"1.02"},{"v":1.0047269991000187,"d":"1.00"},{"v":0.9921245210780396,"d":"0.99"},{"v":0.9793436837778036,"d":"0.98"},{"v":0.9662246918585448,"d":"0.97"},{"v":0.9525920118164726,"d":"0.95"},{"v":0.9382456369459206,"d":"0.94"},{"v":0.9229500816860189,"d":"0.92"},{"v":0.9064199295040178,"d":"0.91"},{"v":0.8883002350519552,"d":"0.89"},{"v":0.868139251542424,"d":"0.87"},{"v":0.84534962650149,"d":"0.85"},{"v":0.8191520442889921,"d":"0.82"},{"v":0.7884916619807762,"d":"0.79"},{"v":0.7519113358036109,"d":"0.75"},{"v":0.7073538881796261,"d":"0.71"},{"v":0.6518423171674873,"d":"0.65"},{"v":0.5809365305474165,"d":"0.58"},{"v":0.48774741246814696,"d":"0.49"},{"v":0.36098930352963265,"d":"0.36"},{"v":0.1807101201673935,"d":"0.18"},{"v":0.07343089526236404,"d":"0.07"},{"v":0.4267650374801072,"d":"0.43"},{"v":0.9428875208925092,"d":"0.94"},{"v":1.75362978687753,"d":"1.75"},{"v":3.1853316135099314,"d":"3.19"},{"v":0,"d":"0.00"},{"v":0,"d":"0.00"},{"v":0,"d":"0.00"},{"v":0,"d":"0.00"},{"v":0,"d":"0.00"},{"$f":"ABS(BP443)","v":{"v":0,"d":"0.00"}},{"v":0,"d":"0.00"},{"v":0,"d":"0.00"},{"v":0,"d":"0.00"},{"v":0,"d":"0.00"},{"v":0,"d":"0.00"},{"v":0,"d":"0.00"},{"v":0,"d":"0.00"}]
[null,"Radiacion H GLOBAL (distribucion Lui y Jordan)",{"$f":"$C433*((PI()/24*($C436+$C437*COS(C442*PI()/180))*(COS(C442*PI()/180)-COS($C426)))/(SIN($C426)-$C426*COS($C426)))","v":{"v":-8.760896370911729e-14,"d":"-0.00"}},{"$f":"$C433*((PI()/24*($C436+$C437*COS(D442*PI()/180))*(COS(D442*PI()/180)-COS($C426)))/(SIN($C426)-$C426*COS($C426)))","v":{"v":-8.760896370911729e-14,"d":"-0.00"}},{"v":-8.760896370911729e-14,"d":"-0.00"},{"v":-8.760896370911729e-14,"d":"-0.00"},{"v":-8.760896370911729e-14,"d":"-0.00"},{"v":-8.760896370911729e-14,"d":"-0.00"},{"v":-8.760896370911729e-14,"d":"-0.00"},{"v":-8.760896370911729e-14,"d":"-0.00"},{"v":-8.760896370911729e-14,"d":"-0.00"},{"v":-8.760896370911729e-14,"d":"-0.00"},{"v":-8.760896370911729e-14,"d":"-0.00"},{"v":-8.760896370911729e-14,"d":"-0.00"},{"v":-8.760896370911729e-14,"d":"-0.00"},{"v":71.83654782181549,"d":"71.84"},{"v":110.99437211113603,"d":"110.99"},{"v":159.03167760721658,"d":"159.03"},{"v":216.87527092630492,"d":"216.88"},{"v":284.560717327442,"d":"284.56"},{"v":360.6912587677024,"d":"360.69"},{"v":437.5303330880656,"d":"437.53"},{"v":507.0181446364074,"d":"507.02"},{"v":567.2075725939802,"d":"567.21"},{"v":617.657171886784,"d":"617.66"},{"v":658.9868161359489,"d":"658.99"},{"v":692.3611942550319,"d":"692.36"},{"$f":"$C433*((PI()/24*($C436+$C437*COS(AB442*PI()/180))*(COS(AB442*PI()/180)-COS($C426)))/(SIN($C426)-$C426*COS($C426)))","v":{"v":719.0961216580608,"d":"719.10"}},{"$f":"$C433*((PI()/24*($C436+$C437*COS(AC442*PI()/180))*(COS(AC442*PI()/180)-COS($C426)))/(SIN($C426)-$C426*COS($C426)))","v":{"v":740.4306442704903,"d":"740.43"}},{"v":757.4282098958093,"d":"757.43"},{"v":770.9546697301829,"d":"770.95"},{"v":781.693119940078,"d":"781.69"},{"v":790.1718390610223,"d":"790.17"},{"v":796.7934896651734,"d":"796.79"},{"v":801.8606876340937,"d":"801.86"},{"v":805.5965184369301,"d":"805.60"},{"v":808.1600854215964,"d":"808.16"},{"v":809.6576860340483,"d":"809.66"},{"v":810.1502679080029,"d":"810.15"},{"v":809.6576860340483,"d":"809.66"},{"v":808.1600854215964,"d":"808.16"},{"v":805.5965184369301,"d":"805.60"},{"v":801.8606876340937,"d":"801.86"},{"v":796.7934896651734,"d":"796.79"},{"v":790.1718390610223,"d":"790.17"},{"v":781.693119940078,"d":"781.69"},{"v":770.9546697301829,"d":"770.95"},{"v":757.4282098958093,"d":"757.43"},{"v":740.4306442704903,"d":"740.43"},{"v":719.0961216580608,"d":"719.10"},{"v":692.3611942550319,"d":"692.36"},{"v":658.9868161359489,"d":"658.99"},{"v":617.657171886784,"d":"617.66"},{"v":567.2075725939802,"d":"567.21"},{"v":507.0181446364074,"d":"507.02"},{"v":437.5303330880656,"d":"437.53"},{"v":360.6912587677024,"d":"360.69"},{"v":284.560717327442,"d":"284.56"},{"v":216.87527092630492,"d":"216.88"},{"v":159.03167760721658,"d":"159.03"},{"v":110.99437211113603,"d":"110.99"},{"v":71.83654782181549,"d":"71.84"},{"v":-8.760896370911729e-14,"d":"-0.00"},{"v":-8.760896370911729e-14,"d":"-0.00"},{"v":-8.760896370911729e-14,"d":"-0.00"},{"v":-8.760896370911729e-14,"d":"-0.00"},{"v":-8.760896370911729e-14,"d":"-0.00"},{"v":-8.760896370911729e-14,"d":"-0.00"},{"v":-8.760896370911729e-14,"d":"-0.00"},{"v":-8.760896370911729e-14,"d":"-0.00"},{"v":-8.760896370911729e-14,"d":"-0.00"},{"v":-8.760896370911729e-14,"d":"-0.00"},{"v":-8.760896370911729e-14,"d":"-0.00"},{"v":-8.760896370911729e-14,"d":"-0.00"},{"v":-8.760896370911729e-14,"d":"-0.00"}]
[null,"Radiacion H DIFUSA (distribucion Lui y Jordan)",{"$f":"$C435*$C433*((PI()/24*(COS(C442*PI()/180)-COS($C426)))/(SIN($C426)-$C426*COS($C426)))","v":{"v":-5.37745630164491E-14,"d":"-0.00"}},{"$f":"$C435*$C433*((PI()/24*(COS(D442*PI()/180)-COS($C426)))/(SIN($C426)-$C426*COS($C426)))","v":{"v":-5.37745630164491E-14,"d":"-0.00"}},{"v":-5.37745630164491E-14,"d":"-0.00"},{"v":-5.37745630164491E-14,"d":"-0.00"},{"v":-5.37745630164491E-14,"d":"-0.00"},{"v":-5.37745630164491E-14,"d":"-0.00"},{"v":-5.37745630164491E-14,"d":"-0.00"},{"v":-5.37745630164491E-14,"d":"-0.00"},{"v":-5.37745630164491E-14,"d":"-0.00"},{"v":-5.37745630164491E-14,"d":"-0.00"},{"v":-5.37745630164491E-14,"d":"-0.00"},{"v":-5.37745630164491E-14,"d":"-0.00"},{"v":-5.37745630164491E-14,"d":"-0.00"},{"v":40.934092029066,"d":"40.93"},{"v":61.09157905749854,"d":"61.09"},{"v":84.23530387166129,"d":"84.24"},{"v":110.21483777371031,"d":"110.21"},{"v":138.49736270202183,"d":"138.50"},{"v":168.10829538810765,"d":"168.11"},{"v":196.07128236328586,"d":"196.07"},{"v":219.9732132617995,"d":"219.97"},{"v":239.76313240486346,"d":"239.76"},{"v":255.77183621534925,"d":"255.77"},{"v":268.52888768407587,"d":"268.53"},{"v":278.6120552884025,"d":"278.61"},{"v":286.55637760838647,"d":"286.56"},{"v":292.8148257945134,"d":"292.81"},{"v":297.7512367903436,"d":"297.75"},{"v":301.64885670645424,"d":"301.65"},{"v":304.7241371336592,"d":"304.72"},{"v":307.14060085279453,"d":"307.14"},{"v":309.0207215298918,"d":"309.02"},{"v":310.45533055000686,"d":"310.46"},{"v":311.5107216541676,"d":"311.51"},{"v":312.2338262668675,"d":"312.23"},{"v":312.6558353277045,"d":"312.66"},{"v":312.79457269319494,"d":"312.79"},{"v":312.6558353277045,"d":"312.66"},{"v":312.2338262668675,"d":"312.23"},{"v":311.5107216541676,"d":"311.51"},{"v":310.45533055000686,"d":"310.46"},{"v":309.0207215298918,"d":"309.02"},{"v":307.14060085279453,"d":"307.14"},{"v":304.7241371336592,"d":"304.72"},{"v":301.64885670645424,"d":"301.65"},{"v":297.7512367903436,"d":"297.75"},{"v":292.8148257945134,"d":"292.81"},{"v":286.55637760838647,"d":"286.56"},{"v":278.6120552884025,"d":"278.61"},{"v":268.52888768407587,"d":"268.53"},{"v":255.77183621534925,"d":"255.77"},{"v":239.76313240486346,"d":"239.76"},{"v":219.9732132617995,"d":"219.97"},{"v":196.07128236328586,"d":"196.07"},{"v":168.10829538810765,"d":"168.11"},{"v":138.49736270202183,"d":"138.50"},{"v":110.21483777371031,"d":"110.21"},{"v":84.23530387166129,"d":"84.24"},{"v":61.09157905749854,"d":"61.09"},{"v":40.934092029066,"d":"40.93"},{"v":-5.37745630164491E-14,"d":"-0.00"},{"v":-5.37745630164491E-14,"d":"-0.00"},{"v":-5.37745630164491E-14,"d":"-0.00"},{"v":-5.37745630164491E-14,"d":"-0.00"},{"v":-5.37745630164491E-14,"d":"-0.00"},{"$f":"$C435*$C433*((PI()/24*(COS(BP442*PI()/180)-COS($C426)))/(SIN($C426)-$C426*COS($C426)))","v":{"v":-5.37745630164491E-14,"d":"-0.00"}},{"v":-5.37745630164491E-14,"d":"-0.00"},{"v":-5.37745630164491E-14,"d":"-0.00"},{"v":-5.37745630164491E-14,"d":"-0.00"},{"v":-5.37745630164491E-14,"d":"-0.00"},{"v":-5.37745630164491E-14,"d":"-0.00"},{"v":-5.37745630164491E-14,"d":"-0.00"},{"v":-5.37745630164491E-14,"d":"-0.00"}]
[null,"Total Directa",{"$f":"C$54*IF((C445-C446)*C444<0,0,(C445-C446)*C444)","v":{"v":0,"d":"0.00"}},{"$f":"D$54*IF((D445-D446)*D444<0,0,(D445-D446)*D444)","v":{"v":0,"d":"0.00"}},{"v":0,"d":"0.00"},{"v":0,"d":"0.00"},{"v":0,"d":"0.00"},{"v":0,"d":"0.00"},{"v":0,"d":"0.00"},{"v":0,"d":"0.00"},{"v":0,"d":"0.00"},{"v":0,"d":"0.00"},{"v":0,"d":"0.00"},{"v":0,"d":"0.00"},{"v":0,"d":"0.00"},{"v":0,"d":"0.00"},{"v":0,"d":"0.00"},{"v":0,"d":"0.00"},{"v":0,"d":"0.00"},{"v":0,"d":"0.00"},{"v":0,"d":"0.00"},{"v":0,"d":"0.00"},{"v":0,"d":"0.00"},{"v":0,"d":"0.00"},{"v":0,"d":"0.00"},{"v":0,"d":"0.00"},{"v":0,"d":"0.00"},{"v":0,"d":"0.00"},{"v":509.2394429946312,"d":"509.24"},{"v":514.1908831958374,"d":"514.19"},{"v":516.8268408620928,"d":"516.83"},{"v":517.6560979557769,"d":"517.66"},{"v":517.0510824467422,"d":"517.05"},{"v":515.2784044648994,"d":"515.28"},{"v":512.5233965023468,"d":"512.52"},{"v":508.90859691331514,"d":"508.91"},{"v":504.5070164738227,"d":"504.51"},{"v":499.35117800734037,"d":"499.35"},{"v":493.4387809204268,"d":"493.44"},{"v":486.7356233151367,"d":"486.74"},{"v":479.1761969363387,"d":"479.18"},{"v":470.66218316723655,"d":"470.66"},{"v":461.0589322559966,"d":"461.06"},{"v":450.18991619467374,"d":"450.19"},{"v":437.8291408849403,"d":"437.83"},{"v":423.6916595394338,"d":"423.69"},{"v":407.42279726292855,"d":"407.42"},{"v":388.58775752604095,"d":"388.59"},{"v":366.66541276068693,"d":"366.67"},{"v":341.0539816584673,"d":"341.05"},{"v":311.1026677679922,"d":"311.10"},{"v":276.1919338609946,"d":"276.19"},{"v":235.89217575300196,"d":"235.89"},{"v":190.22443703050652,"d":"190.22"},{"v":140.00542254006183,"d":"140.01"},{"v":87.16413455206448,"d":"87.16"},{"v":34.8016904545193,"d":"34.80"},{"v":10.725562895168764,"d":"10.73"},{"v":45.5189437520115,"d":"45.52"},{"v":70.52456740326731,"d":"70.52"},{"v":87.51102434724379,"d":"87.51"},{"v":98.43456937173805,"d":"98.43"},{"v":0,"d":"0.00"},{"v":0,"d":"0.00"},{"v":0,"d":"0.00"},{"v":0,"d":"0.00"},{"v":0,"d":"0.00"},{"$f":"BP$54*IF((BP445-BP446)*BP444<0,0,(BP445-BP446)*BP444)","v":{"v":0,"d":"0.00"}},{"v":0,"d":"0.00"},{"v":0,"d":"0.00"},{"v":0,"d":"0.00"},{"v":0,"d":"0.00"},{"v":0,"d":"0.00"},{"v":0,"d":"0.00"},{"v":0,"d":"0.00"}]
[null,"Total Difusa (plano incl)",{"$f":"C$54*C446*(1+COS($E421))/2","v":{"v":0,"d":"0.00"}},{"$f":"D$54*D446*(1+COS($E421))/2","v":{"v":0,"d":"0.00"}},{"v":0,"d":"0.00"},{"v":0,"d":"0.00"},{"v":0,"d":"0.00"},{"v":0,"d":"0.00"},{"v":0,"d":"0.00"},{"v":0,"d":"0.00"},{"v":0,"d":"0.00"},{"v":0,"d":"0.00"},{"v":0,"d":"0.00"},{"v":0,"d":"0.00"},{"v":0,"d":"0.00"},{"v":0,"d":"0.00"},{"v":0,"d":"0.00"},{"v":0,"d":"0.00"},{"v":0,"d":"0.00"},{"v":0,"d":"0.00"},{"v":0,"d":"0.00"},{"v":0,"d":"0.00"},{"v":0,"d":"0.00"},{"v":0,"d":"0.00"},{"v":0,"d":"0.00"},{"v":0,"d":"0.00"},{"v":0,"d":"0.00"},{"v":0,"d":"0.00"},{"v":266.33734447110703,"d":"266.34"},{"v":270.82738554836465,"d":"270.83"},{"v":274.3725671674917,"d":"274.37"},{"v":277.1697685054476,"d":"277.17"},{"v":279.36772596275523,"d":"279.37"},{"v":281.07783864938096,"d":"281.08"},{"v":282.38272461522985,"d":"282.38"},{"v":283.34268305755904,"d":"283.34"},{"v":284.00040167477295,"d":"284.00"},{"v":284.38425099763805,"d":"284.38"},{"v":284.51044317866365,"d":"284.51"},{"v":284.38425099763805,"d":"284.38"},{"v":284.00040167477295,"d":"284.00"},{"v":283.34268305755904,"d":"283.34"},{"v":282.38272461522985,"d":"282.38"},{"v":281.07783864938096,"d":"281.08"},{"v":279.36772596275523,"d":"279.37"},{"v":277.1697685054476,"d":"277.17"},{"v":274.3725671674917,"d":"274.37"},{"v":270.82738554836465,"d":"270.83"},{"v":266.33734447110703,"d":"266.34"},{"v":260.6448100651723,"d":"260.64"},{"v":253.4188449707275,"d":"253.42"},{"v":244.24743749056785,"d":"244.25"},{"v":232.6439293613509,"d":"232.64"},{"v":218.0827962297198,"d":"218.08"},{"v":200.08236029701047,"d":"200.08"},{"v":178.34173706876783,"d":"178.34"},{"v":152.90727460860688,"d":"152.91"},{"v":125.9738802440085,"d":"125.97"},{"v":100.24877372351236,"d":"100.25"},{"v":76.61841261971853,"d":"76.62"},{"v":55.56743546564552,"d":"55.57"},{"v":37.23266859789457,"d":"37.23"},{"v":-4.89120531210603e-14,"d":"-0.00"},{"v":-4.89120531210603e-14,"d":"-0.00"},{"v":-4.89120531210603e-14,"d":"-0.00"},{"v":0,"d":"0.00"},{"v":0,"d":"0.00"},{"$f":"BP$54*BP446*(1+COS($E421))/2","v":{"v":0,"d":"0.00"}},{"v":0,"d":"0.00"},{"v":0,"d":"0.00"},{"v":0,"d":"0.00"},{"v":0,"d":"0.00"},{"v":0,"d":"0.00"},{"v":0,"d":"0.00"},{"v":0,"d":"0.00"}]
[null,"Total Reflejada (plano incl)",{"$f":"C$54*C445*$C422*(1-COS($E421))/2","v":{"v":0,"d":"0.00"}},{"$f":"D$54*D445*$C422*(1-COS($E421))/2","v":{"v":0,"d":"0.00"}},{"v":0,"d":"0.00"},{"v":0,"d":"0.00"},{"v":0,"d":"0.00"},{"v":0,"d":"0.00"},{"v":0,"d":"0.00"},{"v":0,"d":"0.00"},{"v":0,"d":"0.00"},{"v":0,"d":"0.00"},{"v":0,"d":"0.00"},{"v":0,"d":"0.00"},{"v":0,"d":"0.00"},{"v":0,"d":"0.00"},{"v":0,"d":"0.00"},{"v":0,"d":"0.00"},{"v":0,"d":"0.00"},{"v":0,"d":"0.00"},{"v":0,"d":"0.00"},{"v":0,"d":"0.00"},{"v":0,"d":"0.00"},{"v":0,"d":"0.00"},{"v":0,"d":"0.00"},{"v":0,"d":"0.00"},{"v":0,"d":"0.00"},{"v":0,"d":"0.00"},{"v":0,"d":"0.00"},{"v":0,"d":"0.00"},{"v":0,"d":"0.00"},{"v":0,"d":"0.00"},{"v":0,"d":"0.00"},{"v":0,"d":"0.00"},{"v":0,"d":"0.00"},{"v":0,"d":"0.00"},{"v":0,"d":"0.00"},{"v":0,"d":"0.00"},{"v":0,"d":"0.00"},{"v":0,"d":"0.00"},{"v":0,"d":"0.00"},{"v":0,"d":"0.00"},{"v":0,"d":"0.00"},{"v":0,"d":"0.00"},{"v":0,"d":"0.00"},{"v":0,"d":"0.00"},{"v":0,"d":"0.00"},{"v":0,"d":"0.00"},{"v":0,"d":"0.00"},{"v":0,"d":"0.00"},{"v":0,"d":"0.00"},{"v":0,"d":"0.00"},{"v":0,"d":"0.00"},{"v":0,"d":"0.00"},{"v":0,"d":"0.00"},{"v":0,"d":"0.00"},{"v":0,"d":"0.00"},{"v":0,"d":"0.00"},{"v":0,"d":"0.00"},{"v":0,"d":"0.00"},{"v":0,"d":"0.00"},{"v":0,"d":"0.00"},{"v":0,"d":"0.00"},{"v":0,"d":"0.00"},{"v":0,"d":"0.00"},{"v":0,"d":"0.00"},{"v":0,"d":"0.00"},{"$f":"BP$54*BP445*$C422*(1-COS($E421))/2","v":{"v":0,"d":"0.00"}},{"v":0,"d":"0.00"},{"v":0,"d":"0.00"},{"v":0,"d":"0.00"},{"v":0,"d":"0.00"},{"v":0,"d":"0.00"},{"v":0,"d":"0.00"},{"v":0,"d":"0.00"}]
[null,"TOTAL (W/m2)",{"$f":"C447+C448+C449","v":{"v":0,"d":"0.00"}},{"v":0,"d":"0.00"},{"v":0,"d":"0.00"},{"v":0,"d":"0.00"},{"v":0,"d":"0.00"},{"v":0,"d":"0.00"},{"v":0,"d":"0.00"},{"v":0,"d":"0.00"},{"v":0,"d":"0.00"},{"v":0,"d":"0.00"},{"v":0,"d":"0.00"},{"v":0,"d":"0.00"},{"v":0,"d":"0.00"},{"v":0,"d":"0.00"},{"v":0,"d":"0.00"},{"v":0,"d":"0.00"},{"v":0,"d":"0.00"},{"v":0,"d":"0.00"},{"v":0,"d":"0.00"},{"v":0,"d":"0.00"},{"v":0,"d":"0.00"},{"v":0,"d":"0.00"},{"v":0,"d":"0.00"},{"v":0,"d":"0.00"},{"v":0,"d":"0.00"},{"v":0,"d":"0.00"},{"v":775.5767874657382,"d":"775.58"},{"v":785.018268744202,"d":"785.02"},{"v":791.1994080295844,"d":"791.20"},{"v":794.8258664612245,"d":"794.83"},{"v":796.4188084094974,"d":"796.42"},{"v":796.3562431142803,"d":"796.36"},{"v":794.9061211175767,"d":"794.91"},{"v":792.2512799708742,"d":"792.25"},{"v":788.5074181485957,"d":"788.51"},{"v":783.7354290049784,"d":"783.74"},{"v":777.9492240990904,"d":"777.95"},{"v":771.1198743127748,"d":"771.12"},{"v":763.1765986111117,"d":"763.18"},{"v":754.0048662247956,"d":"754.00"},{"v":743.4416568712264,"d":"743.44"},{"v":731.2677548440547,"d":"731.27"},{"v":717.1968668476954,"d":"717.20"},{"v":700.8614280448814,"d":"700.86"},{"v":681.7953644304202,"d":"681.80"},{"v":659.4151430744056,"d":"659.42"},{"v":633.002757231794,"d":"633.00"},{"v":601.6987917236396,"d":"601.70"},{"v":564.5215127387197,"d":"564.52"},{"v":520.4393713515624,"d":"520.44"},{"v":468.53610511435284,"d":"468.54"},{"v":408.3072332602263,"d":"408.31"},{"v":340.08778283707227,"d":"340.09"},{"v":265.5058716208323,"d":"265.51"},{"v":187.7089650631262,"d":"187.71"},{"v":136.69944313917728,"d":"136.70"},{"v":145.76771747552385,"d":"145.77"},{"v":147.14298002298585,"d":"147.14"},{"v":143.07845981288932,"d":"143.08"},{"v":135.66723796963262,"d":"135.67"},{"v":-4.89120531210603e-14,"d":"-0.00"},{"v":-4.89120531210603e-14,"d":"-0.00"},{"v":-4.89120531210603e-14,"d":"-0.00"},{"v":0,"d":"0.00"},{"$f":"BO447+BO448+BO449","v":{"v":0,"d":"0.00"}},{"v":0,"d":"0.00"},{"v":0,"d":"0.00"},{"v":0,"d":"0.00"},{"v":0,"d":"0.00"},{"v":0,"d":"0.00"},{"v":0,"d":"0.00"},{"v":0,"d":"0.00"},{"v":0,"d":"0.00"}]
[null,"Radiación Directa recibida",{"$f":"C447*C417","v":{"v":0,"d":"0.00"}},{"$f":"D447*D417","v":{"v":0,"d":"0.00"}},{"v":0,"d":"0.00"},{"v":0,"d":"0.00"},{"v":0,"d":"0.00"},{"v":0,"d":"0.00"},{"v":0,"d":"0.00"},{"v":0,"d":"0.00"},{"v":0,"d":"0.00"},{"v":0,"d":"0.00"},{"v":0,"d":"0.00"},{"v":0,"d":"0.00"},{"v":0,"d":"0.00"},{"v":0,"d":"0.00"},{"v":0,"d":"0.00"},{"v":0,"d":"0.00"},{"v":0,"d":"0.00"},{"v":0,"d":"0.00"},{"v":0,"d":"0.00"},{"v":0,"d":"0.00"},{"v":0,"d":"0.00"},{"v":0,"d":"0.00"},{"v":0,"d":"0.00"},{"v":0,"d":"0.00"},{"v":0,"d":"0.00"},{"v":0,"d":"0.00"},{"v":509.2394429946312,"d":"509.24"},{"v":514.1908831958374,"d":"514.19"},{"v":516.8268408620928,"d":"516.83"},{"v":517.6560979557769,"d":"517.66"},{"v":517.0510824467422,"d":"517.05"},{"v":515.2784044648994,"d":"515.28"},{"v":512.5233965023468,"d":"512.52"},{"v":508.90859691331514,"d":"508.91"},{"v":504.5070164738227,"d":"504.51"},{"v":499.35117800734037,"d":"499.35"},{"v":493.4387809204268,"d":"493.44"},{"v":486.7356233151367,"d":"486.74"},{"v":479.1761969363387,"d":"479.18"},{"v":470.66218316723655,"d":"470.66"},{"v":461.0589322559966,"d":"461.06"},{"v":450.18991619467374,"d":"450.19"},{"v":437.8291408849403,"d":"437.83"},{"v":423.6916595394338,"d":"423.69"},{"v":407.42279726292855,"d":"407.42"},{"v":388.58775752604095,"d":"388.59"},{"v":366.66541276068693,"d":"366.67"},{"v":341.0539816584673,"d":"341.05"},{"v":311.1026677679922,"d":"311.10"},{"v":276.1919338609946,"d":"276.19"},{"v":235.89217575300196,"d":"235.89"},{"v":190.22443703050652,"d":"190.22"},{"v":140.00542254006183,"d":"140.01"},{"v":87.16413455206448,"d":"87.16"},{"v":34.8016904545193,"d":"34.80"},{"v":10.725562895168764,"d":"10.73"},{"v":45.5189437520115,"d":"45.52"},{"v":70.52456740326731,"d":"70.52"},{"v":87.51102434724379,"d":"87.51"},{"v":98.43456937173805,"d":"98.43"},{"v":0,"d":"0.00"},{"v":0,"d":"0.00"},{"v":0,"d":"0.00"},{"v":0,"d":"0.00"},{"v":0,"d":"0.00"},{"$f":"BP447*BP417","v":{"v":0,"d":"0.00"}},{"v":0,"d":"0.00"},{"v":0,"d":"0.00"},{"v":0,"d":"0.00"},{"v":0,"d":"0.00"},{"v":0,"d":"0.00"},{"v":0,"d":"0.00"},{"v":0,"d":"0.00"}]
[null,"Radiación Global recibida",{"$f":"C451+C449+C448","v":{"v":0,"d":"0.00"}},{"v":0,"d":"0.00"},{"v":0,"d":"0.00"},{"v":0,"d":"0.00"},{"v":0,"d":"0.00"},{"v":0,"d":"0.00"},{"v":0,"d":"0.00"},{"v":0,"d":"0.00"},{"v":0,"d":"0.00"},{"v":0,"d":"0.00"},{"v":0,"d":"0.00"},{"v":0,"d":"0.00"},{"v":0,"d":"0.00"},{"v":0,"d":"0.00"},{"v":0,"d":"0.00"},{"v":0,"d":"0.00"},{"v":0,"d":"0.00"},{"v":0,"d":"0.00"},{"v":0,"d":"0.00"},{"v":0,"d":"0.00"},{"v":0,"d":"0.00"},{"v":0,"d":"0.00"},{"v":0,"d":"0.00"},{"v":0,"d":"0.00"},{"v":0,"d":"0.00"},{"v":0,"d":"0.00"},{"v":775.5767874657382,"d":"775.58"},{"v":785.018268744202,"d":"785.02"},{"v":791.1994080295844,"d":"791.20"},{"v":794.8258664612245,"d":"794.83"},{"v":796.4188084094974,"d":"796.42"},{"v":796.3562431142803,"d":"796.36"},{"v":794.9061211175767,"d":"794.91"},{"v":792.2512799708742,"d":"792.25"},{"v":788.5074181485957,"d":"788.51"},{"v":783.7354290049784,"d":"783.74"},{"v":777.9492240990904,"d":"777.95"},{"v":771.1198743127748,"d":"771.12"},{"v":763.1765986111117,"d":"763.18"},{"v":754.0048662247956,"d":"754.00"},{"v":743.4416568712264,"d":"743.44"},{"v":731.2677548440547,"d":"731.27"},{"v":717.1968668476954,"d":"717.20"},{"v":700.8614280448814,"d":"700.86"},{"v":681.7953644304202,"d":"681.80"},{"v":659.4151430744056,"d":"659.42"},{"v":633.002757231794,"d":"633.00"},{"v":601.6987917236396,"d":"601.70"},{"v":564.5215127387197,"d":"564.52"},{"v":520.4393713515624,"d":"520.44"},{"v":468.53610511435284,"d":"468.54"},{"v":408.3072332602263,"d":"408.31"},{"v":340.08778283707227,"d":"340.09"},{"v":265.5058716208323,"d":"265.51"},{"v":187.7089650631262,"d":"187.71"},{"v":136.69944313917728,"d":"136.70"},{"v":145.76771747552385,"d":"145.77"},{"v":147.14298002298585,"d":"147.14"},{"v":143.07845981288932,"d":"143.08"},{"v":135.66723796963262,"d":"135.67"},{"v":-4.89120531210603e-14,"d":"-0.00"},{"v":-4.89120531210603e-14,"d":"-0.00"},{"v":-4.89120531210603e-14,"d":"-0.00"},{"v":0,"d":"0.00"},{"$f":"BO451+BO449+BO448","v":{"v":0,"d":"0.00"}},{"v":0,"d":"0.00"},{"v":0,"d":"0.00"},{"v":0,"d":"0.00"},{"v":0,"d":"0.00"},{"v":0,"d":"0.00"},{"v":0,"d":"0.00"},{"v":0,"d":"0.00"},{"v":0,"d":"0.00"}]
[null,"Total Directa recibida",{"$f":"SUM(C451:BW451)","v":{"v":11910.142451967684,"d":"11,910"}},"W/m2"]
[null,"Total Directa disponible",{"$f":"SUM(C447:BW447)","v":{"v":11910.142451967684,"d":"11,910"}},"W/m2"]
[null,"Obstruccion directa",{"$f":"IF(C453=0,1,1-(C453/C454))","v":{"v":0,"d":"0.000%"}}]
[null,"Total global recibida",{"$f":"SUM(C452:BW452)","v":{"v":19897.18863718854,"d":"19,897"}}]
[null,"Total global ",{"$f":"SUM(C450:BW450)","v":{"v":19897.18863718854,"d":"19,897"}},"W/m2","% difusa","Fd"]
[null,"Obstrucción global",{"$f":"1-(C456/C457)","v":{"v":0,"d":"0.000%"}},null,{"$f":"1-(C454/C457)","v":{"v":0.40141581460874265,"d":"0.401"}},{"$f":"C435","v":{"v":0.4201081683645567,"d":"0.420"}}]
[]
[null,"JUNIO"]
[null,"Declinacion dia tipo",{"$f":"D461*180/PI()","v":{"v":23.31440991666317,"d":"23.31"}},{"$f":"C480","v":{"v":0.4069132162053891,"d":"0.41"}}]
[null,"ocaso",{"$f":"-DEGREES(ACOS((SIN(D462*PI()/180)*SIN($E$182)-SIN($C$461*PI()/180))/(COS(D462*PI()/180)*COS($E$182))))","v":{"v":-121.31257244025271,"d":"-121.31"}},{"v":0,"d":"0.00"}]
[null,"AZIMUT",-180,{"$f":"C463+5","v":-175},{"$f":"D463+5","v":-170},-165,-160,-155,-150,-145,-140,-135,-130,-125,-120,-115,-110,-105,-100,-95,-90,-85,-80,-75,-70,-65,-60,-55,-50,-45,-40,-35,-30,-25,-20,-15,-10,-5,0,5,10,15,20,25,30,35,40,45,50,55,60,65,70,75,80,85,90,95,100,105,110,115,120,125,130,135,140,145,{"$f":"BP463+5","v":150},155,160,165,170,175,180]
[null,"Az radianes",{"$f":"C463*PI()/180","v":{"v":-3.141592653589793,"d":"-3.14"}},{"$f":"D463*PI()/180","v":{"v":-3.0543261909900763,"d":"-3.05"}},{"$f":"E463*PI()/180","v":{"v":-2.9670597283903604,"d":"-2.97"}},{"$f":"F463*PI()/180","v":{"v":-2.8797932657906435,"d":"-2.88"}},{"v":-2.792526803190927,"d":"-2.79"},{"v":-2.705260340591211,"d":"-2.71"},{"v":-2.6179938779914944,"d":"-2.62"},{"v":-2.5307274153917776,"d":"-2.53"},{"v":-2.443460952792061,"d":"-2.44"},{"v":-2.356194490192345,"d":"-2.36"},{"v":-2.2689280275926285,"d":"-2.27"},{"v":-2.1816615649929116,"d":"-2.18"},{"v":-2.0943951023931953,"d":"-2.09"},{"v":-2.007128639793479,"d":"-2.01"},{"v":-1.9198621771937625,"d":"-1.92"},{"v":-1.8325957145940461,"d":"-1.83"},{"v":-1.7453292519943295,"d":"-1.75"},{"v":-1.6580627893946132,"d":"-1.66"},{"v":-1.5707963267948966,"d":"-1.57"},{"v":-1.4835298641951802,"d":"-1.48"},{"v":-1.3962634015954636,"d":"-1.40"},{"v":-1.3089969389957472,"d":"-1.31"},{"v":-1.2217304763960306,"d":"-1.22"},{"v":-1.1344640137963142,"d":"-1.13"},{"v":-1.0471975511965976,"d":"-1.05"},{"v":-0.9599310885968813,"d":"-0.96"},{"v":-0.8726646259971648,"d":"-0.87"},{"v":-0.7853981633974483,"d":"-0.79"},{"v":-0.6981317007977318,"d":"-0.70"},{"v":-0.6108652381980153,"d":"-0.61"},{"v":-0.5235987755982988,"d":"-0.52"},{"v":-0.4363323129985824,"d":"-0.44"},{"v":-0.3490658503988659,"d":"-0.35"},{"v":-0.2617993877991494,"d":"-0.26"},{"v":-0.17453292519943295,"d":"-0.17"},{"v":-0.08726646259971647,"d":"-0.09"},{"v":0,"d":"0.00"},{"v":0.08726646259971647,"d":"0.09"},{"v":0.17453292519943295,"d":"0.17"},{"v":0.2617993877991494,"d":"0.26"},{"v":0.3490658503988659,"d":"0.35"},{"v":0.4363323129985824,"d":"0.44"},{"v":0.5235987755982988,"d":"0.52"},{"v":0.6108652381980153,"d":"0.61"},{"v":0.6981317007977318,"d":"0.70"},{"v":0.7853981633974483,"d":"0.79"},{"v":0.8726646259971648,"d":"0.87"},{"v":0.9599310885968813,"d":"0.96"},{"v":1.0471975511965976,"d":"1.05"},{"v":1.1344640137963142,"d":"1.13"},{"v":1.2217304763960306,"d":"1.22"},{"v":1.3089969389957472,"d":"1.31"},{"v":1.3962634015954636,"d":"1.40"},{"v":1.4835298641951802,"d":"1.48"},{"v":1.5707963267948966,"d":"1.57"},{"v":1.6580627893946132,"d":"1.66"},{"v":1.7453292519943295,"d":"1.75"},{"v":1.8325957145940461,"d":"1.83"},{"v":1.9198621771937625,"d":"1.92"},{"v":2.007128639793479,"d":"2.01"},{"v":2.0943951023931953,"d":"2.09"},{"v":2.1816615649929116,"d":"2.18"},{"v":2.2689280275926285,"d":"2.27"},{"v":2.356194490192345,"d":"2.36"},{"v":2.443460952792061,"d":"2.44"},{"v":2.5307274153917776,"d":"2.53"},{"v":2.6179938779914944,"d":"2.62"},{"$f":"BR463*PI()/180","v":{"v":2.705260340591211,"d":"2.71"}},{"v":2.792526803190927,"d":"2.79"},{"v":2.8797932657906435,"d":"2.88"},{"v":2.9670597283903604,"d":"2.97"},{"v":3.0543261909900763,"d":"3.05"},{"v":3.141592653589793,"d":"3.14"}]
[null,"a",{"$f":"SIN($E$182)^2+COS(C464)^2*COS($E$182)^2","v":{"v":1,"d":"1.000"}},{"$f":"SIN($E$182)^2+COS(D464)^2*COS($E$182)^2","v":{"v":0.9955946996300231,"d":"0.996"}},{"$f":"SIN($E$182)^2+COS(E464)^2*COS($E$182)^2","v":{"v":0.9825126513426443,"d":"0.983"}},{"v":0.96115134655524,"d":"0.961"},{"v":0.9321598377044338,"d":"0.932"},{"v":0.8964190171162459,"d":"0.896"},{"v":0.8550148515385207,"d":"0.855"},{"v":0.8092053855908181,"d":"0.809"},{"v":0.7603825167152516,"d":"0.760"},{"v":0.7100297030770413,"d":"0.710"},{"v":0.6596768894388307,"d":"0.660"},{"v":0.610854020563264,"d":"0.611"},{"v":0.5650445546155618,"d":"0.565"},{"v":0.5236403890378365,"d":"0.524"},{"v":0.48789956844964866,"d":"0.488"},{"v":0.4589080595988424,"d":"0.459"},{"v":0.4375467548114382,"d":"0.438"},{"v":0.4244647065240595,"d":"0.424"},{"v":0.42005940615408255,"d":"0.420"},{"v":0.4244647065240595,"d":"0.424"},{"v":0.4375467548114382,"d":"0.438"},{"v":0.45890805959884234,"d":"0.459"},{"v":0.48789956844964866,"d":"0.488"},{"v":0.5236403890378366,"d":"0.524"},{"v":0.565044554615562,"d":"0.565"},{"v":0.6108540205632642,"d":"0.611"},{"v":0.6596768894388307,"d":"0.660"},{"v":0.7100297030770413,"d":"0.710"},{"v":0.7603825167152518,"d":"0.760"},{"v":0.8092053855908183,"d":"0.809"},{"v":0.8550148515385207,"d":"0.855"},{"v":0.8964190171162459,"d":"0.896"},{"v":0.9321598377044339,"d":"0.932"},{"v":0.9611513465552403,"d":"0.961"},{"v":0.9825126513426443,"d":"0.983"},{"v":0.9955946996300231,"d":"0.996"},{"v":1,"d":"1.000"},{"v":0.9955946996300231,"d":"0.996"},{"v":0.9825126513426443,"d":"0.983"},{"v":0.9611513465552403,"d":"0.961"},{"v":0.9321598377044339,"d":"0.932"},{"v":0.8964190171162459,"d":"0.896"},{"v":0.8550148515385207,"d":"0.855"},{"v":0.8092053855908183,"d":"0.809"},{"v":0.7603825167152518,"d":"0.760"},{"v":0.7100297030770413,"d":"0.710"},{"v":0.6596768894388307,"d":"0.660"},{"v":0.6108540205632642,"d":"0.611"},{"v":0.565044554615562,"d":"0.565"},{"v":0.5236403890378366,"d":"0.524"},{"v":0.48789956844964866,"d":"0.488"},{"v":0.45890805959884234,"d":"0.459"},{"v":0.4375467548114382,"d":"0.438"},{"v":0.4244647065240595,"d":"0.424"},{"v":0.42005940615408255,"d":"0.420"},{"v":0.4244647065240595,"d":"0.424"},{"v":0.4375467548114382,"d":"0.438"},{"v":0.4589080595988424,"d":"0.459"},{"v":0.48789956844964866,"d":"0.488"},{"v":0.5236403890378365,"d":"0.524"},{"v":0.5650445546155618,"d":"0.565"},{"v":0.610854020563264,"d":"0.611"},{"v":0.6596768894388307,"d":"0.660"},{"v":0.7100297030770413,"d":"0.710"},{"v":0.7603825167152516,"d":"0.760"},{"v":0.8092053855908181,"d":"0.809"},{"$f":"SIN($E$182)^2+COS(BQ464)^2*COS($E$182)^2","v":{"v":0.8550148515385207,"d":"0.855"}},{"v":0.8964190171162459,"d":"0.896"},{"v":0.9321598377044338,"d":"0.932"},{"v":0.96115134655524,"d":"0.961"},{"v":0.9825126513426443,"d":"0.983"},{"v":0.9955946996300231,"d":"0.996"},{"v":1,"d":"1.000"}]
[null,"b",{"$f":"-2*SIN($E$182)*SIN($D461)","v":{"v":-0.5130212258187674,"d":"-0.513"}},{"$f":"-2*SIN($E$182)*SIN($D461)","v":{"v":-0.5130212258187674,"d":"-0.513"}},{"$f":"-2*SIN($E$182)*SIN($D461)","v":{"v":-0.5130212258187674,"d":"-0.513"}},{"v":-0.5130212258187674,"d":"-0.513"},{"v":-0.5130212258187674,"d":"-0.513"},{"v":-0.5130212258187674,"d":"-0.513"},{"v":-0.5130212258187674,"d":"-0.513"},{"v":-0.5130212258187674,"d":"-0.513"},{"v":-0.5130212258187674,"d":"-0.513"},{"v":-0.5130212258187674,"d":"-0.513"},{"v":-0.5130212258187674,"d":"-0.513"},{"v":-0.5130212258187674,"d":"-0.513"},{"v":-0.5130212258187674,"d":"-0.513"},{"v":-0.5130212258187674,"d":"-0.513"},{"v":-0.5130212258187674,"d":"-0.513"},{"v":-0.5130212258187674,"d":"-0.513"},{"v":-0.5130212258187674,"d":"-0.513"},{"v":-0.5130212258187674,"d":"-0.513"},{"v":-0.5130212258187674,"d":"-0.513"},{"v":-0.5130212258187674,"d":"-0.513"},{"v":-0.5130212258187674,"d":"-0.513"},{"v":-0.5130212258187674,"d":"-0.513"},{"v":-0.5130212258187674,"d":"-0.513"},{"v":-0.5130212258187674,"d":"-0.513"},{"v":-0.5130212258187674,"d":"-0.513"},{"v":-0.5130212258187674,"d":"-0.513"},{"v":-0.5130212258187674,"d":"-0.513"},{"v":-0.5130212258187674,"d":"-0.513"},{"v":-0.5130212258187674,"d":"-0.513"},{"v":-0.5130212258187674,"d":"-0.513"},{"v":-0.5130212258187674,"d":"-0.513"},{"v":-0.5130212258187674,"d":"-0.513"},{"v":-0.5130212258187674,"d":"-0.513"},{"v":-0.5130212258187674,"d":"-0.513"},{"v":-0.5130212258187674,"d":"-0.513"},{"v":-0.5130212258187674,"d":"-0.513"},{"v":-0.5130212258187674,"d":"-0.513"},{"v":-0.5130212258187674,"d":"-0.513"},{"v":-0.5130212258187674,"d":"-0.513"},{"v":-0.5130212258187674,"d":"-0.513"},{"v":-0.5130212258187674,"d":"-0.513"},{"v":-0.5130212258187674,"d":"-0.513"},{"v":-0.5130212258187674,"d":"-0.513"},{"v":-0.5130212258187674,"d":"-0.513"},{"v":-0.5130212258187674,"d":"-0.513"},{"v":-0.5130212258187674,"d":"-0.513"},{"v":-0.5130212258187674,"d":"-0.513"},{"v":-0.5130212258187674,"d":"-0.513"},{"v":-0.5130212258187674,"d":"-0.513"},{"v":-0.5130212258187674,"d":"-0.513"},{"v":-0.5130212258187674,"d":"-0.513"},{"v":-0.5130212258187674,"d":"-0.513"},{"v":-0.5130212258187674,"d":"-0.513"},{"v":-0.5130212258187674,"d":"-0.513"},{"v":-0.5130212258187674,"d":"-0.513"},{"v":-0.5130212258187674,"d":"-0.513"},{"v":-0.5130212258187674,"d":"-0.513"},{"v":-0.5130212258187674,"d":"-0.513"},{"v":-0.5130212258187674,"d":"-0.513"},{"v":-0.5130212258187674,"d":"-0.513"},{"v":-0.5130212258187674,"d":"-0.513"},{"v":-0.5130212258187674,"d":"-0.513"},{"v":-0.5130212258187674,"d":"-0.513"},{"v":-0.5130212258187674,"d":"-0.513"},{"v":-0.5130212258187674,"d":"-0.513"},{"v":-0.5130212258187674,"d":"-0.513"},{"$f":"-2*SIN($E$182)*SIN($D461)","v":{"v":-0.5130212258187674,"d":"-0.513"}},{"v":-0.5130212258187674,"d":"-0.513"},{"v":-0.5130212258187674,"d":"-0.513"},{"v":-0.5130212258187674,"d":"-0.513"},{"v":-0.5130212258187674,"d":"-0.513"},{"v":-0.5130212258187674,"d":"-0.513"},{"v":-0.5130212258187674,"d":"-0.513"}]
[null,"c",{"$f":"SIN($D461)^2-COS($E$182)^2*COS(C464)^2","v":{"v":-0.423301571909548,"d":"-0.423"}},{"$f":"SIN($D461)^2-COS($E$182)^2*COS(D464)^2","v":{"v":-0.4188962715395711,"d":"-0.419"}},{"$f":"SIN($D461)^2-COS($E$182)^2*COS(E464)^2","v":{"v":-0.4058142232521923,"d":"-0.406"}},{"v":-0.384452918464788,"d":"-0.384"},{"v":-0.35546140961398176,"d":"-0.355"},{"v":-0.3197205890257939,"d":"-0.320"},{"v":-0.2783164234480686,"d":"-0.278"},{"v":-0.23250695750036607,"d":"-0.233"},{"v":-0.18368408862479954,"d":"-0.184"},{"v":-0.13333127498658917,"d":"-0.133"},{"v":-0.08297846134837875,"d":"-0.083"},{"v":-0.034155592472811996,"d":"-0.034"},{"v":0.011653873474890275,"d":"0.012"},{"v":0.05305803905261554,"d":"0.053"},{"v":0.0887988596408034,"d":"0.089"},{"v":0.11779036849160965,"d":"0.118"},{"v":0.1391516732790139,"d":"0.139"},{"v":0.15223372156639253,"d":"0.152"},{"v":0.1566390219363695,"d":"0.157"},{"v":0.15223372156639256,"d":"0.152"},{"v":0.13915167327901387,"d":"0.139"},{"v":0.11779036849160968,"d":"0.118"},{"v":0.08879885964080336,"d":"0.089"},{"v":0.05305803905261548,"d":"0.053"},{"v":0.01165387347489008,"d":"0.012"},{"v":-0.03415559247281222,"d":"-0.034"},{"v":-0.08297846134837875,"d":"-0.083"},{"v":-0.13333127498658928,"d":"-0.133"},{"v":-0.1836840886247997,"d":"-0.184"},{"v":-0.2325069575003663,"d":"-0.233"},{"v":-0.2783164234480686,"d":"-0.278"},{"v":-0.3197205890257939,"d":"-0.320"},{"v":-0.35546140961398187,"d":"-0.355"},{"v":-0.38445291846478824,"d":"-0.384"},{"v":-0.4058142232521923,"d":"-0.406"},{"v":-0.4188962715395711,"d":"-0.419"},{"v":-0.423301571909548,"d":"-0.423"},{"v":-0.4188962715395711,"d":"-0.419"},{"v":-0.4058142232521923,"d":"-0.406"},{"v":-0.38445291846478824,"d":"-0.384"},{"v":-0.35546140961398187,"d":"-0.355"},{"v":-0.3197205890257939,"d":"-0.320"},{"v":-0.2783164234480686,"d":"-0.278"},{"v":-0.2325069575003663,"d":"-0.233"},{"v":-0.1836840886247997,"d":"-0.184"},{"v":-0.13333127498658928,"d":"-0.133"},{"v":-0.08297846134837875,"d":"-0.083"},{"v":-0.03415559247281222,"d":"-0.034"},{"v":0.01165387347489008,"d":"0.012"},{"v":0.05305803905261548,"d":"0.053"},{"v":0.08879885964080336,"d":"0.089"},{"v":0.11779036849160968,"d":"0.118"},{"v":0.13915167327901387,"d":"0.139"},{"v":0.15223372156639256,"d":"0.152"},{"v":0.1566390219363695,"d":"0.157"},{"v":0.15223372156639253,"d":"0.152"},{"v":0.1391516732790139,"d":"0.139"},{"v":0.11779036849160965,"d":"0.118"},{"v":0.0887988596408034,"d":"0.089"},{"v":0.05305803905261554,"d":"0.053"},{"v":0.011653873474890275,"d":"0.012"},{"v":-0.034155592472811996,"d":"-0.034"},{"v":-0.08297846134837875,"d":"-0.083"},{"v":-0.13333127498658917,"d":"-0.133"},{"v":-0.18368408862479954,"d":"-0.184"},{"v":-0.23250695750036607,"d":"-0.233"},{"$f":"SIN($D461)^2-COS($E$182)^2*COS(BQ464)^2","v":{"v":-0.2783164234480686,"d":"-0.278"}},{"v":-0.3197205890257939,"d":"-0.320"},{"v":-0.35546140961398176,"d":"-0.355"},{"v":-0.384452918464788,"d":"-0.384"},{"v":-0.4058142232521923,"d":"-0.406"},{"v":-0.4188962715395711,"d":"-0.419"},{"v":-0.423301571909548,"d":"-0.423"}]
[null,"alt solar",{"$f":"IF(C463<=$C$462,0,IF(C463>=-$C$462,0,$U$468-(DEGREES(ASIN(((-C466+(C466^2-4*C465*C467)^0.5)/(2*C465))))-$U$468)))","v":{"v":0,"d":"0.00"}},{"v":0,"d":"0.00"},{"v":0,"d":"0.00"},{"v":0,"d":"0.00"},{"v":0,"d":"0.00"},{"v":0,"d":"0.00"},{"v":0,"d":"0.00"},{"v":0,"d":"0.00"},{"v":0,"d":"0.00"},{"v":0,"d":"0.00"},{"v":0,"d":"0.00"},{"v":0,"d":"0.00"},{"v":13.069227733834389,"d":"13.07"},{"v":15.708863282052562,"d":"15.71"},{"v":18.865450530504653,"d":"18.87"},{"v":22.60945916574081,"d":"22.61"},{"v":26.991300881957656,"d":"26.99"},{"$f":"IF(T463<=$C$462,0,IF(T463>=-$C$462,0,$U$468-(DEGREES(ASIN(((-T466+(T466^2-4*T465*T467)^0.5)/(2*T465))))-$U$468)))","v":{"v":32.019121055782165,"d":"32.02"}},{"$f":"IF(U463<=$C$462,0,IF(U463>=-$C$462,0,DEGREES(ASIN(((-U466/(2*U465)))))))","v":{"v":37.63674725939665,"d":"37.64"}},{"$f":"IF(V463<=$C$462,0,IF(V463>=-$C$462,0,DEGREES(ASIN(((-V466+(V466^2-4*V465*V467)^0.5)/(2*V465))))))","v":{"v":43.254373463011135,"d":"43.25"}},{"v":48.28219363683567,"d":"48.28"},{"v":52.66403535305249,"d":"52.66"},{"v":56.40804398828867,"d":"56.41"},{"v":59.56463123674072,"d":"59.56"},{"v":62.20426678495892,"d":"62.20"},{"v":64.40136976075428,"d":"64.40"},{"v":66.22514597303784,"d":"66.23"},{"v":67.7356222150331,"d":"67.74"},{"v":68.98276747223797,"d":"68.98"},{"v":70.00712886691619,"d":"70.01"},{"v":70.84104075351752,"d":"70.84"},{"v":71.50992146340892,"d":"71.51"},{"v":72.03344203011231,"d":"72.03"},{"v":72.42649170158828,"d":"72.43"},{"v":72.69993008580664,"d":"72.70"},{"v":72.86114110660817,"d":"72.86"},{"v":72.91440991666319,"d":"72.91"},{"v":72.86114110660817,"d":"72.86"},{"v":72.69993008580664,"d":"72.70"},{"v":72.42649170158828,"d":"72.43"},{"v":72.03344203011231,"d":"72.03"},{"v":71.50992146340892,"d":"71.51"},{"v":70.84104075351752,"d":"70.84"},{"v":70.00712886691619,"d":"70.01"},{"v":68.98276747223797,"d":"68.98"},{"v":67.7356222150331,"d":"67.74"},{"v":66.22514597303784,"d":"66.23"},{"v":64.40136976075428,"d":"64.40"},{"v":62.20426678495892,"d":"62.20"},{"v":59.56463123674072,"d":"59.56"},{"v":56.40804398828867,"d":"56.41"},{"v":52.66403535305249,"d":"52.66"},{"v":48.28219363683567,"d":"48.28"},{"v":43.254373463011135,"d":"43.25"},{"$f":"IF(BE463<=$C$462,0,IF(BE463>=-$C$462,0,DEGREES(ASIN(((-BE466/(2*BE465)))))))","v":{"v":37.63674725939665,"d":"37.64"}},{"$f":"IF(BF463<=$C$462,0,IF(BF463>=-$C$462,0,$BE$468-(DEGREES(ASIN(((-BF466+(BF466^2-4*BF465*BF467)^0.5)/(2*BF465))))-$BE$468)))","v":{"v":32.019121055782165,"d":"32.02"}},{"$f":"IF(BG463<=$C$462,0,IF(BG463>=-$C$462,0,$BE$468-(DEGREES(ASIN(((-BG466+(BG466^2-4*BG465*BG467)^0.5)/(2*BG465))))-$BE$468)))","v":{"v":26.991300881957656,"d":"26.99"}},{"v":22.60945916574081,"d":"22.61"},{"v":18.865450530504653,"d":"18.87"},{"v":15.708863282052562,"d":"15.71"},{"v":13.069227733834389,"d":"13.07"},{"v":0,"d":"0.00"},{"v":0,"d":"0.00"},{"v":0,"d":"0.00"},{"v":0,"d":"0.00"},{"v":0,"d":"0.00"},{"v":0,"d":"0.00"},{"v":0,"d":"0.00"},{"v":0,"d":"0.00"},{"v":0,"d":"0.00"},{"v":0,"d":"0.00"},{"v":0,"d":"0.00"},{"v":0,"d":"0.00"}]
[]
[null,"obst. Inf.",{"$f":"IF($C$173>=C468,0,1)","v":0},{"$f":"IF($D$173>=D468,0,1)","v":0},{"$f":"IF($E$173>=E468,0,1)","v":0},{"$f":"IF($F$173>=F468,0,1)","v":0},{"$f":"IF($G$173>=G468,0,1)","v":0},{"$f":"IF($H$173>=H468,0,1)","v":0},{"$f":"IF($I$173>=I468,0,1)","v":0},{"$f":"IF($J$173>=J468,0,1)","v":0},{"$f":"IF($K$173>=K468,0,1)","v":0},{"$f":"IF($L$173>=L468,0,1)","v":0},{"$f":"IF($M$173>=M468,0,1)","v":0},{"$f":"IF($N$173>=N468,0,1)","v":0},{"$f":"IF($O$173>=O468,0,1)","v":0},{"$f":"IF($P$173>=P468,0,1)","v":0},{"$f":"IF($Q$173>=Q468,0,1)","v":0},{"$f":"IF($R$173>=R468,0,1)","v":0},{"$f":"IF($S$173>=S468,0,1)","v":0},{"$f":"IF($T$173>=T468,0,1)","v":0},{"$f":"IF($U$173>=U468,0,1)","v":0},{"$f":"IF($V$173>=V468,0,1)","v":0},{"$f":"IF($W$173>=W468,0,1)","v":0},{"$f":"IF($X$173>=X468,0,1)","v":0},{"$f":"IF($Y$173>=Y468,0,1)","v":0},{"$f":"IF($Z$173>=Z468,0,1)","v":0},{"$f":"IF($AA$173>=AA468,0,1)","v":0},{"$f":"IF($AB$173>=AB468,0,1)","v":0},{"$f":"IF($AC$173>=AC468,0,1)","v":1},{"$f":"IF($AD$173>=AD468,0,1)","v":1},{"$f":"IF($AE$173>=AE468,0,1)","v":1},{"$f":"IF($AF$173>=AF468,0,1)","v":1},{"$f":"IF($AG$173>=AG468,0,1)","v":1},{"$f":"IF($AH$173>=AH468,0,1)","v":1},{"$f":"IF($AI$173>=AI468,0,1)","v":1},{"$f":"IF($AJ$173>=AJ468,0,1)","v":1},{"$f":"IF($AK$173>=AK468,0,1)","v":1},{"$f":"IF($AL$173>=AL468,0,1)","v":1},{"$f":"IF($AM$173>=AM468,0,1)","v":1},{"$f":"IF($AN$173>=AN468,0,1)","v":1},{"$f":"IF($AO$173>=AO468,0,1)","v":1},{"$f":"IF($AP$173>=AP468,0,1)","v":1},{"$f":"IF($AQ$173>=AQ468,0,1)","v":1},{"$f":"IF($AR$173>=AR468,0,1)","v":1},{"$f":"IF($AS$173>=AS468,0,1)","v":1},{"$f":"IF($AT$173>=AT468,0,1)","v":1},{"$f":"IF($AU$173>=AU468,0,1)","v":1},{"$f":"IF($AV$173>=AV468,0,1)","v":1},{"$f":"IF($AW$173>=AW468,0,1)","v":1},{"$f":"IF($AX$173>=AX468,0,1)","v":1},{"$f":"IF($AY$173>=AY468,0,1)","v":1},{"$f":"IF($AZ$173>=AZ468,0,1)","v":1},{"$f":"IF($BA$173>=BA468,0,1)","v":1},{"$f":"IF($BB$173>=BB468,0,1)","v":1},{"$f":"IF($BC$173>=BC468,0,1)","v":1},{"$f":"IF($BD$173>=BD468,0,1)","v":1},{"$f":"IF($BE$173>=BE468,0,1)","v":1},{"$f":"IF($BF$173>=BF468,0,1)","v":1},{"$f":"IF($BG$173>=BG468,0,1)","v":1},{"$f":"IF($BH$173>=BH468,0,1)","v":1},{"$f":"IF($BI$173>=BI468,0,1)","v":1},{"$f":"IF($BJ$173>=BJ468,0,1)","v":1},{"$f":"IF($BK$173>=BK468,0,1)","v":1},{"$f":"IF($BL$173>=BL468,0,1)","v":0},{"$f":"IF($BM$173>=BM468,0,1)","v":0},{"$f":"IF($BN$173>=BN468,0,1)","v":0},{"$f":"IF($BO$173>=BO468,0,1)","v":0},{"$f":"IF($BP$173>=BP468,0,1)","v":0},{"$f":"IF($BQ$173>=BQ468,0,1)","v":0},{"$f":"IF($BR$173>=BR468,0,1)","v":0},{"$f":"IF($BS$173>=BS468,0,1)","v":0},{"$f":"IF($BT$173>=BT468,0,1)","v":0},{"$f":"IF($BU$173>=BU468,0,1)","v":0},{"$f":"IF($BV$173>=BV468,0,1)","v":0},{"$f":"IF($BW$173>=BW468,0,1)","v":0}]
[null,"obst. Sup",{"$f":"IF(C468>$C$176,0,1)","v":1},{"$f":"IF(D468>$D$176,0,1)","v":1},{"$f":"IF(E468>$E$176,0,1)","v":1},{"$f":"IF(F468>$F$176,0,1)","v":1},{"$f":"IF(G468>$G$176,0,1)","v":1},{"$f":"IF(H468>$H$176,0,1)","v":1},{"$f":"IF(I468>$I$176,0,1)","v":1},{"$f":"IF(J468>$J$176,0,1)","v":1},{"$f":"IF(K468>$K$176,0,1)","v":1},{"$f":"IF(L468>$L$176,0,1)","v":1},{"$f":"IF(M468>$M$176,0,1)","v":1},{"$f":"IF(N468>$N$176,0,1)","v":1},{"$f":"IF(O468>$O$176,0,1)","v":1},{"$f":"IF(P468>$P$176,0,1)","v":1},{"$f":"IF(Q468>$Q$176,0,1)","v":1},{"$f":"IF(R468>$R$176,0,1)","v":1},{"$f":"IF(S468>$S$176,0,1)","v":1},{"$f":"IF(T468>$T$176,0,1)","v":1},{"$f":"IF(U468>$U$176,0,1)","v":1},{"$f":"IF(V468>$V$176,0,1)","v":1},{"$f":"IF(W468>$W$176,0,1)","v":1},{"$f":"IF(X468>$X$176,0,1)","v":1},{"$f":"IF(Y468>$Y$176,0,1)","v":1},{"$f":"IF(Z468>$Z$176,0,1)","v":1},{"$f":"IF(AA468>$AA$176,0,1)","v":1},{"$f":"IF(AB468>$AB$176,0,1)","v":1},{"$f":"IF(AC468>$AC$176,0,1)","v":1},{"$f":"IF(AD468>$AD$176,0,1)","v":1},{"$f":"IF(AE468>$AE$176,0,1)","v":1},{"$f":"IF(AF468>$AF$176,0,1)","v":1},{"$f":"IF(AG468>$AG$176,0,1)","v":1},{"$f":"IF(AH468>$AH$176,0,1)","v":1},{"$f":"IF(AI468>$AI$176,0,1)","v":1},{"$f":"IF(AJ468>$AJ$176,0,1)","v":1},{"$f":"IF(AK468>$AK$176,0,1)","v":1},{"$f":"IF(AL468>$AL$176,0,1)","v":1},{"$f":"IF(AM468>$AM$176,0,1)","v":1},{"$f":"IF(AN468>$AN$176,0,1)","v":1},{"$f":"IF(AO468>$AO$176,0,1)","v":1},{"$f":"IF(AP468>$AP$176,0,1)","v":1},{"$f":"IF(AQ468>$AQ$176,0,1)","v":1},{"$f":"IF(AR468>$AR$176,0,1)","v":1},{"$f":"IF(AS468>$AS$176,0,1)","v":1},{"$f":"IF(AT468>$AT$176,0,1)","v":1},{"$f":"IF(AU468>$AU$176,0,1)","v":1},{"$f":"IF(AV468>$AV$176,0,1)","v":1},{"$f":"IF(AW468>$AW$176,0,1)","v":1},{"$f":"IF(AX468>$AX$176,0,1)","v":1},{"$f":"IF(AY468>$AY$176,0,1)","v":1},{"$f":"IF(AZ468>$AZ$176,0,1)","v":1},{"$f":"IF(BA468>$BA$176,0,1)","v":1},{"$f":"IF(BB468>$BB$176,0,1)","v":1},{"$f":"IF(BC468>$BC$176,0,1)","v":1},{"$f":"IF(BD468>$BD$176,0,1)","v":1},{"$f":"IF(BE468>$BE$176,0,1)","v":1},{"$f":"IF(BF468>$BF$176,0,1)","v":1},{"$f":"IF(BG468>$BG$176,0,1)","v":1},{"$f":"IF(BH468>$BH$176,0,1)","v":1},{"$f":"IF(BI468>$BI$176,0,1)","v":1},{"$f":"IF(BJ468>$BJ$176,0,1)","v":1},{"$f":"IF(BK468>$BK$176,0,1)","v":1},{"$f":"IF(BL468>$BL$176,0,1)","v":1},{"$f":"IF(BM468>$BM$176,0,1)","v":1},{"$f":"IF(BN468>$BN$176,0,1)","v":1},{"$f":"IF(BO468>$BO$176,0,1)","v":1},{"$f":"IF(BP468>$BP$176,0,1)","v":1},{"$f":"IF(BQ468>$BQ$176,0,1)","v":1},{"$f":"IF(BR468>$BR$176,0,1)","v":1},{"$f":"IF(BS468>$BS$176,0,1)","v":1},{"$f":"IF(BT468>$BT$176,0,1)","v":1},{"$f":"IF(BU468>$BU$176,0,1)","v":1},{"$f":"IF(BV468>$BV$176,0,1)","v":1},{"$f":"IF(BW468>$BW$176,0,1)","v":1}]
[null,"obst. TOTAL",{"$f":"C470*C471","v":0},{"$f":"D470*D471","v":0},0,0,0,0,0,0,0,0,0,0,0,0,0,0,0,0,0,0,0,0,0,0,0,0,1,1,1,1,1,1,1,1,1,1,1,1,1,1,1,1,1,1,1,1,1,1,1,1,1,1,1,1,1,1,1,1,1,1,1,0,0,0,0,{"$f":"BP470*BP471","v":0},0,0,0,0,0,0,0]
[]
[null,"Latitud",{"$f":"$C$182","v":{"v":40.4,"d":"40.40"}},null,{"$f":"PI()*(C474+D474/60)/180","v":{"v":0.7051130178057091,"d":"0.71"}}]
[null,"Azimut",{"$f":"$I$4","v":{"v":40,"d":"40.00"}},null,{"$f":"C475*PI()/180","v":{"v":0.6981317007977318,"d":"0.70"}}]
[null,"Inclinacion",{"$f":"$I$3","v":{"v":35,"d":"35.00"}},null,{"$f":"C476*PI()/180","v":{"v":0.6108652381980153,"d":"0.61"}}]
[null,"Coeficiente refexion",{"$f":"M278","v":{"v":0,"d":"0.00"}}]
[null,"Constante solar extraterrestre (Bo)",{"$f":"$G$182","v":{"v":1367,"d":"1,367"}},"W/m2"]
[null,"Dia del año",{"$f":"31+28+31+30+31+15","v":166}]
[null,"Declinacion . radianes",{"$f":"23.45*PI()/180*SIN(2*PI()*((C479+284)/365))","v":{"v":0.4069132162053891,"d":"0.407"}}]
[null,"Ángulo puesta de sol. Radianes. Ws",{"$f":"ACOS(-TAN(C480)*TAN($E$199))","v":{"v":1.946342832442865,"d":"1.946"}}]
[null,"Distancia sol - tierra. Bo",{"$f":"1+0.033*COS((2*PI()*C479/365)*PI()/180)","v":{"v":1.0329589664737948,"d":"1.033"}},"expresion Duffi y Beckman"]
[null,"Factor angulo solar",{"$f":"(SIN(C480)*C481*SIN(E474))+COS(E474)*COS(C480)*SIN(C481)","v":{"v":1.1498738944831546,"d":"1.150"}}]
[null,"Ho. Irradiacion Extraterreste sobre sup. Horizontal",{"$f":"+($C$203*24/PI())*C482*C483","v":{"v":12404.04027664821,"d":"12,404"}}]
[null,"H1",{"$f":"+(3.6*C478*24/PI())*(1+0.033*COS(PI()/180*(360*C479/365)))","v":{"v":36404.26629895897,"d":"36,404"}}]
[null,"H2",{"$f":"COS(E474)*COS(C480)*SIN(C481)","v":{"v":0.6506163016014493,"d":"0.651"}}]
[null,"H3",{"$f":"+SIN(C480)*C481*SIN(E474)","v":{"v":0.49925759288170524,"d":"0.499"}}]
[null,"H horizontal diaria (W/m2 dia) s/ localidad",{"$f":"H6","v":{"v":7751.179999999999,"d":"7,751"}},"W/m2 dia"]
[null,"Indice de claridad Kt",{"$f":"C488/C484","v":{"v":0.6248915536490426,"d":"0.625"}}]
[null,"Fraccion difusa diaria promedio",{"$f":"0.775+0.347*(C481-(PI()/2))-(0.505+0.261*(C481-(PI()/2)))*COS(2*C489-1.8)","v":{"v":0.39129568827183714,"d":"0.391"}},"Correlacion Collares-Pereira "]
[null,"Factor A Lui y Jordan",{"$f":"0.409+0.5016*SIN(C481-60*PI()/180)","v":{"v":0.8016501334486668,"d":"0.802"}},"parametros 5 estaciones EEUU"]
[null,"Factor B Lui y Jordan",{"$f":"0.6609-0.4767*SIN(C481-60*PI()/180)","v":{"v":0.28774147006583056,"d":"0.288"}},"parametros 5 estaciones EEUU"]
[]
[null,"AZIMUT",-180,{"$f":"C494+5","v":-175},{"$f":"D494+5","v":-170},-165,-160,-155,-150,-145,-140,-135,-130,-125,-120,-115,-110,-105,-100,-95,-90,-85,-80,-75,-70,-65,-60,-55,-50,-45,-40,-35,-30,-25,-20,-15,-10,-5,0,5,10,15,20,25,30,35,40,45,50,55,60,65,70,75,80,85,90,95,100,105,110,115,120,125,130,135,140,145,{"$f":"BP494+5","v":150},155,160,165,170,175,180]
[null,"Az radianes",{"$f":"C494*PI()/180","v":{"v":-3.141592653589793,"d":"-3.14"}},{"$f":"D494*PI()/180","v":{"v":-3.0543261909900763,"d":"-3.05"}},{"$f":"E494*PI()/180","v":{"v":-2.9670597283903604,"d":"-2.97"}},{"$f":"F494*PI()/180","v":{"v":-2.8797932657906435,"d":"-2.88"}},{"v":-2.792526803190927,"d":"-2.79"},{"v":-2.705260340591211,"d":"-2.71"},{"v":-2.6179938779914944,"d":"-2.62"},{"v":-2.5307274153917776,"d":"-2.53"},{"v":-2.443460952792061,"d":"-2.44"},{"v":-2.356194490192345,"d":"-2.36"},{"v":-2.2689280275926285,"d":"-2.27"},{"v":-2.1816615649929116,"d":"-2.18"},{"v":-2.0943951023931953,"d":"-2.09"},{"v":-2.007128639793479,"d":"-2.01"},{"v":-1.9198621771937625,"d":"-1.92"},{"v":-1.8325957145940461,"d":"-1.83"},{"v":-1.7453292519943295,"d":"-1.75"},{"v":-1.6580627893946132,"d":"-1.66"},{"v":-1.5707963267948966,"d":"-1.57"},{"v":-1.4835298641951802,"d":"-1.48"},{"v":-1.3962634015954636,"d":"-1.40"},{"v":-1.3089969389957472,"d":"-1.31"},{"v":-1.2217304763960306,"d":"-1.22"},{"v":-1.1344640137963142,"d":"-1.13"},{"v":-1.0471975511965976,"d":"-1.05"},{"v":-0.9599310885968813,"d":"-0.96"},{"v":-0.8726646259971648,"d":"-0.87"},{"v":-0.7853981633974483,"d":"-0.79"},{"v":-0.6981317007977318,"d":"-0.70"},{"v":-0.6108652381980153,"d":"-0.61"},{"v":-0.5235987755982988,"d":"-0.52"},{"v":-0.4363323129985824,"d":"-0.44"},{"v":-0.3490658503988659,"d":"-0.35"},{"v":-0.2617993877991494,"d":"-0.26"},{"v":-0.17453292519943295,"d":"-0.17"},{"v":-0.08726646259971647,"d":"-0.09"},{"v":0,"d":"0.00"},{"v":0.08726646259971647,"d":"0.09"},{"v":0.17453292519943295,"d":"0.17"},{"v":0.2617993877991494,"d":"0.26"},{"v":0.3490658503988659,"d":"0.35"},{"v":0.4363323129985824,"d":"0.44"},{"v":0.5235987755982988,"d":"0.52"},{"v":0.6108652381980153,"d":"0.61"},{"v":0.6981317007977318,"d":"0.70"},{"v":0.7853981633974483,"d":"0.79"},{"v":0.8726646259971648,"d":"0.87"},{"v":0.9599310885968813,"d":"0.96"},{"v":1.0471975511965976,"d":"1.05"},{"v":1.1344640137963142,"d":"1.13"},{"v":1.2217304763960306,"d":"1.22"},{"v":1.3089969389957472,"d":"1.31"},{"v":1.3962634015954636,"d":"1.40"},{"v":1.4835298641951802,"d":"1.48"},{"v":1.5707963267948966,"d":"1.57"},{"v":1.6580627893946132,"d":"1.66"},{"v":1.7453292519943295,"d":"1.75"},{"v":1.8325957145940461,"d":"1.83"},{"v":1.9198621771937625,"d":"1.92"},{"v":2.007128639793479,"d":"2.01"},{"v":2.0943951023931953,"d":"2.09"},{"v":2.1816615649929116,"d":"2.18"},{"v":2.2689280275926285,"d":"2.27"},{"v":2.356194490192345,"d":"2.36"},{"v":2.443460952792061,"d":"2.44"},{"v":2.5307274153917776,"d":"2.53"},{"v":2.6179938779914944,"d":"2.62"},{"$f":"BR494*PI()/180","v":{"v":2.705260340591211,"d":"2.71"}},{"v":2.792526803190927,"d":"2.79"},{"v":2.8797932657906435,"d":"2.88"},{"v":2.9670597283903604,"d":"2.97"},{"v":3.0543261909900763,"d":"3.05"},{"v":3.141592653589793,"d":"3.14"}]
[null,"alt solar (grados)",{"$f":"C468","v":{"v":0,"d":"0.00"}},{"$f":"D468","v":{"v":0,"d":"0.00"}},{"$f":"E468","v":{"v":0,"d":"0.00"}},{"v":0,"d":"0.00"},{"v":0,"d":"0.00"},{"v":0,"d":"0.00"},{"v":0,"d":"0.00"},{"v":0,"d":"0.00"},{"v":0,"d":"0.00"},{"v":0,"d":"0.00"},{"v":0,"d":"0.00"},{"v":0,"d":"0.00"},{"v":13.069227733834389,"d":"13.07"},{"v":15.708863282052562,"d":"15.71"},{"v":18.865450530504653,"d":"18.87"},{"v":22.60945916574081,"d":"22.61"},{"v":26.991300881957656,"d":"26.99"},{"v":32.019121055782165,"d":"32.02"},{"v":37.63674725939665,"d":"37.64"},{"v":43.254373463011135,"d":"43.25"},{"v":48.28219363683567,"d":"48.28"},{"v":52.66403535305249,"d":"52.66"},{"v":56.40804398828867,"d":"56.41"},{"v":59.56463123674072,"d":"59.56"},{"v":62.20426678495892,"d":"62.20"},{"v":64.40136976075428,"d":"64.40"},{"v":66.22514597303784,"d":"66.23"},{"v":67.7356222150331,"d":"67.74"},{"v":68.98276747223797,"d":"68.98"},{"v":70.00712886691619,"d":"70.01"},{"v":70.84104075351752,"d":"70.84"},{"v":71.50992146340892,"d":"71.51"},{"v":72.03344203011231,"d":"72.03"},{"v":72.42649170158828,"d":"72.43"},{"v":72.69993008580664,"d":"72.70"},{"v":72.86114110660817,"d":"72.86"},{"v":72.91440991666319,"d":"72.91"},{"v":72.86114110660817,"d":"72.86"},{"v":72.69993008580664,"d":"72.70"},{"v":72.42649170158828,"d":"72.43"},{"v":72.03344203011231,"d":"72.03"},{"v":71.50992146340892,"d":"71.51"},{"v":70.84104075351752,"d":"70.84"},{"v":70.00712886691619,"d":"70.01"},{"v":68.98276747223797,"d":"68.98"},{"v":67.7356222150331,"d":"67.74"},{"v":66.22514597303784,"d":"66.23"},{"v":64.40136976075428,"d":"64.40"},{"v":62.20426678495892,"d":"62.20"},{"v":59.56463123674072,"d":"59.56"},{"v":56.40804398828867,"d":"56.41"},{"v":52.66403535305249,"d":"52.66"},{"v":48.28219363683567,"d":"48.28"},{"v":43.254373463011135,"d":"43.25"},{"v":37.63674725939665,"d":"37.64"},{"v":32.019121055782165,"d":"32.02"},{"v":26.991300881957656,"d":"26.99"},{"v":22.60945916574081,"d":"22.61"},{"v":18.865450530504653,"d":"18.87"},{"v":15.708863282052562,"d":"15.71"},{"v":13.069227733834389,"d":"13.07"},{"v":0,"d":"0.00"},{"v":0,"d":"0.00"},{"v":0,"d":"0.00"},{"v":0,"d":"0.00"},{"v":0,"d":"0.00"},{"$f":"BQ468","v":{"v":0,"d":"0.00"}},{"v":0,"d":"0.00"},{"v":0,"d":"0.00"},{"v":0,"d":"0.00"},{"v":0,"d":"0.00"},{"v":0,"d":"0.00"},{"v":0,"d":"0.00"}]
[null,"ang horario (grados)",{"$f":"DEGREES(ACOS((SIN(C496*PI()/180)-(SIN($E474)*SIN($C480)))/(COS($E474)*COS($C480))))","v":{"v":111.51722978451453,"d":"111.52"}},{"$f":"DEGREES(ACOS((SIN(D496*PI()/180)-(SIN($E474)*SIN($C480)))/(COS($E474)*COS($C480))))","v":{"v":111.51722978451453,"d":"111.52"}},{"v":111.51722978451453,"d":"111.52"},{"v":111.51722978451453,"d":"111.52"},{"v":111.51722978451453,"d":"111.52"},{"v":111.51722978451453,"d":"111.52"},{"v":111.51722978451453,"d":"111.52"},{"v":111.51722978451453,"d":"111.52"},{"v":111.51722978451453,"d":"111.52"},{"v":111.51722978451453,"d":"111.52"},{"v":111.51722978451453,"d":"111.52"},{"v":111.51722978451453,"d":"111.52"},{"v":92.48990891153474,"d":"92.49"},{"v":88.83338902084441,"d":"88.83"},{"v":84.51597344496261,"d":"84.52"},{"v":79.45920687965294,"d":"79.46"},{"v":73.6096228785382,"d":"73.61"},{"v":66.96160352408697,"d":"66.96"},{"v":59.57675838663847,"d":"59.58"},{"v":52.190921948188276,"d":"52.19"},{"v":45.53037722376721,"d":"45.53"},{"v":39.63609947580569,"d":"39.64"},{"v":34.48112662757453,"d":"34.48"},{"v":29.995055422150703,"d":"30.00"},{"v":26.08811126815599,"d":"26.09"},{"v":22.66826254131869,"d":"22.67"},{"v":19.65067808148625,"d":"19.65"},{"v":16.961550006454754,"d":"16.96"},{"v":14.538621382416363,"d":"14.54"},{"v":12.330131672443677,"d":"12.33"},{"v":10.293189594651729,"d":"10.29"},{"v":8.392081943001445,"d":"8.39"},{"v":6.596733352975813,"d":"6.60"},{"v":4.881380252393388,"d":"4.88"},{"v":3.22345202262017,"d":"3.22"},{"v":1.602624201927968,"d":"1.60"},{"v":0,"d":"0.00"},{"$f":"-DEGREES(ACOS((SIN(AN496*PI()/180)-(SIN($E474)*SIN($C480)))/(COS($E474)*COS($C480))))","v":{"v":-1.602624201927968,"d":"-1.60"}},{"$f":"-DEGREES(ACOS((SIN(AO496*PI()/180)-(SIN($E474)*SIN($C480)))/(COS($E474)*COS($C480))))","v":{"v":-3.22345202262017,"d":"-3.22"}},{"v":-4.881380252393388,"d":"-4.88"},{"v":-6.596733352975813,"d":"-6.60"},{"v":-8.392081943001445,"d":"-8.39"},{"v":-10.293189594651729,"d":"-10.29"},{"v":-12.330131672443677,"d":"-12.33"},{"v":-14.538621382416363,"d":"-14.54"},{"v":-16.961550006454754,"d":"-16.96"},{"v":-19.65067808148625,"d":"-19.65"},{"v":-22.66826254131869,"d":"-22.67"},{"v":-26.08811126815599,"d":"-26.09"},{"v":-29.995055422150703,"d":"-30.00"},{"v":-34.48112662757453,"d":"-34.48"},{"v":-39.63609947580569,"d":"-39.64"},{"v":-45.53037722376721,"d":"-45.53"},{"v":-52.190921948188276,"d":"-52.19"},{"v":-59.57675838663847,"d":"-59.58"},{"v":-66.96160352408697,"d":"-66.96"},{"v":-73.6096228785382,"d":"-73.61"},{"v":-79.45920687965294,"d":"-79.46"},{"v":-84.51597344496261,"d":"-84.52"},{"v":-88.83338902084441,"d":"-88.83"},{"v":-92.48990891153474,"d":"-92.49"},{"v":-111.51722978451453,"d":"-111.52"},{"v":-111.51722978451453,"d":"-111.52"},{"v":-111.51722978451453,"d":"-111.52"},{"v":-111.51722978451453,"d":"-111.52"},{"v":-111.51722978451453,"d":"-111.52"},{"v":-111.51722978451453,"d":"-111.52"},{"v":-111.51722978451453,"d":"-111.52"},{"v":-111.51722978451453,"d":"-111.52"},{"v":-111.51722978451453,"d":"-111.52"},{"v":-111.51722978451453,"d":"-111.52"},{"v":-111.51722978451453,"d":"-111.52"},{"v":-111.51722978451453,"d":"-111.52"}]
[null,"Factor inclinación",{"$f":"-(IF(C496=0,0,(SIN($C480)*SIN($E474)*COS($E476)-SIN($C480)*COS($E474)*SIN($E476)*COS($E475)+COS($C480)*COS($E474)*COS($E476)*COS(C497*PI()/180)+COS($C480)*SIN($E474)*SIN($E476)*COS(C497*PI()/180)*COS($E475)+COS($C480)*SIN($E476)*SIN(C497*PI()/180)*SIN($E475))/(COS($C480)*COS($E474)*COS(C497*PI()/180)+SIN($C480)*SIN($E474))))","v":{"v":0,"d":"0.00"}},{"$f":"-(IF(D496=0,0,(SIN($C480)*SIN($E474)*COS($E476)-SIN($C480)*COS($E474)*SIN($E476)*COS($E475)+COS($C480)*COS($E474)*COS($E476)*COS(D497*PI()/180)+COS($C480)*SIN($E474)*SIN($E476)*COS(D497*PI()/180)*COS($E475)+COS($C480)*SIN($E476)*SIN(D497*PI()/180)*SIN($E475))/(COS($C480)*COS($E474)*COS(D497*PI()/180)+SIN($C480)*SIN($E474))))","v":{"v":0,"d":"0.00"}},{"v":0,"d":"0.00"},{"v":0,"d":"0.00"},{"v":0,"d":"0.00"},{"v":0,"d":"0.00"},{"v":0,"d":"0.00"},{"v":0,"d":"0.00"},{"v":0,"d":"0.00"},{"v":0,"d":"0.00"},{"v":0,"d":"0.00"},{"v":0,"d":"0.00"},{"v":-1.679160184461714,"d":"-1.68"},{"v":-1.5999755331663845,"d":"-1.60"},{"v":-1.5292146962149546,"d":"-1.53"},{"v":-1.4649643327961115,"d":"-1.46"},{"v":-1.4056601986182196,"d":"-1.41"},{"v":-1.350071241382897,"d":"-1.35"},{"v":-1.297268296088763,"d":"-1.30"},{"v":-1.2502301189181555,"d":"-1.25"},{"v":-1.2108748543478942,"d":"-1.21"},{"v":-1.1775453158440747,"d":"-1.18"},{"v":-1.1490793268048873,"d":"-1.15"},{"v":-1.1245699867276615,"d":"-1.12"},{"v":-1.1032755910308891,"d":"-1.10"},{"v":-1.0845835567911495,"d":"-1.08"},{"v":-1.067990026576267,"d":"-1.07"},{"v":-1.0530828229387021,"d":"-1.05"},{"v":-1.0395253635729977,"d":"-1.04"},{"v":-1.0270418727275685,"d":"-1.03"},{"v":-1.0154044237286801,"d":"-1.02"},{"v":-1.0044219845968947,"d":"-1.00"},{"v":-0.9939313257371505,"d":"-0.99"},{"v":-0.9837894845150893,"d":"-0.98"},{"v":-0.9738674253151827,"d":"-0.97"},{"v":-0.9640445313906796,"d":"-0.96"},{"v":-0.9542035783686694,"d":"-0.95"},{"v":-0.9442258457729579,"d":"-0.94"},{"v":-0.9339860081854129,"d":"-0.93"},{"v":-0.9233464003406018,"d":"-0.92"},{"v":-0.9121501574922118,"d":"-0.91"},{"v":-0.9002125750199479,"d":"-0.90"},{"v":-0.8873097803939928,"d":"-0.89"},{"v":-0.8731634207659661,"d":"-0.87"},{"v":-0.857419469589072,"d":"-0.86"},{"v":-0.8396183354706339,"d":"-0.84"},{"v":-0.8191520442889916,"d":"-0.82"},{"v":-0.7952020887218693,"d":"-0.80"},{"v":-0.7666481349971085,"d":"-0.77"},{"v":-0.7319322483765943,"d":"-0.73"},{"v":-0.6888535842668857,"d":"-0.69"},{"v":-0.6342492017701293,"d":"-0.63"},{"v":-0.5634731384646846,"d":"-0.56"},{"v":-0.4694789363321396,"d":"-0.47"},{"v":-0.3410357924892203,"d":"-0.34"},{"v":-0.17475048195978116,"d":"-0.17"},{"v":0.025737936965917717,"d":"0.03"},{"v":0.2667128755037531,"d":"0.27"},{"v":0.555441810036329,"d":"0.56"},{"v":0.9005890039017836,"d":"0.90"},{"v":1.3126266899100698,"d":"1.31"},{"v":0,"d":"0.00"},{"v":0,"d":"0.00"},{"v":0,"d":"0.00"},{"v":0,"d":"0.00"},{"$f":"-(IF(BP496=0,0,(SIN($C480)*SIN($E474)*COS($E476)-SIN($C480)*COS($E474)*SIN($E476)*COS($E475)+COS($C480)*COS($E474)*COS($E476)*COS(BP497*PI()/180)+COS($C480)*SIN($E474)*SIN($E476)*COS(BP497*PI()/180)*COS($E475)+COS($C480)*SIN($E476)*SIN(BP497*PI()/180)*SIN($E475))/(COS($C480)*COS($E474)*COS(BP497*PI()/180)+SIN($C480)*SIN($E474))))","v":{"v":0,"d":"0.00"}},{"v":0,"d":"0.00"},{"v":0,"d":"0.00"},{"v":0,"d":"0.00"},{"v":0,"d":"0.00"},{"v":0,"d":"0.00"},{"v":0,"d":"0.00"},{"v":0,"d":"0.00"}]
[null,"Correccion valores negativos",{"$f":"ABS(C498)","v":{"v":0,"d":"0.00"}},{"$f":"ABS(D498)","v":{"v":0,"d":"0.00"}},{"v":0,"d":"0.00"},{"v":0,"d":"0.00"},{"v":0,"d":"0.00"},{"v":0,"d":"0.00"},{"v":0,"d":"0.00"},{"v":0,"d":"0.00"},{"v":0,"d":"0.00"},{"v":0,"d":"0.00"},{"v":0,"d":"0.00"},{"v":0,"d":"0.00"},{"v":1.679160184461714,"d":"1.68"},{"v":1.5999755331663845,"d":"1.60"},{"v":1.5292146962149546,"d":"1.53"},{"v":1.4649643327961115,"d":"1.46"},{"v":1.4056601986182196,"d":"1.41"},{"v":1.350071241382897,"d":"1.35"},{"v":1.297268296088763,"d":"1.30"},{"v":1.2502301189181555,"d":"1.25"},{"v":1.2108748543478942,"d":"1.21"},{"v":1.1775453158440747,"d":"1.18"},{"v":1.1490793268048873,"d":"1.15"},{"v":1.1245699867276615,"d":"1.12"},{"v":1.1032755910308891,"d":"1.10"},{"v":1.0845835567911495,"d":"1.08"},{"v":1.067990026576267,"d":"1.07"},{"v":1.0530828229387021,"d":"1.05"},{"v":1.0395253635729977,"d":"1.04"},{"v":1.0270418727275685,"d":"1.03"},{"v":1.0154044237286801,"d":"1.02"},{"v":1.0044219845968947,"d":"1.00"},{"v":0.9939313257371505,"d":"0.99"},{"v":0.9837894845150893,"d":"0.98"},{"v":0.9738674253151827,"d":"0.97"},{"v":0.9640445313906796,"d":"0.96"},{"v":0.9542035783686694,"d":"0.95"},{"v":0.9442258457729579,"d":"0.94"},{"v":0.9339860081854129,"d":"0.93"},{"v":0.9233464003406018,"d":"0.92"},{"v":0.9121501574922118,"d":"0.91"},{"v":0.9002125750199479,"d":"0.90"},{"v":0.8873097803939928,"d":"0.89"},{"v":0.8731634207659661,"d":"0.87"},{"v":0.857419469589072,"d":"0.86"},{"v":0.8396183354706339,"d":"0.84"},{"v":0.8191520442889916,"d":"0.82"},{"v":0.7952020887218693,"d":"0.80"},{"v":0.7666481349971085,"d":"0.77"},{"v":0.7319322483765943,"d":"0.73"},{"v":0.6888535842668857,"d":"0.69"},{"v":0.6342492017701293,"d":"0.63"},{"v":0.5634731384646846,"d":"0.56"},{"v":0.4694789363321396,"d":"0.47"},{"v":0.3410357924892203,"d":"0.34"},{"v":0.17475048195978116,"d":"0.17"},{"v":0.025737936965917717,"d":"0.03"},{"v":0.2667128755037531,"d":"0.27"},{"v":0.555441810036329,"d":"0.56"},{"v":0.9005890039017836,"d":"0.90"},{"v":1.3126266899100698,"d":"1.31"},{"v":0,"d":"0.00"},{"v":0,"d":"0.00"},{"v":0,"d":"0.00"},{"v":0,"d":"0.00"},{"$f":"ABS(BP498)","v":{"v":0,"d":"0.00"}},{"v":0,"d":"0.00"},{"v":0,"d":"0.00"},{"v":0,"d":"0.00"},{"v":0,"d":"0.00"},{"v":0,"d":"0.00"},{"v":0,"d":"0.00"},{"v":0,"d":"0.00"}]
[null,"Radiacion H GLOBAL (distribucion Lui y Jordan)",{"$f":"$C488*((PI()/24*($C491+$C492*COS(C497*PI()/180))*(COS(C497*PI()/180)-COS($C481)))/(SIN($C481)-$C481*COS($C481)))","v":{"v":9.538368760069473e-14,"d":"0.00"}},{"$f":"$C488*((PI()/24*($C491+$C492*COS(D497*PI()/180))*(COS(D497*PI()/180)-COS($C481)))/(SIN($C481)-$C481*COS($C481)))","v":{"v":9.538368760069473e-14,"d":"0.00"}},{"v":9.538368760069473e-14,"d":"0.00"},{"v":9.538368760069473e-14,"d":"0.00"},{"v":9.538368760069473e-14,"d":"0.00"},{"v":9.538368760069473e-14,"d":"0.00"},{"v":9.538368760069473e-14,"d":"0.00"},{"v":9.538368760069473e-14,"d":"0.00"},{"v":9.538368760069473e-14,"d":"0.00"},{"v":9.538368760069473e-14,"d":"0.00"},{"v":9.538368760069473e-14,"d":"0.00"},{"v":9.538368760069473e-14,"d":"0.00"},{"v":157.46001455387506,"d":"157.46"},{"v":192.91712589883707,"d":"192.92"},{"v":236.56882940001725,"d":"236.57"},{"v":289.7997377934636,"d":"289.80"},{"v":353.5558994657465,"d":"353.56"},{"v":427.7265158251529,"d":"427.73"},{"v":510.46368305862313,"d":"510.46"},{"v":591.3666865859471,"d":"591.37"},{"v":660.7591286553459,"d":"660.76"},{"v":717.8818629897842,"d":"717.88"},{"v":763.5701847129718,"d":"763.57"},{"v":799.4792497548066,"d":"799.48"},{"v":827.4618039725208,"d":"827.46"},{"$f":"$C488*((PI()/24*($C491+$C492*COS(AB497*PI()/180))*(COS(AB497*PI()/180)-COS($C481)))/(SIN($C481)-$C481*COS($C481)))","v":{"v":849.2162614536235,"d":"849.22"}},{"$f":"$C488*((PI()/24*($C491+$C492*COS(AC497*PI()/180))*(COS(AC497*PI()/180)-COS($C481)))/(SIN($C481)-$C481*COS($C481)))","v":{"v":866.1510222900198,"d":"866.15"}},{"v":879.371502219055,"d":"879.37"},{"v":889.7193456786946,"d":"889.72"},{"v":897.8249532558958,"d":"897.82"},{"v":904.1563337553251,"d":"904.16"},{"v":909.0588550877171,"d":"909.06"},{"v":912.7855222415768,"d":"912.79"},{"v":915.5191610263081,"d":"915.52"},{"v":917.3881963872975,"d":"917.39"},{"v":918.4774930266539,"d":"918.48"},{"v":918.8353639699233,"d":"918.84"},{"v":918.4774930266539,"d":"918.48"},{"v":917.3881963872975,"d":"917.39"},{"v":915.5191610263081,"d":"915.52"},{"v":912.7855222415768,"d":"912.79"},{"v":909.0588550877171,"d":"909.06"},{"v":904.1563337553251,"d":"904.16"},{"v":897.8249532558958,"d":"897.82"},{"v":889.7193456786946,"d":"889.72"},{"v":879.371502219055,"d":"879.37"},{"v":866.1510222900198,"d":"866.15"},{"v":849.2162614536235,"d":"849.22"},{"v":827.4618039725208,"d":"827.46"},{"v":799.4792497548066,"d":"799.48"},{"v":763.5701847129718,"d":"763.57"},{"v":717.8818629897842,"d":"717.88"},{"v":660.7591286553459,"d":"660.76"},{"v":591.3666865859471,"d":"591.37"},{"v":510.46368305862313,"d":"510.46"},{"v":427.7265158251529,"d":"427.73"},{"v":353.5558994657465,"d":"353.56"},{"v":289.7997377934636,"d":"289.80"},{"v":236.56882940001725,"d":"236.57"},{"v":192.91712589883707,"d":"192.92"},{"v":157.46001455387506,"d":"157.46"},{"v":9.538368760069473e-14,"d":"0.00"},{"v":9.538368760069473e-14,"d":"0.00"},{"v":9.538368760069473e-14,"d":"0.00"},{"v":9.538368760069473e-14,"d":"0.00"},{"v":9.538368760069473e-14,"d":"0.00"},{"v":9.538368760069473e-14,"d":"0.00"},{"v":9.538368760069473e-14,"d":"0.00"},{"v":9.538368760069473e-14,"d":"0.00"},{"v":9.538368760069473e-14,"d":"0.00"},{"v":9.538368760069473e-14,"d":"0.00"},{"v":9.538368760069473e-14,"d":"0.00"},{"v":9.538368760069473e-14,"d":"0.00"}]
[null,"Radiacion H DIFUSA (distribucion Lui y Jordan)",{"$f":"$C490*$C488*((PI()/24*(COS(C497*PI()/180)-COS($C481)))/(SIN($C481)-$C481*COS($C481)))","v":{"v":5.3616694079627044E-14,"d":"0.00"}},{"$f":"$C490*$C488*((PI()/24*(COS(D497*PI()/180)-COS($C481)))/(SIN($C481)-$C481*COS($C481)))","v":{"v":5.3616694079627044E-14,"d":"0.00"}},{"v":5.3616694079627044E-14,"d":"0.00"},{"v":5.3616694079627044E-14,"d":"0.00"},{"v":5.3616694079627044E-14,"d":"0.00"},{"v":5.3616694079627044E-14,"d":"0.00"},{"v":5.3616694079627044E-14,"d":"0.00"},{"v":5.3616694079627044E-14,"d":"0.00"},{"v":5.3616694079627044E-14,"d":"0.00"},{"v":5.3616694079627044E-14,"d":"0.00"},{"v":5.3616694079627044E-14,"d":"0.00"},{"v":5.3616694079627044E-14,"d":"0.00"},{"v":78.07571638255227,"d":"78.08"},{"v":93.4821619794046,"d":"93.48"},{"v":111.64260460965167,"d":"111.64"},{"v":132.7390197809499,"d":"132.74"},{"v":156.70347631235984,"d":"156.70"},{"v":183.06396631371246,"d":"183.06"},{"v":210.84141669267717,"d":"210.84"},{"v":236.59366482006874,"d":"236.59"},{"v":257.72182939933424,"d":"257.72"},{"v":274.52329372099126,"d":"274.52"},{"v":287.6111658329221,"d":"287.61"},{"v":297.6938678944099,"d":"297.69"},{"v":305.43299189834374,"d":"305.43"},{"v":311.38104418763885,"d":"311.38"},{"v":315.9710314373714,"d":"315.97"},{"v":319.5303603180436,"d":"319.53"},{"v":322.3019076790197,"d":"322.30"},{"v":324.46419691519594,"d":"324.46"},{"v":326.14792439528225,"d":"326.15"},{"v":327.44852664273543,"d":"327.45"},{"v":328.43535986229597,"d":"328.44"},{"v":329.1582393704527,"d":"329.16"},{"v":329.6520006197585,"d":"329.65"},{"v":329.9395899251074,"d":"329.94"},{"v":330.03404376645767,"d":"330.03"},{"v":329.9395899251074,"d":"329.94"},{"v":329.6520006197585,"d":"329.65"},{"v":329.1582393704527,"d":"329.16"},{"v":328.43535986229597,"d":"328.44"},{"v":327.44852664273543,"d":"327.45"},{"v":326.14792439528225,"d":"326.15"},{"v":324.46419691519594,"d":"324.46"},{"v":322.3019076790197,"d":"322.30"},{"v":319.5303603180436,"d":"319.53"},{"v":315.9710314373714,"d":"315.97"},{"v":311.38104418763885,"d":"311.38"},{"v":305.43299189834374,"d":"305.43"},{"v":297.6938678944099,"d":"297.69"},{"v":287.6111658329221,"d":"287.61"},{"v":274.52329372099126,"d":"274.52"},{"v":257.72182939933424,"d":"257.72"},{"v":236.59366482006874,"d":"236.59"},{"v":210.84141669267717,"d":"210.84"},{"v":183.06396631371246,"d":"183.06"},{"v":156.70347631235984,"d":"156.70"},{"v":132.7390197809499,"d":"132.74"},{"v":111.64260460965167,"d":"111.64"},{"v":93.4821619794046,"d":"93.48"},{"v":78.07571638255227,"d":"78.08"},{"v":5.3616694079627044E-14,"d":"0.00"},{"v":5.3616694079627044E-14,"d":"0.00"},{"v":5.3616694079627044E-14,"d":"0.00"},{"v":5.3616694079627044E-14,"d":"0.00"},{"$f":"$C490*$C488*((PI()/24*(COS(BP497*PI()/180)-COS($C481)))/(SIN($C481)-$C481*COS($C481)))","v":{"v":5.3616694079627044E-14,"d":"0.00"}},{"v":5.3616694079627044E-14,"d":"0.00"},{"v":5.3616694079627044E-14,"d":"0.00"},{"v":5.3616694079627044E-14,"d":"0.00"},{"v":5.3616694079627044E-14,"d":"0.00"},{"v":5.3616694079627044E-14,"d":"0.00"},{"v":5.3616694079627044E-14,"d":"0.00"},{"v":5.3616694079627044E-14,"d":"0.00"}]
[null,"Total Directa",{"$f":"C$54*IF((C500-C501)*C499<0,0,(C500-C501)*C499)","v":{"v":0,"d":"0.00"}},{"$f":"D$54*IF((D500-D501)*D499<0,0,(D500-D501)*D499)","v":{"v":0,"d":"0.00"}},{"v":0,"d":"0.00"},{"v":0,"d":"0.00"},{"v":0,"d":"0.00"},{"v":0,"d":"0.00"},{"v":0,"d":"0.00"},{"v":0,"d":"0.00"},{"v":0,"d":"0.00"},{"v":0,"d":"0.00"},{"v":0,"d":"0.00"},{"v":0,"d":"0.00"},{"v":0,"d":"0.00"},{"v":0,"d":"0.00"},{"v":0,"d":"0.00"},{"v":0,"d":"0.00"},{"v":0,"d":"0.00"},{"v":0,"d":"0.00"},{"v":0,"d":"0.00"},{"v":0,"d":"0.00"},{"v":0,"d":"0.00"},{"v":0,"d":"0.00"},{"v":0,"d":"0.00"},{"v":0,"d":"0.00"},{"v":0,"d":"0.00"},{"v":0,"d":"0.00"},{"v":587.5867430524503,"d":"587.59"},{"v":589.5590901103435,"d":"589.56"},{"v":589.844818534271,"d":"589.84"},{"v":588.8655049406476,"d":"588.87"},{"v":586.9122958165653,"d":"586.91"},{"v":584.1822003587602,"d":"584.18"},{"v":580.8039315883577,"d":"580.80"},{"v":576.8557088556067,"d":"576.86"},{"v":572.3771357366734,"d":"572.38"},{"v":567.3767470011836,"d":"567.38"},{"v":561.8363266863436,"d":"561.84"},{"v":555.7126993255008,"d":"555.71"},{"v":548.9373833510041,"d":"548.94"},{"v":541.4142463113318,"d":"541.41"},{"v":533.0150926448606,"d":"533.02"},{"v":523.5729314276546,"d":"523.57"},{"v":512.8725147751406,"d":"512.87"},{"v":500.63763933940714,"d":"500.64"},{"v":486.5147587252714,"d":"486.51"},{"v":470.05288769090606,"d":"470.05"},{"v":450.68106423384563,"d":"450.68"},{"v":427.68768815809136,"d":"427.69"},{"v":400.2124151914239,"d":"400.21"},{"v":367.2729027475881,"d":"367.27"},{"v":327.8660761196726,"d":"327.87"},{"v":281.1998186566785,"d":"281.20"},{"v":227.10069193011518,"d":"227.10"},{"v":166.55846089798362,"d":"166.56"},{"v":102.18191705752663,"d":"102.18"},{"v":42.754898444633035,"d":"42.75"},{"v":5.066575258710027,"d":"5.07"},{"v":41.890115729801636,"d":"41.89"},{"v":69.38924841856597,"d":"69.39"},{"v":89.55003510921149,"d":"89.55"},{"v":104.20194853945743,"d":"104.20"},{"v":0,"d":"0.00"},{"v":0,"d":"0.00"},{"v":0,"d":"0.00"},{"v":0,"d":"0.00"},{"$f":"BP$54*IF((BP500-BP501)*BP499<0,0,(BP500-BP501)*BP499)","v":{"v":0,"d":"0.00"}},{"v":0,"d":"0.00"},{"v":0,"d":"0.00"},{"v":0,"d":"0.00"},{"v":0,"d":"0.00"},{"v":0,"d":"0.00"},{"v":0,"d":"0.00"},{"v":0,"d":"0.00"}]
[null,"Total Difusa (plano incl)",{"$f":"C$54*C501*(1+COS($E476))/2","v":{"v":0,"d":"0.00"}},{"$f":"D$54*D501*(1+COS($E476))/2","v":{"v":0,"d":"0.00"}},{"v":0,"d":"0.00"},{"v":0,"d":"0.00"},{"v":0,"d":"0.00"},{"v":0,"d":"0.00"},{"v":0,"d":"0.00"},{"v":0,"d":"0.00"},{"v":0,"d":"0.00"},{"v":0,"d":"0.00"},{"v":0,"d":"0.00"},{"v":0,"d":"0.00"},{"v":0,"d":"0.00"},{"v":0,"d":"0.00"},{"v":0,"d":"0.00"},{"v":0,"d":"0.00"},{"v":0,"d":"0.00"},{"v":0,"d":"0.00"},{"v":0,"d":"0.00"},{"v":0,"d":"0.00"},{"v":0,"d":"0.00"},{"v":0,"d":"0.00"},{"v":0,"d":"0.00"},{"v":0,"d":"0.00"},{"v":0,"d":"0.00"},{"v":0,"d":"0.00"},{"v":287.39967388769776,"d":"287.40"},{"v":290.6371540924836,"d":"290.64"},{"v":293.1580871162653,"d":"293.16"},{"v":295.12485355843233,"d":"295.12"},{"v":296.65633170214466,"d":"296.66"},{"v":297.8393283207753,"d":"297.84"},{"v":298.73692815514323,"d":"298.74"},{"v":299.3944420226622,"d":"299.39"},{"v":299.8435554156948,"d":"299.84"},{"v":300.1051397520654,"d":"300.11"},{"v":300.191052701357,"d":"300.19"},{"v":300.1051397520654,"d":"300.11"},{"v":299.8435554156948,"d":"299.84"},{"v":299.3944420226622,"d":"299.39"},{"v":298.73692815514323,"d":"298.74"},{"v":297.8393283207753,"d":"297.84"},{"v":296.65633170214466,"d":"296.66"},{"v":295.12485355843233,"d":"295.12"},{"v":293.1580871162653,"d":"293.16"},{"v":290.6371540924836,"d":"290.64"},{"v":287.39967388769776,"d":"287.40"},{"v":283.22473154339207,"d":"283.22"},{"v":277.8145258025876,"d":"277.81"},{"v":270.77520417620644,"d":"270.78"},{"v":261.60422014265026,"d":"261.60"},{"v":249.69980548874432,"d":"249.70"},{"v":234.41759640484884,"d":"234.42"},{"v":215.1999245116263,"d":"215.20"},{"v":191.77629709863544,"d":"191.78"},{"v":166.51059427762058,"d":"166.51"},{"v":142.5337246404105,"d":"142.53"},{"v":120.73622959571597,"d":"120.74"},{"v":101.54743620269774,"d":"101.55"},{"v":85.02913303469427,"d":"85.03"},{"v":71.01579953332376,"d":"71.02"},{"v":4.8768459321485516E-14,"d":"0.00"},{"v":4.8768459321485516E-14,"d":"0.00"},{"v":0,"d":"0.00"},{"v":0,"d":"0.00"},{"$f":"BP$54*BP501*(1+COS($E476))/2","v":{"v":0,"d":"0.00"}},{"v":0,"d":"0.00"},{"v":0,"d":"0.00"},{"v":0,"d":"0.00"},{"v":0,"d":"0.00"},{"v":0,"d":"0.00"},{"v":0,"d":"0.00"},{"v":0,"d":"0.00"}]
[null,"Total Reflejada (plano incl)",{"$f":"C$54*C500*$C477*(1-COS($E476))/2","v":{"v":0,"d":"0.00"}},{"$f":"D$54*D500*$C477*(1-COS($E476))/2","v":{"v":0,"d":"0.00"}},{"v":0,"d":"0.00"},{"v":0,"d":"0.00"},{"v":0,"d":"0.00"},{"v":0,"d":"0.00"},{"v":0,"d":"0.00"},{"v":0,"d":"0.00"},{"v":0,"d":"0.00"},{"v":0,"d":"0.00"},{"v":0,"d":"0.00"},{"v":0,"d":"0.00"},{"v":0,"d":"0.00"},{"v":0,"d":"0.00"},{"v":0,"d":"0.00"},{"v":0,"d":"0.00"},{"v":0,"d":"0.00"},{"v":0,"d":"0.00"},{"v":0,"d":"0.00"},{"v":0,"d":"0.00"},{"v":0,"d":"0.00"},{"v":0,"d":"0.00"},{"v":0,"d":"0.00"},{"v":0,"d":"0.00"},{"v":0,"d":"0.00"},{"v":0,"d":"0.00"},{"v":0,"d":"0.00"},{"v":0,"d":"0.00"},{"v":0,"d":"0.00"},{"v":0,"d":"0.00"},{"v":0,"d":"0.00"},{"v":0,"d":"0.00"},{"v":0,"d":"0.00"},{"v":0,"d":"0.00"},{"v":0,"d":"0.00"},{"v":0,"d":"0.00"},{"v":0,"d":"0.00"},{"v":0,"d":"0.00"},{"v":0,"d":"0.00"},{"v":0,"d":"0.00"},{"v":0,"d":"0.00"},{"v":0,"d":"0.00"},{"v":0,"d":"0.00"},{"v":0,"d":"0.00"},{"v":0,"d":"0.00"},{"v":0,"d":"0.00"},{"v":0,"d":"0.00"},{"v":0,"d":"0.00"},{"v":0,"d":"0.00"},{"v":0,"d":"0.00"},{"v":0,"d":"0.00"},{"v":0,"d":"0.00"},{"v":0,"d":"0.00"},{"v":0,"d":"0.00"},{"v":0,"d":"0.00"},{"v":0,"d":"0.00"},{"v":0,"d":"0.00"},{"v":0,"d":"0.00"},{"v":0,"d":"0.00"},{"v":0,"d":"0.00"},{"v":0,"d":"0.00"},{"v":0,"d":"0.00"},{"v":0,"d":"0.00"},{"v":0,"d":"0.00"},{"v":0,"d":"0.00"},{"$f":"BP$54*BP500*$C477*(1-COS($E476))/2","v":{"v":0,"d":"0.00"}},{"v":0,"d":"0.00"},{"v":0,"d":"0.00"},{"v":0,"d":"0.00"},{"v":0,"d":"0.00"},{"v":0,"d":"0.00"},{"v":0,"d":"0.00"},{"v":0,"d":"0.00"}]
[null,"TOTAL (W/m2)",{"$f":"C502+C503+C504","v":{"v":0,"d":"0.00"}},{"v":0,"d":"0.00"},{"v":0,"d":"0.00"},{"v":0,"d":"0.00"},{"v":0,"d":"0.00"},{"v":0,"d":"0.00"},{"v":0,"d":"0.00"},{"v":0,"d":"0.00"},{"v":0,"d":"0.00"},{"v":0,"d":"0.00"},{"v":0,"d":"0.00"},{"v":0,"d":"0.00"},{"v":0,"d":"0.00"},{"v":0,"d":"0.00"},{"v":0,"d":"0.00"},{"v":0,"d":"0.00"},{"v":0,"d":"0.00"},{"v":0,"d":"0.00"},{"v":0,"d":"0.00"},{"v":0,"d":"0.00"},{"v":0,"d":"0.00"},{"v":0,"d":"0.00"},{"v":0,"d":"0.00"},{"v":0,"d":"0.00"},{"v":0,"d":"0.00"},{"v":0,"d":"0.00"},{"v":874.986416940148,"d":"874.99"},{"v":880.1962442028271,"d":"880.20"},{"v":883.0029056505363,"d":"883.00"},{"v":883.99035849908,"d":"883.99"},{"v":883.56862751871,"d":"883.57"},{"v":882.0215286795354,"d":"882.02"},{"v":879.540859743501,"d":"879.54"},{"v":876.2501508782689,"d":"876.25"},{"v":872.2206911523682,"d":"872.22"},{"v":867.481886753249,"d":"867.48"},{"v":862.0273793877006,"d":"862.03"},{"v":855.8178390775662,"d":"855.82"},{"v":848.7809387666989,"d":"848.78"},{"v":840.808688333994,"d":"840.81"},{"v":831.7520208000038,"d":"831.75"},{"v":821.4122597484298,"d":"821.41"},{"v":809.5288464772852,"d":"809.53"},{"v":795.7624928978395,"d":"795.76"},{"v":779.6728458415366,"d":"779.67"},{"v":760.6900417833897,"d":"760.69"},{"v":738.0807381215434,"d":"738.08"},{"v":710.9124197014835,"d":"710.91"},{"v":678.0269409940115,"d":"678.03"},{"v":638.0481069237945,"d":"638.05"},{"v":589.4702962623228,"d":"589.47"},{"v":530.8996241454228,"d":"530.90"},{"v":461.51828833496404,"d":"461.52"},{"v":381.7583854096099,"d":"381.76"},{"v":293.95821415616206,"d":"293.96"},{"v":209.2654927222536,"d":"209.27"},{"v":147.60029989912053,"d":"147.60"},{"v":162.6263453255176,"d":"162.63"},{"v":170.9366846212637,"d":"170.94"},{"v":174.57916814390575,"d":"174.58"},{"v":175.2177480727812,"d":"175.22"},{"v":4.8768459321485516E-14,"d":"0.00"},{"v":4.8768459321485516E-14,"d":"0.00"},{"v":0,"d":"0.00"},{"$f":"BO502+BO503+BO504","v":{"v":0,"d":"0.00"}},{"v":0,"d":"0.00"},{"v":0,"d":"0.00"},{"v":0,"d":"0.00"},{"v":0,"d":"0.00"},{"v":0,"d":"0.00"},{"v":0,"d":"0.00"},{"v":0,"d":"0.00"},{"v":0,"d":"0.00"}]
[null,"Radiación Directa recibida",{"$f":"C502*C472","v":{"v":0,"d":"0.00"}},{"$f":"D502*D472","v":{"v":0,"d":"0.00"}},{"v":0,"d":"0.00"},{"v":0,"d":"0.00"},{"v":0,"d":"0.00"},{"v":0,"d":"0.00"},{"v":0,"d":"0.00"},{"v":0,"d":"0.00"},{"v":0,"d":"0.00"},{"v":0,"d":"0.00"},{"v":0,"d":"0.00"},{"v":0,"d":"0.00"},{"v":0,"d":"0.00"},{"v":0,"d":"0.00"},{"v":0,"d":"0.00"},{"v":0,"d":"0.00"},{"v":0,"d":"0.00"},{"v":0,"d":"0.00"},{"v":0,"d":"0.00"},{"v":0,"d":"0.00"},{"v":0,"d":"0.00"},{"v":0,"d":"0.00"},{"v":0,"d":"0.00"},{"v":0,"d":"0.00"},{"v":0,"d":"0.00"},{"v":0,"d":"0.00"},{"v":587.5867430524503,"d":"587.59"},{"v":589.5590901103435,"d":"589.56"},{"v":589.844818534271,"d":"589.84"},{"v":588.8655049406476,"d":"588.87"},{"v":586.9122958165653,"d":"586.91"},{"v":584.1822003587602,"d":"584.18"},{"v":580.8039315883577,"d":"580.80"},{"v":576.8557088556067,"d":"576.86"},{"v":572.3771357366734,"d":"572.38"},{"v":567.3767470011836,"d":"567.38"},{"v":561.8363266863436,"d":"561.84"},{"v":555.7126993255008,"d":"555.71"},{"v":548.9373833510041,"d":"548.94"},{"v":541.4142463113318,"d":"541.41"},{"v":533.0150926448606,"d":"533.02"},{"v":523.5729314276546,"d":"523.57"},{"v":512.8725147751406,"d":"512.87"},{"v":500.63763933940714,"d":"500.64"},{"v":486.5147587252714,"d":"486.51"},{"v":470.05288769090606,"d":"470.05"},{"v":450.68106423384563,"d":"450.68"},{"v":427.68768815809136,"d":"427.69"},{"v":400.2124151914239,"d":"400.21"},{"v":367.2729027475881,"d":"367.27"},{"v":327.8660761196726,"d":"327.87"},{"v":281.1998186566785,"d":"281.20"},{"v":227.10069193011518,"d":"227.10"},{"v":166.55846089798362,"d":"166.56"},{"v":102.18191705752663,"d":"102.18"},{"v":42.754898444633035,"d":"42.75"},{"v":5.066575258710027,"d":"5.07"},{"v":41.890115729801636,"d":"41.89"},{"v":69.38924841856597,"d":"69.39"},{"v":89.55003510921149,"d":"89.55"},{"v":104.20194853945743,"d":"104.20"},{"v":0,"d":"0.00"},{"v":0,"d":"0.00"},{"v":0,"d":"0.00"},{"v":0,"d":"0.00"},{"$f":"BP502*BP472","v":{"v":0,"d":"0.00"}},{"v":0,"d":"0.00"},{"v":0,"d":"0.00"},{"v":0,"d":"0.00"},{"v":0,"d":"0.00"},{"v":0,"d":"0.00"},{"v":0,"d":"0.00"},{"v":0,"d":"0.00"}]
[null,"Radiación Global recibida",{"$f":"C506+C504+C503","v":{"v":0,"d":"0.00"}},{"v":0,"d":"0.00"},{"v":0,"d":"0.00"},{"v":0,"d":"0.00"},{"v":0,"d":"0.00"},{"v":0,"d":"0.00"},{"v":0,"d":"0.00"},{"v":0,"d":"0.00"},{"v":0,"d":"0.00"},{"v":0,"d":"0.00"},{"v":0,"d":"0.00"},{"v":0,"d":"0.00"},{"v":0,"d":"0.00"},{"v":0,"d":"0.00"},{"v":0,"d":"0.00"},{"v":0,"d":"0.00"},{"v":0,"d":"0.00"},{"v":0,"d":"0.00"},{"v":0,"d":"0.00"},{"v":0,"d":"0.00"},{"v":0,"d":"0.00"},{"v":0,"d":"0.00"},{"v":0,"d":"0.00"},{"v":0,"d":"0.00"},{"v":0,"d":"0.00"},{"v":0,"d":"0.00"},{"v":874.986416940148,"d":"874.99"},{"v":880.1962442028271,"d":"880.20"},{"v":883.0029056505363,"d":"883.00"},{"v":883.99035849908,"d":"883.99"},{"v":883.56862751871,"d":"883.57"},{"v":882.0215286795354,"d":"882.02"},{"v":879.540859743501,"d":"879.54"},{"v":876.2501508782689,"d":"876.25"},{"v":872.2206911523682,"d":"872.22"},{"v":867.481886753249,"d":"867.48"},{"v":862.0273793877006,"d":"862.03"},{"v":855.8178390775662,"d":"855.82"},{"v":848.7809387666989,"d":"848.78"},{"v":840.808688333994,"d":"840.81"},{"v":831.7520208000038,"d":"831.75"},{"v":821.4122597484298,"d":"821.41"},{"v":809.5288464772852,"d":"809.53"},{"v":795.7624928978395,"d":"795.76"},{"v":779.6728458415366,"d":"779.67"},{"v":760.6900417833897,"d":"760.69"},{"v":738.0807381215434,"d":"738.08"},{"v":710.9124197014835,"d":"710.91"},{"v":678.0269409940115,"d":"678.03"},{"v":638.0481069237945,"d":"638.05"},{"v":589.4702962623228,"d":"589.47"},{"v":530.8996241454228,"d":"530.90"},{"v":461.51828833496404,"d":"461.52"},{"v":381.7583854096099,"d":"381.76"},{"v":293.95821415616206,"d":"293.96"},{"v":209.2654927222536,"d":"209.27"},{"v":147.60029989912053,"d":"147.60"},{"v":162.6263453255176,"d":"162.63"},{"v":170.9366846212637,"d":"170.94"},{"v":174.57916814390575,"d":"174.58"},{"v":175.2177480727812,"d":"175.22"},{"v":4.8768459321485516E-14,"d":"0.00"},{"v":4.8768459321485516E-14,"d":"0.00"},{"v":0,"d":"0.00"},{"$f":"BO506+BO504+BO503","v":{"v":0,"d":"0.00"}},{"v":0,"d":"0.00"},{"v":0,"d":"0.00"},{"v":0,"d":"0.00"},{"v":0,"d":"0.00"},{"v":0,"d":"0.00"},{"v":0,"d":"0.00"},{"v":0,"d":"0.00"},{"v":0,"d":"0.00"}]
[null,"Total Directa recibida",{"$f":"SUM(C506:BW506)","v":{"v":14162.544512765591,"d":"14,163"}},"W/m2"]
[null,"Total Directa disponible",{"$f":"SUM(C502:BW502)","v":{"v":14162.544512765591,"d":"14,163"}},"W/m2"]
[null,"Obstruccion directa",{"$f":"IF(C508=0,1,1-(C508/C509))","v":{"v":0,"d":"0.000%"}}]
[null,"Total global recibida",{"$f":"SUM(C507:BW507)","v":{"v":23052.41177596682,"d":"23,052"}}]
[null,"Total global ",{"$f":"SUM(C505:BW505)","v":{"v":23052.41177596682,"d":"23,052"}},"W/m2","% difusa","Fd"]
[null,"Obstrucción global",{"$f":"1-(C511/C512)","v":{"v":0,"d":"0.000%"}},null,{"$f":"1-(C509/C512)","v":{"v":0.385637188403398,"d":"0.386"}},{"$f":"C490","v":{"v":0.39129568827183714,"d":"0.391"}}]
[]
[null,"JULIO"]
[null,"Declinacion dia tipo",{"$f":"D516*180/PI()","v":{"v":21.43630132294608,"d":"21.44"}},{"$f":"C535","v":{"v":0.37413403753502533,"d":"0.37"}}]
[null,"ocaso",{"$f":"-DEGREES(ACOS((SIN(D517*PI()/180)*SIN($E$182)-SIN($C$516*PI()/180))/(COS(D517*PI()/180)*COS($E$182))))","v":{"v":-118.67924611233082,"d":"-118.68"}},{"v":0,"d":"0.00"}]
[null,"AZIMUT",-180,{"$f":"C518+5","v":-175},{"$f":"D518+5","v":-170},-165,-160,-155,-150,-145,-140,-135,-130,-125,-120,-115,-110,-105,-100,-95,-90,-85,-80,-75,-70,-65,-60,-55,-50,-45,-40,-35,-30,-25,-20,-15,-10,-5,0,5,10,15,20,25,30,35,40,45,50,55,60,65,70,75,80,85,90,95,100,105,110,115,120,125,130,135,140,145,{"$f":"BP518+5","v":150},155,160,165,170,175,180]
[null,"Az radianes",{"$f":"C518*PI()/180","v":{"v":-3.141592653589793,"d":"-3.14"}},{"$f":"D518*PI()/180","v":{"v":-3.0543261909900763,"d":"-3.05"}},{"$f":"E518*PI()/180","v":{"v":-2.9670597283903604,"d":"-2.97"}},{"$f":"F518*PI()/180","v":{"v":-2.8797932657906435,"d":"-2.88"}},{"v":-2.792526803190927,"d":"-2.79"},{"v":-2.705260340591211,"d":"-2.71"},{"v":-2.6179938779914944,"d":"-2.62"},{"v":-2.5307274153917776,"d":"-2.53"},{"v":-2.443460952792061,"d":"-2.44"},{"v":-2.356194490192345,"d":"-2.36"},{"v":-2.2689280275926285,"d":"-2.27"},{"v":-2.1816615649929116,"d":"-2.18"},{"v":-2.0943951023931953,"d":"-2.09"},{"v":-2.007128639793479,"d":"-2.01"},{"v":-1.9198621771937625,"d":"-1.92"},{"v":-1.8325957145940461,"d":"-1.83"},{"v":-1.7453292519943295,"d":"-1.75"},{"v":-1.6580627893946132,"d":"-1.66"},{"v":-1.5707963267948966,"d":"-1.57"},{"v":-1.4835298641951802,"d":"-1.48"},{"v":-1.3962634015954636,"d":"-1.40"},{"v":-1.3089969389957472,"d":"-1.31"},{"v":-1.2217304763960306,"d":"-1.22"},{"v":-1.1344640137963142,"d":"-1.13"},{"v":-1.0471975511965976,"d":"-1.05"},{"v":-0.9599310885968813,"d":"-0.96"},{"v":-0.8726646259971648,"d":"-0.87"},{"v":-0.7853981633974483,"d":"-0.79"},{"v":-0.6981317007977318,"d":"-0.70"},{"v":-0.6108652381980153,"d":"-0.61"},{"v":-0.5235987755982988,"d":"-0.52"},{"v":-0.4363323129985824,"d":"-0.44"},{"v":-0.3490658503988659,"d":"-0.35"},{"v":-0.2617993877991494,"d":"-0.26"},{"v":-0.17453292519943295,"d":"-0.17"},{"v":-0.08726646259971647,"d":"-0.09"},{"v":0,"d":"0.00"},{"v":0.08726646259971647,"d":"0.09"},{"v":0.17453292519943295,"d":"0.17"},{"v":0.2617993877991494,"d":"0.26"},{"v":0.3490658503988659,"d":"0.35"},{"v":0.4363323129985824,"d":"0.44"},{"v":0.5235987755982988,"d":"0.52"},{"v":0.6108652381980153,"d":"0.61"},{"v":0.6981317007977318,"d":"0.70"},{"v":0.7853981633974483,"d":"0.79"},{"v":0.8726646259971648,"d":"0.87"},{"v":0.9599310885968813,"d":"0.96"},{"v":1.0471975511965976,"d":"1.05"},{"v":1.1344640137963142,"d":"1.13"},{"v":1.2217304763960306,"d":"1.22"},{"v":1.3089969389957472,"d":"1.31"},{"v":1.3962634015954636,"d":"1.40"},{"v":1.4835298641951802,"d":"1.48"},{"v":1.5707963267948966,"d":"1.57"},{"v":1.6580627893946132,"d":"1.66"},{"v":1.7453292519943295,"d":"1.75"},{"v":1.8325957145940461,"d":"1.83"},{"v":1.9198621771937625,"d":"1.92"},{"v":2.007128639793479,"d":"2.01"},{"v":2.0943951023931953,"d":"2.09"},{"v":2.1816615649929116,"d":"2.18"},{"v":2.2689280275926285,"d":"2.27"},{"v":2.356194490192345,"d":"2.36"},{"v":2.443460952792061,"d":"2.44"},{"v":2.5307274153917776,"d":"2.53"},{"v":2.6179938779914944,"d":"2.62"},{"$f":"BR518*PI()/180","v":{"v":2.705260340591211,"d":"2.71"}},{"v":2.792526803190927,"d":"2.79"},{"v":2.8797932657906435,"d":"2.88"},{"v":2.9670597283903604,"d":"2.97"},{"v":3.0543261909900763,"d":"3.05"},{"v":3.141592653589793,"d":"3.14"}]
[null,"a",{"$f":"SIN($E$182)^2+COS(C519)^2*COS($E$182)^2","v":{"v":1,"d":"1.000"}},{"$f":"SIN($E$182)^2+COS(D519)^2*COS($E$182)^2","v":{"v":0.9955946996300231,"d":"0.996"}},{"$f":"SIN($E$182)^2+COS(E519)^2*COS($E$182)^2","v":{"v":0.9825126513426443,"d":"0.983"}},{"v":0.96115134655524,"d":"0.961"},{"v":0.9321598377044338,"d":"0.932"},{"v":0.8964190171162459,"d":"0.896"},{"v":0.8550148515385207,"d":"0.855"},{"v":0.8092053855908181,"d":"0.809"},{"v":0.7603825167152516,"d":"0.760"},{"v":0.7100297030770413,"d":"0.710"},{"v":0.6596768894388307,"d":"0.660"},{"v":0.610854020563264,"d":"0.611"},{"v":0.5650445546155618,"d":"0.565"},{"v":0.5236403890378365,"d":"0.524"},{"v":0.48789956844964866,"d":"0.488"},{"v":0.4589080595988424,"d":"0.459"},{"v":0.4375467548114382,"d":"0.438"},{"v":0.4244647065240595,"d":"0.424"},{"v":0.42005940615408255,"d":"0.420"},{"v":0.4244647065240595,"d":"0.424"},{"v":0.4375467548114382,"d":"0.438"},{"v":0.45890805959884234,"d":"0.459"},{"v":0.48789956844964866,"d":"0.488"},{"v":0.5236403890378366,"d":"0.524"},{"v":0.565044554615562,"d":"0.565"},{"v":0.6108540205632642,"d":"0.611"},{"v":0.6596768894388307,"d":"0.660"},{"v":0.7100297030770413,"d":"0.710"},{"v":0.7603825167152518,"d":"0.760"},{"v":0.8092053855908183,"d":"0.809"},{"v":0.8550148515385207,"d":"0.855"},{"v":0.8964190171162459,"d":"0.896"},{"v":0.9321598377044339,"d":"0.932"},{"v":0.9611513465552403,"d":"0.961"},{"v":0.9825126513426443,"d":"0.983"},{"v":0.9955946996300231,"d":"0.996"},{"v":1,"d":"1.000"},{"v":0.9955946996300231,"d":"0.996"},{"v":0.9825126513426443,"d":"0.983"},{"v":0.9611513465552403,"d":"0.961"},{"v":0.9321598377044339,"d":"0.932"},{"v":0.8964190171162459,"d":"0.896"},{"v":0.8550148515385207,"d":"0.855"},{"v":0.8092053855908183,"d":"0.809"},{"v":0.7603825167152518,"d":"0.760"},{"v":0.7100297030770413,"d":"0.710"},{"v":0.6596768894388307,"d":"0.660"},{"v":0.6108540205632642,"d":"0.611"},{"v":0.565044554615562,"d":"0.565"},{"v":0.5236403890378366,"d":"0.524"},{"v":0.48789956844964866,"d":"0.488"},{"v":0.45890805959884234,"d":"0.459"},{"v":0.4375467548114382,"d":"0.438"},{"v":0.4244647065240595,"d":"0.424"},{"v":0.42005940615408255,"d":"0.420"},{"v":0.4244647065240595,"d":"0.424"},{"v":0.4375467548114382,"d":"0.438"},{"v":0.4589080595988424,"d":"0.459"},{"v":0.48789956844964866,"d":"0.488"},{"v":0.5236403890378365,"d":"0.524"},{"v":0.5650445546155618,"d":"0.565"},{"v":0.610854020563264,"d":"0.611"},{"v":0.6596768894388307,"d":"0.660"},{"v":0.7100297030770413,"d":"0.710"},{"v":0.7603825167152516,"d":"0.760"},{"v":0.8092053855908181,"d":"0.809"},{"$f":"SIN($E$182)^2+COS(BQ519)^2*COS($E$182)^2","v":{"v":0.8550148515385207,"d":"0.855"}},{"v":0.8964190171162459,"d":"0.896"},{"v":0.9321598377044338,"d":"0.932"},{"v":0.96115134655524,"d":"0.961"},{"v":0.9825126513426443,"d":"0.983"},{"v":0.9955946996300231,"d":"0.996"},{"v":1,"d":"1.000"}]
[null,"b",{"$f":"-2*SIN($E$182)*SIN($D516)","v":{"v":-0.4737323625755123,"d":"-0.474"}},{"$f":"-2*SIN($E$182)*SIN($D516)","v":{"v":-0.4737323625755123,"d":"-0.474"}},{"$f":"-2*SIN($E$182)*SIN($D516)","v":{"v":-0.4737323625755123,"d":"-0.474"}},{"v":-0.4737323625755123,"d":"-0.474"},{"v":-0.4737323625755123,"d":"-0.474"},{"v":-0.4737323625755123,"d":"-0.474"},{"v":-0.4737323625755123,"d":"-0.474"},{"v":-0.4737323625755123,"d":"-0.474"},{"v":-0.4737323625755123,"d":"-0.474"},{"v":-0.4737323625755123,"d":"-0.474"},{"v":-0.4737323625755123,"d":"-0.474"},{"v":-0.4737323625755123,"d":"-0.474"},{"v":-0.4737323625755123,"d":"-0.474"},{"v":-0.4737323625755123,"d":"-0.474"},{"v":-0.4737323625755123,"d":"-0.474"},{"v":-0.4737323625755123,"d":"-0.474"},{"v":-0.4737323625755123,"d":"-0.474"},{"v":-0.4737323625755123,"d":"-0.474"},{"v":-0.4737323625755123,"d":"-0.474"},{"v":-0.4737323625755123,"d":"-0.474"},{"v":-0.4737323625755123,"d":"-0.474"},{"v":-0.4737323625755123,"d":"-0.474"},{"v":-0.4737323625755123,"d":"-0.474"},{"v":-0.4737323625755123,"d":"-0.474"},{"v":-0.4737323625755123,"d":"-0.474"},{"v":-0.4737323625755123,"d":"-0.474"},{"v":-0.4737323625755123,"d":"-0.474"},{"v":-0.4737323625755123,"d":"-0.474"},{"v":-0.4737323625755123,"d":"-0.474"},{"v":-0.4737323625755123,"d":"-0.474"},{"v":-0.4737323625755123,"d":"-0.474"},{"v":-0.4737323625755123,"d":"-0.474"},{"v":-0.4737323625755123,"d":"-0.474"},{"v":-0.4737323625755123,"d":"-0.474"},{"v":-0.4737323625755123,"d":"-0.474"},{"v":-0.4737323625755123,"d":"-0.474"},{"v":-0.4737323625755123,"d":"-0.474"},{"v":-0.4737323625755123,"d":"-0.474"},{"v":-0.4737323625755123,"d":"-0.474"},{"v":-0.4737323625755123,"d":"-0.474"},{"v":-0.4737323625755123,"d":"-0.474"},{"v":-0.4737323625755123,"d":"-0.474"},{"v":-0.4737323625755123,"d":"-0.474"},{"v":-0.4737323625755123,"d":"-0.474"},{"v":-0.4737323625755123,"d":"-0.474"},{"v":-0.4737323625755123,"d":"-0.474"},{"v":-0.4737323625755123,"d":"-0.474"},{"v":-0.4737323625755123,"d":"-0.474"},{"v":-0.4737323625755123,"d":"-0.474"},{"v":-0.4737323625755123,"d":"-0.474"},{"v":-0.4737323625755123,"d":"-0.474"},{"v":-0.4737323625755123,"d":"-0.474"},{"v":-0.4737323625755123,"d":"-0.474"},{"v":-0.4737323625755123,"d":"-0.474"},{"v":-0.4737323625755123,"d":"-0.474"},{"v":-0.4737323625755123,"d":"-0.474"},{"v":-0.4737323625755123,"d":"-0.474"},{"v":-0.4737323625755123,"d":"-0.474"},{"v":-0.4737323625755123,"d":"-0.474"},{"v":-0.4737323625755123,"d":"-0.474"},{"v":-0.4737323625755123,"d":"-0.474"},{"v":-0.4737323625755123,"d":"-0.474"},{"v":-0.4737323625755123,"d":"-0.474"},{"v":-0.4737323625755123,"d":"-0.474"},{"v":-0.4737323625755123,"d":"-0.474"},{"v":-0.4737323625755123,"d":"-0.474"},{"$f":"-2*SIN($E$182)*SIN($D516)","v":{"v":-0.4737323625755123,"d":"-0.474"}},{"v":-0.4737323625755123,"d":"-0.474"},{"v":-0.4737323625755123,"d":"-0.474"},{"v":-0.4737323625755123,"d":"-0.474"},{"v":-0.4737323625755123,"d":"-0.474"},{"v":-0.4737323625755123,"d":"-0.474"},{"v":-0.4737323625755123,"d":"-0.474"}]
[null,"c",{"$f":"SIN($D516)^2-COS($E$182)^2*COS(C519)^2","v":{"v":-0.4463747528818325,"d":"-0.446"}},{"$f":"SIN($D516)^2-COS($E$182)^2*COS(D519)^2","v":{"v":-0.4419694525118556,"d":"-0.442"}},{"$f":"SIN($D516)^2-COS($E$182)^2*COS(E519)^2","v":{"v":-0.4288874042244768,"d":"-0.429"}},{"v":-0.4075260994370725,"d":"-0.408"},{"v":-0.37853459058626626,"d":"-0.379"},{"v":-0.3427937699980784,"d":"-0.343"},{"v":-0.3013896044203532,"d":"-0.301"},{"v":-0.2555801384726506,"d":"-0.256"},{"v":-0.20675726959708407,"d":"-0.207"},{"v":-0.1564044559588737,"d":"-0.156"},{"v":-0.10605164232066328,"d":"-0.106"},{"v":-0.057228773445096526,"d":"-0.057"},{"v":-0.011419307497394254,"d":"-0.011"},{"v":0.02998485808033101,"d":"0.030"},{"v":0.06572567866851887,"d":"0.066"},{"v":0.09471718751932512,"d":"0.095"},{"v":0.11607849230672937,"d":"0.116"},{"v":0.129160540594108,"d":"0.129"},{"v":0.13356584096408497,"d":"0.134"},{"v":0.12916054059410803,"d":"0.129"},{"v":0.11607849230672934,"d":"0.116"},{"v":0.09471718751932515,"d":"0.095"},{"v":0.06572567866851883,"d":"0.066"},{"v":0.029984858080330953,"d":"0.030"},{"v":-0.011419307497394449,"d":"-0.011"},{"v":-0.05722877344509675,"d":"-0.057"},{"v":-0.10605164232066328,"d":"-0.106"},{"v":-0.1564044559588738,"d":"-0.156"},{"v":-0.20675726959708424,"d":"-0.207"},{"v":-0.2555801384726508,"d":"-0.256"},{"v":-0.3013896044203532,"d":"-0.301"},{"v":-0.3427937699980784,"d":"-0.343"},{"v":-0.3785345905862664,"d":"-0.379"},{"v":-0.40752609943707274,"d":"-0.408"},{"v":-0.4288874042244768,"d":"-0.429"},{"v":-0.4419694525118556,"d":"-0.442"},{"v":-0.4463747528818325,"d":"-0.446"},{"v":-0.4419694525118556,"d":"-0.442"},{"v":-0.4288874042244768,"d":"-0.429"},{"v":-0.40752609943707274,"d":"-0.408"},{"v":-0.3785345905862664,"d":"-0.379"},{"v":-0.3427937699980784,"d":"-0.343"},{"v":-0.3013896044203532,"d":"-0.301"},{"v":-0.2555801384726508,"d":"-0.256"},{"v":-0.20675726959708424,"d":"-0.207"},{"v":-0.1564044559588738,"d":"-0.156"},{"v":-0.10605164232066328,"d":"-0.106"},{"v":-0.05722877344509675,"d":"-0.057"},{"v":-0.011419307497394449,"d":"-0.011"},{"v":0.029984858080330953,"d":"0.030"},{"v":0.06572567866851883,"d":"0.066"},{"v":0.09471718751932515,"d":"0.095"},{"v":0.11607849230672934,"d":"0.116"},{"v":0.12916054059410803,"d":"0.129"},{"v":0.13356584096408497,"d":"0.134"},{"v":0.129160540594108,"d":"0.129"},{"v":0.11607849230672937,"d":"0.116"},{"v":0.09471718751932512,"d":"0.095"},{"v":0.06572567866851887,"d":"0.066"},{"v":0.02998485808033101,"d":"0.030"},{"v":-0.011419307497394254,"d":"-0.011"},{"v":-0.057228773445096526,"d":"-0.057"},{"v":-0.10605164232066328,"d":"-0.106"},{"v":-0.1564044559588737,"d":"-0.156"},{"v":-0.20675726959708407,"d":"-0.207"},{"v":-0.2555801384726506,"d":"-0.256"},{"$f":"SIN($D516)^2-COS($E$182)^2*COS(BQ519)^2","v":{"v":-0.3013896044203532,"d":"-0.301"}},{"v":-0.3427937699980784,"d":"-0.343"},{"v":-0.37853459058626626,"d":"-0.379"},{"v":-0.4075260994370725,"d":"-0.408"},{"v":-0.4288874042244768,"d":"-0.429"},{"v":-0.4419694525118556,"d":"-0.442"},{"v":-0.4463747528818325,"d":"-0.446"}]
[null,"alt solar",{"$f":"IF(C518<=$C$517,0,IF(C518>=-$C$517,0,$U$523-(DEGREES(ASIN(((-C521+(C521^2-4*C520*C522)^0.5)/(2*C520))))-$U$523)))","v":{"v":0,"d":"0.00"}},{"v":0,"d":"0.00"},{"v":0,"d":"0.00"},{"v":0,"d":"0.00"},{"v":0,"d":"0.00"},{"v":0,"d":"0.00"},{"v":0,"d":"0.00"},{"v":0,"d":"0.00"},{"v":0,"d":"0.00"},{"v":0,"d":"0.00"},{"v":0,"d":"0.00"},{"v":0,"d":"0.00"},{"v":0,"d":"0.00"},{"v":11.907866950511554,"d":"11.91"},{"v":15.207953550342403,"d":"15.21"},{"v":19.08596087393559,"d":"19.09"},{"v":23.579045964790808,"d":"23.58"},{"$f":"IF(T518<=$C$517,0,IF(T518>=-$C$517,0,$U$523-(DEGREES(ASIN(((-T521+(T521^2-4*T520*T522)^0.5)/(2*T520))))-$U$523)))","v":{"v":28.68121247752464,"d":"28.68"}},{"$f":"IF(U518<=$C$517,0,IF(U518>=-$C$517,0,DEGREES(ASIN(((-U521/(2*U520)))))))","v":{"v":34.32506185714225,"d":"34.33"}},{"$f":"IF(V518<=$C$517,0,IF(V518>=-$C$517,0,DEGREES(ASIN(((-V521+(V521^2-4*V520*V522)^0.5)/(2*V520))))))","v":{"v":39.96891123675986,"d":"39.97"}},{"v":45.07107774949371,"d":"45.07"},{"v":49.564162840348914,"d":"49.56"},{"v":53.442170163942116,"d":"53.44"},{"v":56.74225676377293,"d":"56.74"},{"v":59.524642930558706,"d":"59.52"},{"v":61.85693392715691,"d":"61.86"},{"v":63.80442176463504,"d":"63.80"},{"v":65.42529089548407,"d":"65.43"},{"v":66.768982841715,"d":"66.77"},{"v":67.87626669384517,"d":"67.88"},{"v":68.78006983973688,"d":"68.78"},{"v":69.50653928698263,"d":"69.51"},{"v":70.07607187633866,"d":"70.08"},{"v":70.50420236201836,"d":"70.50"},{"v":70.8023145921339,"d":"70.80"},{"v":70.97817519758561,"d":"70.98"},{"v":71.03630132294607,"d":"71.04"},{"v":70.97817519758561,"d":"70.98"},{"v":70.8023145921339,"d":"70.80"},{"v":70.50420236201836,"d":"70.50"},{"v":70.07607187633866,"d":"70.08"},{"v":69.50653928698263,"d":"69.51"},{"v":68.78006983973688,"d":"68.78"},{"v":67.87626669384517,"d":"67.88"},{"v":66.768982841715,"d":"66.77"},{"v":65.42529089548407,"d":"65.43"},{"v":63.80442176463504,"d":"63.80"},{"v":61.85693392715691,"d":"61.86"},{"v":59.524642930558706,"d":"59.52"},{"v":56.74225676377293,"d":"56.74"},{"v":53.442170163942116,"d":"53.44"},{"v":49.564162840348914,"d":"49.56"},{"v":45.07107774949371,"d":"45.07"},{"v":39.96891123675986,"d":"39.97"},{"$f":"IF(BE518<=$C$517,0,IF(BE518>=-$C$517,0,DEGREES(ASIN(((-BE521/(2*BE520)))))))","v":{"v":34.32506185714225,"d":"34.33"}},{"$f":"IF(BF518<=$C$517,0,IF(BF518>=-$C$517,0,$BE$523-(DEGREES(ASIN(((-BF521+(BF521^2-4*BF520*BF522)^0.5)/(2*BF520))))-$BE$523)))","v":{"v":28.68121247752464,"d":"28.68"}},{"$f":"IF(BG518<=$C$517,0,IF(BG518>=-$C$517,0,$BE$523-(DEGREES(ASIN(((-BG521+(BG521^2-4*BG520*BG522)^0.5)/(2*BG520))))-$BE$523)))","v":{"v":23.579045964790808,"d":"23.58"}},{"v":19.08596087393559,"d":"19.09"},{"v":15.207953550342403,"d":"15.21"},{"v":11.907866950511554,"d":"11.91"},{"v":0,"d":"0.00"},{"v":0,"d":"0.00"},{"v":0,"d":"0.00"},{"v":0,"d":"0.00"},{"v":0,"d":"0.00"},{"v":0,"d":"0.00"},{"v":0,"d":"0.00"},{"v":0,"d":"0.00"},{"v":0,"d":"0.00"},{"v":0,"d":"0.00"},{"v":0,"d":"0.00"},{"v":0,"d":"0.00"},{"v":0,"d":"0.00"}]
[]
[null,"obst. Inf.",{"$f":"IF($C$173>=C523,0,1)","v":0},{"$f":"IF($D$173>=D523,0,1)","v":0},{"$f":"IF($E$173>=E523,0,1)","v":0},{"$f":"IF($F$173>=F523,0,1)","v":0},{"$f":"IF($G$173>=G523,0,1)","v":0},{"$f":"IF($H$173>=H523,0,1)","v":0},{"$f":"IF($I$173>=I523,0,1)","v":0},{"$f":"IF($J$173>=J523,0,1)","v":0},{"$f":"IF($K$173>=K523,0,1)","v":0},{"$f":"IF($L$173>=L523,0,1)","v":0},{"$f":"IF($M$173>=M523,0,1)","v":0},{"$f":"IF($N$173>=N523,0,1)","v":0},{"$f":"IF($O$173>=O523,0,1)","v":0},{"$f":"IF($P$173>=P523,0,1)","v":0},{"$f":"IF($Q$173>=Q523,0,1)","v":0},{"$f":"IF($R$173>=R523,0,1)","v":0},{"$f":"IF($S$173>=S523,0,1)","v":0},{"$f":"IF($T$173>=T523,0,1)","v":0},{"$f":"IF($U$173>=U523,0,1)","v":0},{"$f":"IF($V$173>=V523,0,1)","v":0},{"$f":"IF($W$173>=W523,0,1)","v":0},{"$f":"IF($X$173>=X523,0,1)","v":0},{"$f":"IF($Y$173>=Y523,0,1)","v":0},{"$f":"IF($Z$173>=Z523,0,1)","v":0},{"$f":"IF($AA$173>=AA523,0,1)","v":0},{"$f":"IF($AB$173>=AB523,0,1)","v":0},{"$f":"IF($AC$173>=AC523,0,1)","v":1},{"$f":"IF($AD$173>=AD523,0,1)","v":1},{"$f":"IF($AE$173>=AE523,0,1)","v":1},{"$f":"IF($AF$173>=AF523,0,1)","v":1},{"$f":"IF($AG$173>=AG523,0,1)","v":1},{"$f":"IF($AH$173>=AH523,0,1)","v":1},{"$f":"IF($AI$173>=AI523,0,1)","v":1},{"$f":"IF($AJ$173>=AJ523,0,1)","v":1},{"$f":"IF($AK$173>=AK523,0,1)","v":1},{"$f":"IF($AL$173>=AL523,0,1)","v":1},{"$f":"IF($AM$173>=AM523,0,1)","v":1},{"$f":"IF($AN$173>=AN523,0,1)","v":1},{"$f":"IF($AO$173>=AO523,0,1)","v":1},{"$f":"IF($AP$173>=AP523,0,1)","v":1},{"$f":"IF($AQ$173>=AQ523,0,1)","v":1},{"$f":"IF($AR$173>=AR523,0,1)","v":1},{"$f":"IF($AS$173>=AS523,0,1)","v":1},{"$f":"IF($AT$173>=AT523,0,1)","v":1},{"$f":"IF($AU$173>=AU523,0,1)","v":1},{"$f":"IF($AV$173>=AV523,0,1)","v":1},{"$f":"IF($AW$173>=AW523,0,1)","v":1},{"$f":"IF($AX$173>=AX523,0,1)","v":1},{"$f":"IF($AY$173>=AY523,0,1)","v":1},{"$f":"IF($AZ$173>=AZ523,0,1)","v":1},{"$f":"IF($BA$173>=BA523,0,1)","v":1},{"$f":"IF($BB$173>=BB523,0,1)","v":1},{"$f":"IF($BC$173>=BC523,0,1)","v":1},{"$f":"IF($BD$173>=BD523,0,1)","v":1},{"$f":"IF($BE$173>=BE523,0,1)","v":1},{"$f":"IF($BF$173>=BF523,0,1)","v":1},{"$f":"IF($BG$173>=BG523,0,1)","v":1},{"$f":"IF($BH$173>=BH523,0,1)","v":1},{"$f":"IF($BI$173>=BI523,0,1)","v":1},{"$f":"IF($BJ$173>=BJ523,0,1)","v":1},{"$f":"IF($BK$173>=BK523,0,1)","v":0},{"$f":"IF($BL$173>=BL523,0,1)","v":0},{"$f":"IF($BM$173>=BM523,0,1)","v":0},{"$f":"IF($BN$173>=BN523,0,1)","v":0},{"$f":"IF($BO$173>=BO523,0,1)","v":0},{"$f":"IF($BP$173>=BP523,0,1)","v":0},{"$f":"IF($BQ$173>=BQ523,0,1)","v":0},{"$f":"IF($BR$173>=BR523,0,1)","v":0},{"$f":"IF($BS$173>=BS523,0,1)","v":0},{"$f":"IF($BT$173>=BT523,0,1)","v":0},{"$f":"IF($BU$173>=BU523,0,1)","v":0},{"$f":"IF($BV$173>=BV523,0,1)","v":0},{"$f":"IF($BW$173>=BW523,0,1)","v":0}]
[null,"obst. Sup",{"$f":"IF(C523>$C$176,0,1)","v":1},{"$f":"IF(D523>$D$176,0,1)","v":1},{"$f":"IF(E523>$E$176,0,1)","v":1},{"$f":"IF(F523>$F$176,0,1)","v":1},{"$f":"IF(G523>$G$176,0,1)","v":1},{"$f":"IF(H523>$H$176,0,1)","v":1},{"$f":"IF(I523>$I$176,0,1)","v":1},{"$f":"IF(J523>$J$176,0,1)","v":1},{"$f":"IF(K523>$K$176,0,1)","v":1},{"$f":"IF(L523>$L$176,0,1)","v":1},{"$f":"IF(M523>$M$176,0,1)","v":1},{"$f":"IF(N523>$N$176,0,1)","v":1},{"$f":"IF(O523>$O$176,0,1)","v":1},{"$f":"IF(P523>$P$176,0,1)","v":1},{"$f":"IF(Q523>$Q$176,0,1)","v":1},{"$f":"IF(R523>$R$176,0,1)","v":1},{"$f":"IF(S523>$S$176,0,1)","v":1},{"$f":"IF(T523>$T$176,0,1)","v":1},{"$f":"IF(U523>$U$176,0,1)","v":1},{"$f":"IF(V523>$V$176,0,1)","v":1},{"$f":"IF(W523>$W$176,0,1)","v":1},{"$f":"IF(X523>$X$176,0,1)","v":1},{"$f":"IF(Y523>$Y$176,0,1)","v":1},{"$f":"IF(Z523>$Z$176,0,1)","v":1},{"$f":"IF(AA523>$AA$176,0,1)","v":1},{"$f":"IF(AB523>$AB$176,0,1)","v":1},{"$f":"IF(AC523>$AC$176,0,1)","v":1},{"$f":"IF(AD523>$AD$176,0,1)","v":1},{"$f":"IF(AE523>$AE$176,0,1)","v":1},{"$f":"IF(AF523>$AF$176,0,1)","v":1},{"$f":"IF(AG523>$AG$176,0,1)","v":1},{"$f":"IF(AH523>$AH$176,0,1)","v":1},{"$f":"IF(AI523>$AI$176,0,1)","v":1},{"$f":"IF(AJ523>$AJ$176,0,1)","v":1},{"$f":"IF(AK523>$AK$176,0,1)","v":1},{"$f":"IF(AL523>$AL$176,0,1)","v":1},{"$f":"IF(AM523>$AM$176,0,1)","v":1},{"$f":"IF(AN523>$AN$176,0,1)","v":1},{"$f":"IF(AO523>$AO$176,0,1)","v":1},{"$f":"IF(AP523>$AP$176,0,1)","v":1},{"$f":"IF(AQ523>$AQ$176,0,1)","v":1},{"$f":"IF(AR523>$AR$176,0,1)","v":1},{"$f":"IF(AS523>$AS$176,0,1)","v":1},{"$f":"IF(AT523>$AT$176,0,1)","v":1},{"$f":"IF(AU523>$AU$176,0,1)","v":1},{"$f":"IF(AV523>$AV$176,0,1)","v":1},{"$f":"IF(AW523>$AW$176,0,1)","v":1},{"$f":"IF(AX523>$AX$176,0,1)","v":1},{"$f":"IF(AY523>$AY$176,0,1)","v":1},{"$f":"IF(AZ523>$AZ$176,0,1)","v":1},{"$f":"IF(BA523>$BA$176,0,1)","v":1},{"$f":"IF(BB523>$BB$176,0,1)","v":1},{"$f":"IF(BC523>$BC$176,0,1)","v":1},{"$f":"IF(BD523>$BD$176,0,1)","v":1},{"$f":"IF(BE523>$BE$176,0,1)","v":1},{"$f":"IF(BF523>$BF$176,0,1)","v":1},{"$f":"IF(BG523>$BG$176,0,1)","v":1},{"$f":"IF(BH523>$BH$176,0,1)","v":1},{"$f":"IF(BI523>$BI$176,0,1)","v":1},{"$f":"IF(BJ523>$BJ$176,0,1)","v":1},{"$f":"IF(BK523>$BK$176,0,1)","v":1},{"$f":"IF(BL523>$BL$176,0,1)","v":1},{"$f":"IF(BM523>$BM$176,0,1)","v":1},{"$f":"IF(BN523>$BN$176,0,1)","v":1},{"$f":"IF(BO523>$BO$176,0,1)","v":1},{"$f":"IF(BP523>$BP$176,0,1)","v":1},{"$f":"IF(BQ523>$BQ$176,0,1)","v":1},{"$f":"IF(BR523>$BR$176,0,1)","v":1},{"$f":"IF(BS523>$BS$176,0,1)","v":1},{"$f":"IF(BT523>$BT$176,0,1)","v":1},{"$f":"IF(BU523>$BU$176,0,1)","v":1},{"$f":"IF(BV523>$BV$176,0,1)","v":1},{"$f":"IF(BW523>$BW$176,0,1)","v":1}]
[null,"obst. TOTAL",{"$f":"C525*C526","v":0},{"$f":"D525*D526","v":0},0,0,0,0,0,0,0,0,0,0,0,0,0,0,0,0,0,0,0,0,0,0,0,0,1,1,1,1,1,1,1,1,1,1,1,1,1,1,1,1,1,1,1,1,1,1,1,1,1,1,1,1,1,1,1,1,1,1,0,0,0,0,0,{"$f":"BP525*BP526","v":0},0,0,0,0,0,0,0]
[]
[null,"Latitud",{"$f":"$C$182","v":{"v":40.4,"d":"40.40"}},null,{"$f":"PI()*(C529+D529/60)/180","v":{"v":0.7051130178057091,"d":"0.71"}}]
[null,"Azimut",{"$f":"$I$4","v":{"v":40,"d":"40.00"}},null,{"$f":"C530*PI()/180","v":{"v":0.6981317007977318,"d":"0.70"}}]
[null,"Inclinacion",{"$f":"$I$3","v":{"v":35,"d":"35.00"}},null,{"$f":"C531*PI()/180","v":{"v":0.6108652381980153,"d":"0.61"}}]
[null,"Coeficiente refexion",{"$f":"M333","v":{"v":0,"d":"0.00"}}]
[null,"Constante solar extraterrestre (Bo)",{"$f":"$G$182","v":{"v":1367,"d":"1,367"}},"W/m2"]
[null,"Dia del año",{"$f":"31+28+31+30+31+30+15.5","v":196.5}]
[null,"Declinacion . radianes",{"$f":"23.45*PI()/180*SIN(2*PI()*((C534+284)/365))","v":{"v":0.37413403753502533,"d":"0.374"}}]
[null,"Ángulo puesta de sol. Radianes. Ws",{"$f":"ACOS(-TAN(C535)*TAN($E$199))","v":{"v":1.9115012528916773,"d":"1.912"}}]
[null,"Distancia sol - tierra. Bo",{"$f":"1+0.033*COS((2*PI()*C534/365)*PI()/180)","v":{"v":1.032942507439385,"d":"1.033"}},"expresion Duffi y Beckman"]
[null,"Factor angulo solar",{"$f":"(SIN(C535)*C536*SIN(E529))+COS(E529)*COS(C535)*SIN(C536)","v":{"v":1.120882831753814,"d":"1.121"}}]
[null,"Ho. Irradiacion Extraterreste sobre sup. Horizontal",{"$f":"+($C$203*24/PI())*C537*C538","v":{"v":12091.112182822633,"d":"12,091"}}]
[null,"H1",{"$f":"+(3.6*C533*24/PI())*(1+0.033*COS(PI()/180*(360*C534/365)))","v":{"v":36390.41160530709,"d":"36,390"}}]
[null,"H2",{"$f":"COS(E529)*COS(C535)*SIN(C536)","v":{"v":0.6681128294546008,"d":"0.668"}}]
[null,"H3",{"$f":"+SIN(C535)*C536*SIN(E529)","v":{"v":0.4527700022992131,"d":"0.453"}}]
[null,"H horizontal diaria (W/m2 dia) s/ localidad",{"$f":"I6","v":{"v":8051.613333333331,"d":"8,052"}},"W/m2 dia"]
[null,"Indice de claridad Kt",{"$f":"C543/C539","v":{"v":0.6659117218986638,"d":"0.666"}}]
[null,"Fraccion difusa diaria promedio",{"$f":"0.775+0.347*(C536-(PI()/2))-(0.505+0.261*(C536-(PI()/2)))*COS(2*C544-1.8)","v":{"v":0.3632112287246575,"d":"0.363"}},"Correlacion Collares-Pereira "]
[null,"Factor A Lui y Jordan",{"$f":"0.409+0.5016*SIN(C536-60*PI()/180)","v":{"v":0.790538745568145,"d":"0.791"}},"parametros 5 estaciones EEUU"]
[null,"Factor B Lui y Jordan",{"$f":"0.6609-0.4767*SIN(C536-60*PI()/180)","v":{"v":0.29830127589247474,"d":"0.298"}},"parametros 5 estaciones EEUU"]
[]
[null,"AZIMUT",-180,{"$f":"C549+5","v":-175},{"$f":"D549+5","v":-170},-165,-160,-155,-150,-145,-140,-135,-130,-125,-120,-115,-110,-105,-100,-95,-90,-85,-80,-75,-70,-65,-60,-55,-50,-45,-40,-35,-30,-25,-20,-15,-10,-5,0,5,10,15,20,25,30,35,40,45,50,55,60,65,70,75,80,85,90,95,100,105,110,115,120,125,130,135,140,145,{"$f":"BP549+5","v":150},155,160,165,170,175,180]
[null,"Az radianes",{"$f":"C549*PI()/180","v":{"v":-3.141592653589793,"d":"-3.14"}},{"$f":"D549*PI()/180","v":{"v":-3.0543261909900763,"d":"-3.05"}},{"$f":"E549*PI()/180","v":{"v":-2.9670597283903604,"d":"-2.97"}},{"$f":"F549*PI()/180","v":{"v":-2.8797932657906435,"d":"-2.88"}},{"v":-2.792526803190927,"d":"-2.79"},{"v":-2.705260340591211,"d":"-2.71"},{"v":-2.6179938779914944,"d":"-2.62"},{"v":-2.5307274153917776,"d":"-2.53"},{"v":-2.443460952792061,"d":"-2.44"},{"v":-2.356194490192345,"d":"-2.36"},{"v":-2.2689280275926285,"d":"-2.27"},{"v":-2.1816615649929116,"d":"-2.18"},{"v":-2.0943951023931953,"d":"-2.09"},{"v":-2.007128639793479,"d":"-2.01"},{"v":-1.9198621771937625,"d":"-1.92"},{"v":-1.8325957145940461,"d":"-1.83"},{"v":-1.7453292519943295,"d":"-1.75"},{"v":-1.6580627893946132,"d":"-1.66"},{"v":-1.5707963267948966,"d":"-1.57"},{"v":-1.4835298641951802,"d":"-1.48"},{"v":-1.3962634015954636,"d":"-1.40"},{"v":-1.3089969389957472,"d":"-1.31"},{"v":-1.2217304763960306,"d":"-1.22"},{"v":-1.1344640137963142,"d":"-1.13"},{"v":-1.0471975511965976,"d":"-1.05"},{"v":-0.9599310885968813,"d":"-0.96"},{"v":-0.8726646259971648,"d":"-0.87"},{"v":-0.7853981633974483,"d":"-0.79"},{"v":-0.6981317007977318,"d":"-0.70"},{"v":-0.6108652381980153,"d":"-0.61"},{"v":-0.5235987755982988,"d":"-0.52"},{"v":-0.4363323129985824,"d":"-0.44"},{"v":-0.3490658503988659,"d":"-0.35"},{"v":-0.2617993877991494,"d":"-0.26"},{"v":-0.17453292519943295,"d":"-0.17"},{"v":-0.08726646259971647,"d":"-0.09"},{"v":0,"d":"0.00"},{"v":0.08726646259971647,"d":"0.09"},{"v":0.17453292519943295,"d":"0.17"},{"v":0.2617993877991494,"d":"0.26"},{"v":0.3490658503988659,"d":"0.35"},{"v":0.4363323129985824,"d":"0.44"},{"v":0.5235987755982988,"d":"0.52"},{"v":0.6108652381980153,"d":"0.61"},{"v":0.6981317007977318,"d":"0.70"},{"v":0.7853981633974483,"d":"0.79"},{"v":0.8726646259971648,"d":"0.87"},{"v":0.9599310885968813,"d":"0.96"},{"v":1.0471975511965976,"d":"1.05"},{"v":1.1344640137963142,"d":"1.13"},{"v":1.2217304763960306,"d":"1.22"},{"v":1.3089969389957472,"d":"1.31"},{"v":1.3962634015954636,"d":"1.40"},{"v":1.4835298641951802,"d":"1.48"},{"v":1.5707963267948966,"d":"1.57"},{"v":1.6580627893946132,"d":"1.66"},{"v":1.7453292519943295,"d":"1.75"},{"v":1.8325957145940461,"d":"1.83"},{"v":1.9198621771937625,"d":"1.92"},{"v":2.007128639793479,"d":"2.01"},{"v":2.0943951023931953,"d":"2.09"},{"v":2.1816615649929116,"d":"2.18"},{"v":2.2689280275926285,"d":"2.27"},{"v":2.356194490192345,"d":"2.36"},{"v":2.443460952792061,"d":"2.44"},{"v":2.5307274153917776,"d":"2.53"},{"v":2.6179938779914944,"d":"2.62"},{"$f":"BR549*PI()/180","v":{"v":2.705260340591211,"d":"2.71"}},{"v":2.792526803190927,"d":"2.79"},{"v":2.8797932657906435,"d":"2.88"},{"v":2.9670597283903604,"d":"2.97"},{"v":3.0543261909900763,"d":"3.05"},{"v":3.141592653589793,"d":"3.14"}]
[null,"alt solar (grados)",{"$f":"C523","v":{"v":0,"d":"0.00"}},{"$f":"D523","v":{"v":0,"d":"0.00"}},{"$f":"E523","v":{"v":0,"d":"0.00"}},{"v":0,"d":"0.00"},{"v":0,"d":"0.00"},{"v":0,"d":"0.00"},{"v":0,"d":"0.00"},{"v":0,"d":"0.00"},{"v":0,"d":"0.00"},{"v":0,"d":"0.00"},{"v":0,"d":"0.00"},{"v":0,"d":"0.00"},{"v":0,"d":"0.00"},{"v":11.907866950511554,"d":"11.91"},{"v":15.207953550342403,"d":"15.21"},{"v":19.08596087393559,"d":"19.09"},{"v":23.579045964790808,"d":"23.58"},{"v":28.68121247752464,"d":"28.68"},{"v":34.32506185714225,"d":"34.33"},{"v":39.96891123675986,"d":"39.97"},{"v":45.07107774949371,"d":"45.07"},{"v":49.564162840348914,"d":"49.56"},{"v":53.442170163942116,"d":"53.44"},{"v":56.74225676377293,"d":"56.74"},{"v":59.524642930558706,"d":"59.52"},{"v":61.85693392715691,"d":"61.86"},{"v":63.80442176463504,"d":"63.80"},{"v":65.42529089548407,"d":"65.43"},{"v":66.768982841715,"d":"66.77"},{"v":67.87626669384517,"d":"67.88"},{"v":68.78006983973688,"d":"68.78"},{"v":69.50653928698263,"d":"69.51"},{"v":70.07607187633866,"d":"70.08"},{"v":70.50420236201836,"d":"70.50"},{"v":70.8023145921339,"d":"70.80"},{"v":70.97817519758561,"d":"70.98"},{"v":71.03630132294607,"d":"71.04"},{"v":70.97817519758561,"d":"70.98"},{"v":70.8023145921339,"d":"70.80"},{"v":70.50420236201836,"d":"70.50"},{"v":70.07607187633866,"d":"70.08"},{"v":69.50653928698263,"d":"69.51"},{"v":68.78006983973688,"d":"68.78"},{"v":67.87626669384517,"d":"67.88"},{"v":66.768982841715,"d":"66.77"},{"v":65.42529089548407,"d":"65.43"},{"v":63.80442176463504,"d":"63.80"},{"v":61.85693392715691,"d":"61.86"},{"v":59.524642930558706,"d":"59.52"},{"v":56.74225676377293,"d":"56.74"},{"v":53.442170163942116,"d":"53.44"},{"v":49.564162840348914,"d":"49.56"},{"v":45.07107774949371,"d":"45.07"},{"v":39.96891123675986,"d":"39.97"},{"v":34.32506185714225,"d":"34.33"},{"v":28.68121247752464,"d":"28.68"},{"v":23.579045964790808,"d":"23.58"},{"v":19.08596087393559,"d":"19.09"},{"v":15.207953550342403,"d":"15.21"},{"v":11.907866950511554,"d":"11.91"},{"v":0,"d":"0.00"},{"v":0,"d":"0.00"},{"v":0,"d":"0.00"},{"v":0,"d":"0.00"},{"v":0,"d":"0.00"},{"v":0,"d":"0.00"},{"$f":"BQ523","v":{"v":0,"d":"0.00"}},{"v":0,"d":"0.00"},{"v":0,"d":"0.00"},{"v":0,"d":"0.00"},{"v":0,"d":"0.00"},{"v":0,"d":"0.00"},{"v":0,"d":"0.00"}]
[null,"ang horario (grados)",{"$f":"DEGREES(ACOS((SIN(C551*PI()/180)-(SIN($E529)*SIN($C535)))/(COS($E529)*COS($C535))))","v":{"v":109.52095432466216,"d":"109.52"}},{"$f":"DEGREES(ACOS((SIN(D551*PI()/180)-(SIN($E529)*SIN($C535)))/(COS($E529)*COS($C535))))","v":{"v":109.52095432466216,"d":"109.52"}},{"v":109.52095432466216,"d":"109.52"},{"v":109.52095432466216,"d":"109.52"},{"v":109.52095432466216,"d":"109.52"},{"v":109.52095432466216,"d":"109.52"},{"v":109.52095432466216,"d":"109.52"},{"v":109.52095432466216,"d":"109.52"},{"v":109.52095432466216,"d":"109.52"},{"v":109.52095432466216,"d":"109.52"},{"v":109.52095432466216,"d":"109.52"},{"v":109.52095432466216,"d":"109.52"},{"v":109.52095432466216,"d":"109.52"},{"v":92.46825898754385,"d":"92.47"},{"v":87.94191677314835,"d":"87.94"},{"v":82.69597907884578,"d":"82.70"},{"v":76.69377166075849,"d":"76.69"},{"v":69.94616285973036,"d":"69.95"},{"v":62.526719855072564,"d":"62.53"},{"v":55.10638355599661,"d":"55.11"},{"v":48.34728256746317,"d":"48.35"},{"v":42.30326396459307,"d":"42.30"},{"v":36.963674523302714,"d":"36.96"},{"v":32.27354154927673,"d":"32.27"},{"v":28.155192630194836,"d":"28.16"},{"v":24.524811838528986,"d":"24.52"},{"v":21.302439987447524,"d":"21.30"},{"v":18.41669235747961,"d":"18.42"},{"v":15.806119854664475,"d":"15.81"},{"v":13.418785726058509,"d":"13.42"},{"v":11.211065573574961,"d":"11.21"},{"v":9.146224288483417,"d":"9.15"},{"v":7.19303392702558,"d":"7.19"},{"v":5.324534646741535,"d":"5.32"},{"v":3.516958822545171,"d":"3.52"},{"v":1.74880084300563,"d":"1.75"},{"v":0,"d":"0.00"},{"$f":"-DEGREES(ACOS((SIN(AN551*PI()/180)-(SIN($E529)*SIN($C535)))/(COS($E529)*COS($C535))))","v":{"v":-1.74880084300563,"d":"-1.75"}},{"$f":"-DEGREES(ACOS((SIN(AO551*PI()/180)-(SIN($E529)*SIN($C535)))/(COS($E529)*COS($C535))))","v":{"v":-3.516958822545171,"d":"-3.52"}},{"v":-5.324534646741535,"d":"-5.32"},{"v":-7.19303392702558,"d":"-7.19"},{"v":-9.146224288483417,"d":"-9.15"},{"v":-11.211065573574961,"d":"-11.21"},{"v":-13.418785726058509,"d":"-13.42"},{"v":-15.806119854664475,"d":"-15.81"},{"v":-18.41669235747961,"d":"-18.42"},{"v":-21.302439987447524,"d":"-21.30"},{"v":-24.524811838528986,"d":"-24.52"},{"v":-28.155192630194836,"d":"-28.16"},{"v":-32.27354154927673,"d":"-32.27"},{"v":-36.963674523302714,"d":"-36.96"},{"v":-42.30326396459307,"d":"-42.30"},{"v":-48.34728256746317,"d":"-48.35"},{"v":-55.10638355599661,"d":"-55.11"},{"v":-62.526719855072564,"d":"-62.53"},{"v":-69.94616285973036,"d":"-69.95"},{"v":-76.69377166075849,"d":"-76.69"},{"v":-82.69597907884578,"d":"-82.70"},{"v":-87.94191677314835,"d":"-87.94"},{"v":-92.46825898754385,"d":"-92.47"},{"v":-109.52095432466216,"d":"-109.52"},{"v":-109.52095432466216,"d":"-109.52"},{"v":-109.52095432466216,"d":"-109.52"},{"v":-109.52095432466216,"d":"-109.52"},{"v":-109.52095432466216,"d":"-109.52"},{"v":-109.52095432466216,"d":"-109.52"},{"v":-109.52095432466216,"d":"-109.52"},{"v":-109.52095432466216,"d":"-109.52"},{"v":-109.52095432466216,"d":"-109.52"},{"v":-109.52095432466216,"d":"-109.52"},{"v":-109.52095432466216,"d":"-109.52"},{"v":-109.52095432466216,"d":"-109.52"},{"v":-109.52095432466216,"d":"-109.52"}]
[null,"Factor inclinación",{"$f":"-(IF(C551=0,0,(SIN($C535)*SIN($E529)*COS($E531)-SIN($C535)*COS($E529)*SIN($E531)*COS($E530)+COS($C535)*COS($E529)*COS($E531)*COS(C552*PI()/180)+COS($C535)*SIN($E529)*SIN($E531)*COS(C552*PI()/180)*COS($E530)+COS($C535)*SIN($E531)*SIN(C552*PI()/180)*SIN($E530))/(COS($C535)*COS($E529)*COS(C552*PI()/180)+SIN($C535)*SIN($E529))))","v":{"v":0,"d":"0.00"}},{"$f":"-(IF(D551=0,0,(SIN($C535)*SIN($E529)*COS($E531)-SIN($C535)*COS($E529)*SIN($E531)*COS($E530)+COS($C535)*COS($E529)*COS($E531)*COS(D552*PI()/180)+COS($C535)*SIN($E529)*SIN($E531)*COS(D552*PI()/180)*COS($E530)+COS($C535)*SIN($E531)*SIN(D552*PI()/180)*SIN($E530))/(COS($C535)*COS($E529)*COS(D552*PI()/180)+SIN($C535)*SIN($E529))))","v":{"v":0,"d":"0.00"}},{"v":0,"d":"0.00"},{"v":0,"d":"0.00"},{"v":0,"d":"0.00"},{"v":0,"d":"0.00"},{"v":0,"d":"0.00"},{"v":0,"d":"0.00"},{"v":0,"d":"0.00"},{"v":0,"d":"0.00"},{"v":0,"d":"0.00"},{"v":0,"d":"0.00"},{"v":0,"d":"0.00"},{"v":-1.83283234969938,"d":"-1.83"},{"v":-1.6966710814609043,"d":"-1.70"},{"v":-1.5892475389743628,"d":"-1.59"},{"v":-1.5008550557297617,"d":"-1.50"},{"v":-1.4254484526034137,"d":"-1.43"},{"v":-1.3591206777762357,"d":"-1.36"},{"v":-1.3030361837337405,"d":"-1.30"},{"v":-1.2574482861002318,"d":"-1.26"},{"v":-1.2195296050533404,"d":"-1.22"},{"v":-1.1874906738845423,"d":"-1.19"},{"v":-1.1600724392821697,"d":"-1.16"},{"v":-1.1363266197853792,"d":"-1.14"},{"v":-1.11551311608975,"d":"-1.12"},{"v":-1.0970447170861601,"d":"-1.10"},{"v":-1.0804515277682736,"d":"-1.08"},{"v":-1.0653548502908097,"d":"-1.07"},{"v":-1.0514467654266075,"d":"-1.05"},{"v":-1.0384738539355778,"d":"-1.04"},{"v":-1.0262241615706198,"d":"-1.03"},{"v":-1.0145167161358086,"d":"-1.01"},{"v":-1.0031929990450486,"d":"-1.00"},{"v":-0.9921098466825887,"d":"-0.99"},{"v":-0.9811333196898776,"d":"-0.98"},{"v":-0.9701331247009074,"d":"-0.97"},{"v":-0.9589771952603593,"d":"-0.96"},{"v":-0.9475260294993476,"d":"-0.95"},{"v":-0.9356263331360253,"d":"-0.94"},{"v":-0.9231034149422079,"d":"-0.92"},{"v":-0.9097516078152477,"d":"-0.91"},{"v":-0.895321709424478,"d":"-0.90"},{"v":-0.8795039996069237,"d":"-0.88"},{"v":-0.8619047128876925,"d":"-0.86"},{"v":-0.8420127868786086,"d":"-0.84"},{"v":-0.8191520442889915,"d":"-0.82"},{"v":-0.7924113064069536,"d":"-0.79"},{"v":-0.7605405517445823,"d":"-0.76"},{"v":-0.7217936277000583,"d":"-0.72"},{"v":-0.6736837585595723,"d":"-0.67"},{"v":-0.6125885986504248,"d":"-0.61"},{"v":-0.533074489815324,"d":"-0.53"},{"v":-0.42664479122067445,"d":"-0.43"},{"v":-0.27918341080174797,"d":"-0.28"},{"v":-0.08203264522364045,"d":"-0.08"},{"v":0.16893945446042818,"d":"0.17"},{"v":0.4927897614515819,"d":"0.49"},{"v":0.9181365461693083,"d":"0.92"},{"v":1.490494979253487,"d":"1.49"},{"v":0,"d":"0.00"},{"v":0,"d":"0.00"},{"v":0,"d":"0.00"},{"v":0,"d":"0.00"},{"v":0,"d":"0.00"},{"$f":"-(IF(BP551=0,0,(SIN($C535)*SIN($E529)*COS($E531)-SIN($C535)*COS($E529)*SIN($E531)*COS($E530)+COS($C535)*COS($E529)*COS($E531)*COS(BP552*PI()/180)+COS($C535)*SIN($E529)*SIN($E531)*COS(BP552*PI()/180)*COS($E530)+COS($C535)*SIN($E531)*SIN(BP552*PI()/180)*SIN($E530))/(COS($C535)*COS($E529)*COS(BP552*PI()/180)+SIN($C535)*SIN($E529))))","v":{"v":0,"d":"0.00"}},{"v":0,"d":"0.00"},{"v":0,"d":"0.00"},{"v":0,"d":"0.00"},{"v":0,"d":"0.00"},{"v":0,"d":"0.00"},{"v":0,"d":"0.00"},{"v":0,"d":"0.00"}]
[null,"Correccion valores negativos",{"$f":"ABS(C553)","v":{"v":0,"d":"0.00"}},{"$f":"ABS(D553)","v":{"v":0,"d":"0.00"}},{"v":0,"d":"0.00"},{"v":0,"d":"0.00"},{"v":0,"d":"0.00"},{"v":0,"d":"0.00"},{"v":0,"d":"0.00"},{"v":0,"d":"0.00"},{"v":0,"d":"0.00"},{"v":0,"d":"0.00"},{"v":0,"d":"0.00"},{"v":0,"d":"0.00"},{"v":0,"d":"0.00"},{"v":1.83283234969938,"d":"1.83"},{"v":1.6966710814609043,"d":"1.70"},{"v":1.5892475389743628,"d":"1.59"},{"v":1.5008550557297617,"d":"1.50"},{"v":1.4254484526034137,"d":"1.43"},{"v":1.3591206777762357,"d":"1.36"},{"v":1.3030361837337405,"d":"1.30"},{"v":1.2574482861002318,"d":"1.26"},{"v":1.2195296050533404,"d":"1.22"},{"v":1.1874906738845423,"d":"1.19"},{"v":1.1600724392821697,"d":"1.16"},{"v":1.1363266197853792,"d":"1.14"},{"v":1.11551311608975,"d":"1.12"},{"v":1.0970447170861601,"d":"1.10"},{"v":1.0804515277682736,"d":"1.08"},{"v":1.0653548502908097,"d":"1.07"},{"v":1.0514467654266075,"d":"1.05"},{"v":1.0384738539355778,"d":"1.04"},{"v":1.0262241615706198,"d":"1.03"},{"v":1.0145167161358086,"d":"1.01"},{"v":1.0031929990450486,"d":"1.00"},{"v":0.9921098466825887,"d":"0.99"},{"v":0.9811333196898776,"d":"0.98"},{"v":0.9701331247009074,"d":"0.97"},{"v":0.9589771952603593,"d":"0.96"},{"v":0.9475260294993476,"d":"0.95"},{"v":0.9356263331360253,"d":"0.94"},{"v":0.9231034149422079,"d":"0.92"},{"v":0.9097516078152477,"d":"0.91"},{"v":0.895321709424478,"d":"0.90"},{"v":0.8795039996069237,"d":"0.88"},{"v":0.8619047128876925,"d":"0.86"},{"v":0.8420127868786086,"d":"0.84"},{"v":0.8191520442889915,"d":"0.82"},{"v":0.7924113064069536,"d":"0.79"},{"v":0.7605405517445823,"d":"0.76"},{"v":0.7217936277000583,"d":"0.72"},{"v":0.6736837585595723,"d":"0.67"},{"v":0.6125885986504248,"d":"0.61"},{"v":0.533074489815324,"d":"0.53"},{"v":0.42664479122067445,"d":"0.43"},{"v":0.27918341080174797,"d":"0.28"},{"v":0.08203264522364045,"d":"0.08"},{"v":0.16893945446042818,"d":"0.17"},{"v":0.4927897614515819,"d":"0.49"},{"v":0.9181365461693083,"d":"0.92"},{"v":1.490494979253487,"d":"1.49"},{"v":0,"d":"0.00"},{"v":0,"d":"0.00"},{"v":0,"d":"0.00"},{"v":0,"d":"0.00"},{"v":0,"d":"0.00"},{"$f":"ABS(BP553)","v":{"v":0,"d":"0.00"}},{"v":0,"d":"0.00"},{"v":0,"d":"0.00"},{"v":0,"d":"0.00"},{"v":0,"d":"0.00"},{"v":0,"d":"0.00"},{"v":0,"d":"0.00"},{"v":0,"d":"0.00"}]
[null,"Radiacion H GLOBAL (distribucion Lui y Jordan)",{"$f":"$C543*((PI()/24*($C546+$C547*COS(C552*PI()/180))*(COS(C552*PI()/180)-COS($C536)))/(SIN($C536)-$C536*COS($C536)))","v":{"v":-1.0224726562082261E-13,"d":"-0.00"}},{"$f":"$C543*((PI()/24*($C546+$C547*COS(D552*PI()/180))*(COS(D552*PI()/180)-COS($C536)))/(SIN($C536)-$C536*COS($C536)))","v":{"v":-1.0224726562082261E-13,"d":"-0.00"}},{"v":-1.0224726562082261E-13,"d":"-0.00"},{"v":-1.0224726562082261E-13,"d":"-0.00"},{"v":-1.0224726562082261E-13,"d":"-0.00"},{"v":-1.0224726562082261E-13,"d":"-0.00"},{"v":-1.0224726562082261E-13,"d":"-0.00"},{"v":-1.0224726562082261E-13,"d":"-0.00"},{"v":-1.0224726562082261E-13,"d":"-0.00"},{"v":-1.0224726562082261E-13,"d":"-0.00"},{"v":-1.0224726562082261E-13,"d":"-0.00"},{"v":-1.0224726562082261E-13,"d":"-0.00"},{"v":-1.0224726562082261E-13,"d":"-0.00"},{"v":150.8861483277275,"d":"150.89"},{"v":197.6363324051371,"d":"197.64"},{"v":254.72061074066,"d":"254.72"},{"v":323.1676167392542,"d":"323.17"},{"v":402.9135742723238,"d":"402.91"},{"v":492.123867309389,"d":"492.12"},{"v":580.5692924580532,"d":"580.57"},{"v":658.2490115148726,"d":"658.25"},{"v":723.6719142297045,"d":"723.67"},{"v":777.1105757429004,"d":"777.11"},{"v":819.8983837477671,"d":"819.90"},{"v":853.7758954064235,"d":"853.78"},{"$f":"$C543*((PI()/24*($C546+$C547*COS(AB552*PI()/180))*(COS(AB552*PI()/180)-COS($C536)))/(SIN($C536)-$C536*COS($C536)))","v":{"v":880.4666057418805,"d":"880.47"}},{"$f":"$C543*((PI()/24*($C546+$C547*COS(AC552*PI()/180))*(COS(AC552*PI()/180)-COS($C536)))/(SIN($C536)-$C536*COS($C536)))","v":{"v":901.4738189860115,"d":"901.47"}},{"v":918.0216808761386,"d":"918.02"},{"v":931.0688143733327,"d":"931.07"},{"v":941.3492075527224,"d":"941.35"},{"v":949.4173448684616,"d":"949.42"},{"v":955.688112442513,"d":"955.69"},{"v":960.4687932368713,"d":"960.47"},{"v":963.983348258052,"d":"963.98"},{"v":966.3901288068715,"d":"966.39"},{"v":967.7942707879331,"d":"967.79"},{"v":968.2558116428032,"d":"968.26"},{"v":967.7942707879331,"d":"967.79"},{"v":966.3901288068715,"d":"966.39"},{"v":963.983348258052,"d":"963.98"},{"v":960.4687932368713,"d":"960.47"},{"v":955.688112442513,"d":"955.69"},{"v":949.4173448684616,"d":"949.42"},{"v":941.3492075527224,"d":"941.35"},{"v":931.0688143733327,"d":"931.07"},{"v":918.0216808761386,"d":"918.02"},{"v":901.4738189860115,"d":"901.47"},{"v":880.4666057418805,"d":"880.47"},{"v":853.7758954064235,"d":"853.78"},{"v":819.8983837477671,"d":"819.90"},{"v":777.1105757429004,"d":"777.11"},{"v":723.6719142297045,"d":"723.67"},{"v":658.2490115148726,"d":"658.25"},{"v":580.5692924580532,"d":"580.57"},{"v":492.123867309389,"d":"492.12"},{"v":402.9135742723238,"d":"402.91"},{"v":323.1676167392542,"d":"323.17"},{"v":254.72061074066,"d":"254.72"},{"v":197.6363324051371,"d":"197.64"},{"v":150.8861483277275,"d":"150.89"},{"v":-1.0224726562082261E-13,"d":"-0.00"},{"v":-1.0224726562082261E-13,"d":"-0.00"},{"v":-1.0224726562082261E-13,"d":"-0.00"},{"v":-1.0224726562082261E-13,"d":"-0.00"},{"v":-1.0224726562082261E-13,"d":"-0.00"},{"v":-1.0224726562082261E-13,"d":"-0.00"},{"v":-1.0224726562082261E-13,"d":"-0.00"},{"v":-1.0224726562082261E-13,"d":"-0.00"},{"v":-1.0224726562082261E-13,"d":"-0.00"},{"v":-1.0224726562082261E-13,"d":"-0.00"},{"v":-1.0224726562082261E-13,"d":"-0.00"},{"v":-1.0224726562082261E-13,"d":"-0.00"},{"v":-1.0224726562082261E-13,"d":"-0.00"}]
[null,"Radiacion H DIFUSA (distribucion Lui y Jordan)",{"$f":"$C545*$C543*((PI()/24*(COS(C552*PI()/180)-COS($C536)))/(SIN($C536)-$C536*COS($C536)))","v":{"v":-5.375518407376308e-14,"d":"-0.00"}},{"$f":"$C545*$C543*((PI()/24*(COS(D552*PI()/180)-COS($C536)))/(SIN($C536)-$C536*COS($C536)))","v":{"v":-5.375518407376308e-14,"d":"-0.00"}},{"v":-5.375518407376308e-14,"d":"-0.00"},{"v":-5.375518407376308e-14,"d":"-0.00"},{"v":-5.375518407376308e-14,"d":"-0.00"},{"v":-5.375518407376308e-14,"d":"-0.00"},{"v":-5.375518407376308e-14,"d":"-0.00"},{"v":-5.375518407376308e-14,"d":"-0.00"},{"v":-5.375518407376308e-14,"d":"-0.00"},{"v":-5.375518407376308e-14,"d":"-0.00"},{"v":-5.375518407376308e-14,"d":"-0.00"},{"v":-5.375518407376308e-14,"d":"-0.00"},{"v":-5.375518407376308e-14,"d":"-0.00"},{"v":70.46945894135828,"d":"70.47"},{"v":89.5895149295615,"d":"89.59"},{"v":111.67352191982188,"d":"111.67"},{"v":136.61413846793982,"d":"136.61"},{"v":163.9093710788024,"d":"163.91"},{"v":192.58077711341684,"d":"192.58"},{"v":219.38508430975435,"d":"219.39"},{"v":241.79297833881134,"d":"241.79"},{"v":259.9447279741105,"d":"259.94"},{"v":274.33082790388954,"d":"274.33"},{"v":285.58606437345463,"d":"285.59"},{"v":294.34112990323774,"d":"294.34"},{"v":301.146057367804,"d":"301.15"},{"v":306.44645311568644,"d":"306.45"},{"v":310.5882215510445,"d":"310.59"},{"v":313.83343685096924,"d":"313.83"},{"v":316.37804873146274,"d":"316.38"},{"v":318.36750667268274,"d":"318.37"},{"v":319.9092114429263,"d":"319.91"},{"v":321.0819147210309,"d":"321.08"},{"v":321.9425803966194,"d":"321.94"},{"v":322.5312586917797,"d":"322.53"},{"v":322.874434667795,"d":"322.87"},{"v":322.9871938347854,"d":"322.99"},{"v":322.874434667795,"d":"322.87"},{"v":322.5312586917797,"d":"322.53"},{"v":321.9425803966194,"d":"321.94"},{"v":321.0819147210309,"d":"321.08"},{"v":319.9092114429263,"d":"319.91"},{"v":318.36750667268274,"d":"318.37"},{"v":316.37804873146274,"d":"316.38"},{"v":313.83343685096924,"d":"313.83"},{"v":310.5882215510445,"d":"310.59"},{"v":306.44645311568644,"d":"306.45"},{"v":301.146057367804,"d":"301.15"},{"v":294.34112990323774,"d":"294.34"},{"v":285.58606437345463,"d":"285.59"},{"v":274.33082790388954,"d":"274.33"},{"v":259.9447279741105,"d":"259.94"},{"v":241.79297833881134,"d":"241.79"},{"v":219.38508430975435,"d":"219.39"},{"v":192.58077711341684,"d":"192.58"},{"v":163.9093710788024,"d":"163.91"},{"v":136.61413846793982,"d":"136.61"},{"v":111.67352191982188,"d":"111.67"},{"v":89.5895149295615,"d":"89.59"},{"v":70.46945894135828,"d":"70.47"},{"v":-5.375518407376308e-14,"d":"-0.00"},{"v":-5.375518407376308e-14,"d":"-0.00"},{"v":-5.375518407376308e-14,"d":"-0.00"},{"v":-5.375518407376308e-14,"d":"-0.00"},{"v":-5.375518407376308e-14,"d":"-0.00"},{"$f":"$C545*$C543*((PI()/24*(COS(BP552*PI()/180)-COS($C536)))/(SIN($C536)-$C536*COS($C536)))","v":{"v":-5.375518407376308e-14,"d":"-0.00"}},{"v":-5.375518407376308e-14,"d":"-0.00"},{"v":-5.375518407376308e-14,"d":"-0.00"},{"v":-5.375518407376308e-14,"d":"-0.00"},{"v":-5.375518407376308e-14,"d":"-0.00"},{"v":-5.375518407376308e-14,"d":"-0.00"},{"v":-5.375518407376308e-14,"d":"-0.00"},{"v":-5.375518407376308e-14,"d":"-0.00"}]
[null,"Total Directa",{"$f":"C$54*IF((C555-C556)*C554<0,0,(C555-C556)*C554)","v":{"v":0,"d":"0.00"}},{"$f":"D$54*IF((D555-D556)*D554<0,0,(D555-D556)*D554)","v":{"v":0,"d":"0.00"}},{"v":0,"d":"0.00"},{"v":0,"d":"0.00"},{"v":0,"d":"0.00"},{"v":0,"d":"0.00"},{"v":0,"d":"0.00"},{"v":0,"d":"0.00"},{"v":0,"d":"0.00"},{"v":0,"d":"0.00"},{"v":0,"d":"0.00"},{"v":0,"d":"0.00"},{"v":0,"d":"0.00"},{"v":0,"d":"0.00"},{"v":0,"d":"0.00"},{"v":0,"d":"0.00"},{"v":0,"d":"0.00"},{"v":0,"d":"0.00"},{"v":0,"d":"0.00"},{"v":0,"d":"0.00"},{"v":0,"d":"0.00"},{"v":0,"d":"0.00"},{"v":0,"d":"0.00"},{"v":0,"d":"0.00"},{"v":0,"d":"0.00"},{"v":0,"d":"0.00"},{"v":652.7716282497338,"d":"652.77"},{"v":656.3024091453653,"d":"656.30"},{"v":657.5747032145289,"d":"657.57"},{"v":657.1239034275321,"d":"657.12"},{"v":655.3287574965933,"d":"655.33"},{"v":652.451669622591,"d":"652.45"},{"v":648.6686763322156,"d":"648.67"},{"v":644.0908034200964,"d":"644.09"},{"v":638.7787249151086,"d":"638.78"},{"v":632.752339746403,"d":"632.75"},{"v":625.9964604655279,"d":"626.00"},{"v":618.4634156102607,"d":"618.46"},{"v":610.0730387580891,"d":"610.07"},{"v":600.7102493580303,"d":"600.71"},{"v":590.2202110272109,"d":"590.22"},{"v":578.4008773993852,"d":"578.40"},{"v":564.9926198654849,"d":"564.99"},{"v":549.6646338222719,"d":"549.66"},{"v":531.9980808475392,"d":"532.00"},{"v":511.4667399296364,"d":"511.47"},{"v":487.41788316057034,"d":"487.42"},{"v":459.06015256549466,"d":"459.06"},{"v":425.4728252208939,"d":"425.47"},{"v":385.66322732601714,"d":"385.66"},{"v":338.7145502518189,"d":"338.71"},{"v":284.07398718441885,"d":"284.07"},{"v":222.00208741584248,"d":"222.00"},{"v":154.09736107763555,"d":"154.10"},{"v":83.62746160300715,"d":"83.63"},{"v":19.606147007533014,"d":"19.61"},{"v":31.516242846851192,"d":"31.52"},{"v":70.49214077636405,"d":"70.49"},{"v":99.20173182161064,"d":"99.20"},{"v":119.8606717785705,"d":"119.86"},{"v":0,"d":"0.00"},{"v":0,"d":"0.00"},{"v":0,"d":"0.00"},{"v":0,"d":"0.00"},{"v":0,"d":"0.00"},{"$f":"BP$54*IF((BP555-BP556)*BP554<0,0,(BP555-BP556)*BP554)","v":{"v":0,"d":"0.00"}},{"v":0,"d":"0.00"},{"v":0,"d":"0.00"},{"v":0,"d":"0.00"},{"v":0,"d":"0.00"},{"v":0,"d":"0.00"},{"v":0,"d":"0.00"},{"v":0,"d":"0.00"}]
[null,"Total Difusa (plano incl)",{"$f":"C$54*C556*(1+COS($E531))/2","v":{"v":0,"d":"0.00"}},{"$f":"D$54*D556*(1+COS($E531))/2","v":{"v":0,"d":"0.00"}},{"v":0,"d":"0.00"},{"v":0,"d":"0.00"},{"v":0,"d":"0.00"},{"v":0,"d":"0.00"},{"v":0,"d":"0.00"},{"v":0,"d":"0.00"},{"v":0,"d":"0.00"},{"v":0,"d":"0.00"},{"v":0,"d":"0.00"},{"v":0,"d":"0.00"},{"v":0,"d":"0.00"},{"v":0,"d":"0.00"},{"v":0,"d":"0.00"},{"v":0,"d":"0.00"},{"v":0,"d":"0.00"},{"v":0,"d":"0.00"},{"v":0,"d":"0.00"},{"v":0,"d":"0.00"},{"v":0,"d":"0.00"},{"v":0,"d":"0.00"},{"v":0,"d":"0.00"},{"v":0,"d":"0.00"},{"v":0,"d":"0.00"},{"v":0,"d":"0.00"},{"v":278.73634582525585,"d":"278.74"},{"v":282.50359908333246,"d":"282.50"},{"v":285.45536910684046,"d":"285.46"},{"v":287.76988705900135,"d":"287.77"},{"v":289.57945029940004,"d":"289.58"},{"v":290.98174799163934,"d":"290.98"},{"v":292.04841077449356,"d":"292.05"},{"v":292.8312516360917,"d":"292.83"},{"v":293.3666992981264,"d":"293.37"},{"v":293.67884393728593,"d":"293.68"},{"v":293.78140697185734,"d":"293.78"},{"v":293.67884393728593,"d":"293.68"},{"v":293.3666992981264,"d":"293.37"},{"v":292.8312516360917,"d":"292.83"},{"v":292.04841077449356,"d":"292.05"},{"v":290.98174799163934,"d":"290.98"},{"v":289.57945029940004,"d":"289.58"},{"v":287.76988705900135,"d":"287.77"},{"v":285.45536910684046,"d":"285.46"},{"v":282.50359908333246,"d":"282.50"},{"v":278.73634582525585,"d":"278.74"},{"v":273.91523294510534,"d":"273.92"},{"v":267.7256340909033,"d":"267.73"},{"v":259.76223641270883,"d":"259.76"},{"v":249.52474319642613,"d":"249.52"},{"v":236.43949164812452,"d":"236.44"},{"v":219.9290954198863,"d":"219.93"},{"v":199.54741230430122,"d":"199.55"},{"v":175.16685718831746,"d":"175.17"},{"v":149.08803373806316,"d":"149.09"},{"v":124.26094463636608,"d":"124.26"},{"v":101.57555784669776,"d":"101.58"},{"v":81.48847461548549,"d":"81.49"},{"v":64.09733014655555,"d":"64.10"},{"v":-4.8894426499458584E-14,"d":"-0.00"},{"v":-4.8894426499458584E-14,"d":"-0.00"},{"v":-4.8894426499458584E-14,"d":"-0.00"},{"v":0,"d":"0.00"},{"v":0,"d":"0.00"},{"$f":"BP$54*BP556*(1+COS($E531))/2","v":{"v":0,"d":"0.00"}},{"v":0,"d":"0.00"},{"v":0,"d":"0.00"},{"v":0,"d":"0.00"},{"v":0,"d":"0.00"},{"v":0,"d":"0.00"},{"v":0,"d":"0.00"},{"v":0,"d":"0.00"}]
[null,"Total Reflejada (plano incl)",{"$f":"C$54*C555*$C532*(1-COS($E531))/2","v":{"v":0,"d":"0.00"}},{"$f":"D$54*D555*$C532*(1-COS($E531))/2","v":{"v":0,"d":"0.00"}},{"v":0,"d":"0.00"},{"v":0,"d":"0.00"},{"v":0,"d":"0.00"},{"v":0,"d":"0.00"},{"v":0,"d":"0.00"},{"v":0,"d":"0.00"},{"v":0,"d":"0.00"},{"v":0,"d":"0.00"},{"v":0,"d":"0.00"},{"v":0,"d":"0.00"},{"v":0,"d":"0.00"},{"v":0,"d":"0.00"},{"v":0,"d":"0.00"},{"v":0,"d":"0.00"},{"v":0,"d":"0.00"},{"v":0,"d":"0.00"},{"v":0,"d":"0.00"},{"v":0,"d":"0.00"},{"v":0,"d":"0.00"},{"v":0,"d":"0.00"},{"v":0,"d":"0.00"},{"v":0,"d":"0.00"},{"v":0,"d":"0.00"},{"v":0,"d":"0.00"},{"v":0,"d":"0.00"},{"v":0,"d":"0.00"},{"v":0,"d":"0.00"},{"v":0,"d":"0.00"},{"v":0,"d":"0.00"},{"v":0,"d":"0.00"},{"v":0,"d":"0.00"},{"v":0,"d":"0.00"},{"v":0,"d":"0.00"},{"v":0,"d":"0.00"},{"v":0,"d":"0.00"},{"v":0,"d":"0.00"},{"v":0,"d":"0.00"},{"v":0,"d":"0.00"},{"v":0,"d":"0.00"},{"v":0,"d":"0.00"},{"v":0,"d":"0.00"},{"v":0,"d":"0.00"},{"v":0,"d":"0.00"},{"v":0,"d":"0.00"},{"v":0,"d":"0.00"},{"v":0,"d":"0.00"},{"v":0,"d":"0.00"},{"v":0,"d":"0.00"},{"v":0,"d":"0.00"},{"v":0,"d":"0.00"},{"v":0,"d":"0.00"},{"v":0,"d":"0.00"},{"v":0,"d":"0.00"},{"v":0,"d":"0.00"},{"v":0,"d":"0.00"},{"v":0,"d":"0.00"},{"v":0,"d":"0.00"},{"v":0,"d":"0.00"},{"v":0,"d":"0.00"},{"v":0,"d":"0.00"},{"v":0,"d":"0.00"},{"v":0,"d":"0.00"},{"v":0,"d":"0.00"},{"$f":"BP$54*BP555*$C532*(1-COS($E531))/2","v":{"v":0,"d":"0.00"}},{"v":0,"d":"0.00"},{"v":0,"d":"0.00"},{"v":0,"d":"0.00"},{"v":0,"d":"0.00"},{"v":0,"d":"0.00"},{"v":0,"d":"0.00"},{"v":0,"d":"0.00"}]
[null,"TOTAL (W/m2)",{"$f":"C557+C558+C559","v":{"v":0,"d":"0.00"}},{"v":0,"d":"0.00"},{"v":0,"d":"0.00"},{"v":0,"d":"0.00"},{"v":0,"d":"0.00"},{"v":0,"d":"0.00"},{"v":0,"d":"0.00"},{"v":0,"d":"0.00"},{"v":0,"d":"0.00"},{"v":0,"d":"0.00"},{"v":0,"d":"0.00"},{"v":0,"d":"0.00"},{"v":0,"d":"0.00"},{"v":0,"d":"0.00"},{"v":0,"d":"0.00"},{"v":0,"d":"0.00"},{"v":0,"d":"0.00"},{"v":0,"d":"0.00"},{"v":0,"d":"0.00"},{"v":0,"d":"0.00"},{"v":0,"d":"0.00"},{"v":0,"d":"0.00"},{"v":0,"d":"0.00"},{"v":0,"d":"0.00"},{"v":0,"d":"0.00"},{"v":0,"d":"0.00"},{"v":931.5079740749896,"d":"931.51"},{"v":938.8060082286978,"d":"938.81"},{"v":943.0300723213693,"d":"943.03"},{"v":944.8937904865335,"d":"944.89"},{"v":944.9082077959933,"d":"944.91"},{"v":943.4334176142304,"d":"943.43"},{"v":940.7170871067092,"d":"940.72"},{"v":936.9220550561881,"d":"936.92"},{"v":932.145424213235,"d":"932.15"},{"v":926.4311836836889,"d":"926.43"},{"v":919.7778674373852,"d":"919.78"},{"v":912.1422595475466,"d":"912.14"},{"v":903.4397380562154,"d":"903.44"},{"v":893.541500994122,"d":"893.54"},{"v":882.2686218017045,"d":"882.27"},{"v":869.3826253910245,"d":"869.38"},{"v":854.572070164885,"d":"854.57"},{"v":837.4345208812732,"d":"837.43"},{"v":817.4534499543797,"d":"817.45"},{"v":793.9703390129689,"d":"793.97"},{"v":766.1542289858262,"d":"766.15"},{"v":732.9753855106001,"d":"732.98"},{"v":693.1984593117973,"d":"693.20"},{"v":645.425463738726,"d":"645.43"},{"v":588.239293448245,"d":"588.24"},{"v":520.5134788325433,"d":"520.51"},{"v":441.9311828357288,"d":"441.93"},{"v":353.6447733819368,"d":"353.64"},{"v":258.7943187913246,"d":"258.79"},{"v":168.69418074559619,"d":"168.69"},{"v":155.77718748321726,"d":"155.78"},{"v":172.0676986230618,"d":"172.07"},{"v":180.69020643709612,"d":"180.69"},{"v":183.95800192512604,"d":"183.96"},{"v":-4.8894426499458584E-14,"d":"-0.00"},{"v":-4.8894426499458584E-14,"d":"-0.00"},{"v":-4.8894426499458584E-14,"d":"-0.00"},{"v":0,"d":"0.00"},{"$f":"BO557+BO558+BO559","v":{"v":0,"d":"0.00"}},{"v":0,"d":"0.00"},{"v":0,"d":"0.00"},{"v":0,"d":"0.00"},{"v":0,"d":"0.00"},{"v":0,"d":"0.00"},{"v":0,"d":"0.00"},{"v":0,"d":"0.00"},{"v":0,"d":"0.00"}]
[null,"Radiación Directa recibida",{"$f":"C557*C527","v":{"v":0,"d":"0.00"}},{"$f":"D557*D527","v":{"v":0,"d":"0.00"}},{"v":0,"d":"0.00"},{"v":0,"d":"0.00"},{"v":0,"d":"0.00"},{"v":0,"d":"0.00"},{"v":0,"d":"0.00"},{"v":0,"d":"0.00"},{"v":0,"d":"0.00"},{"v":0,"d":"0.00"},{"v":0,"d":"0.00"},{"v":0,"d":"0.00"},{"v":0,"d":"0.00"},{"v":0,"d":"0.00"},{"v":0,"d":"0.00"},{"v":0,"d":"0.00"},{"v":0,"d":"0.00"},{"v":0,"d":"0.00"},{"v":0,"d":"0.00"},{"v":0,"d":"0.00"},{"v":0,"d":"0.00"},{"v":0,"d":"0.00"},{"v":0,"d":"0.00"},{"v":0,"d":"0.00"},{"v":0,"d":"0.00"},{"v":0,"d":"0.00"},{"v":652.7716282497338,"d":"652.77"},{"v":656.3024091453653,"d":"656.30"},{"v":657.5747032145289,"d":"657.57"},{"v":657.1239034275321,"d":"657.12"},{"v":655.3287574965933,"d":"655.33"},{"v":652.451669622591,"d":"652.45"},{"v":648.6686763322156,"d":"648.67"},{"v":644.0908034200964,"d":"644.09"},{"v":638.7787249151086,"d":"638.78"},{"v":632.752339746403,"d":"632.75"},{"v":625.9964604655279,"d":"626.00"},{"v":618.4634156102607,"d":"618.46"},{"v":610.0730387580891,"d":"610.07"},{"v":600.7102493580303,"d":"600.71"},{"v":590.2202110272109,"d":"590.22"},{"v":578.4008773993852,"d":"578.40"},{"v":564.9926198654849,"d":"564.99"},{"v":549.6646338222719,"d":"549.66"},{"v":531.9980808475392,"d":"532.00"},{"v":511.4667399296364,"d":"511.47"},{"v":487.41788316057034,"d":"487.42"},{"v":459.06015256549466,"d":"459.06"},{"v":425.4728252208939,"d":"425.47"},{"v":385.66322732601714,"d":"385.66"},{"v":338.7145502518189,"d":"338.71"},{"v":284.07398718441885,"d":"284.07"},{"v":222.00208741584248,"d":"222.00"},{"v":154.09736107763555,"d":"154.10"},{"v":83.62746160300715,"d":"83.63"},{"v":19.606147007533014,"d":"19.61"},{"v":31.516242846851192,"d":"31.52"},{"v":70.49214077636405,"d":"70.49"},{"v":99.20173182161064,"d":"99.20"},{"v":119.8606717785705,"d":"119.86"},{"v":0,"d":"0.00"},{"v":0,"d":"0.00"},{"v":0,"d":"0.00"},{"v":0,"d":"0.00"},{"v":0,"d":"0.00"},{"$f":"BP557*BP527","v":{"v":0,"d":"0.00"}},{"v":0,"d":"0.00"},{"v":0,"d":"0.00"},{"v":0,"d":"0.00"},{"v":0,"d":"0.00"},{"v":0,"d":"0.00"},{"v":0,"d":"0.00"},{"v":0,"d":"0.00"}]
[null,"Radiación Global recibida",{"$f":"C561+C559+C558","v":{"v":0,"d":"0.00"}},{"v":0,"d":"0.00"},{"v":0,"d":"0.00"},{"v":0,"d":"0.00"},{"v":0,"d":"0.00"},{"v":0,"d":"0.00"},{"v":0,"d":"0.00"},{"v":0,"d":"0.00"},{"v":0,"d":"0.00"},{"v":0,"d":"0.00"},{"v":0,"d":"0.00"},{"v":0,"d":"0.00"},{"v":0,"d":"0.00"},{"v":0,"d":"0.00"},{"v":0,"d":"0.00"},{"v":0,"d":"0.00"},{"v":0,"d":"0.00"},{"v":0,"d":"0.00"},{"v":0,"d":"0.00"},{"v":0,"d":"0.00"},{"v":0,"d":"0.00"},{"v":0,"d":"0.00"},{"v":0,"d":"0.00"},{"v":0,"d":"0.00"},{"v":0,"d":"0.00"},{"v":0,"d":"0.00"},{"v":931.5079740749896,"d":"931.51"},{"v":938.8060082286978,"d":"938.81"},{"v":943.0300723213693,"d":"943.03"},{"v":944.8937904865335,"d":"944.89"},{"v":944.9082077959933,"d":"944.91"},{"v":943.4334176142304,"d":"943.43"},{"v":940.7170871067092,"d":"940.72"},{"v":936.9220550561881,"d":"936.92"},{"v":932.145424213235,"d":"932.15"},{"v":926.4311836836889,"d":"926.43"},{"v":919.7778674373852,"d":"919.78"},{"v":912.1422595475466,"d":"912.14"},{"v":903.4397380562154,"d":"903.44"},{"v":893.541500994122,"d":"893.54"},{"v":882.2686218017045,"d":"882.27"},{"v":869.3826253910245,"d":"869.38"},{"v":854.572070164885,"d":"854.57"},{"v":837.4345208812732,"d":"837.43"},{"v":817.4534499543797,"d":"817.45"},{"v":793.9703390129689,"d":"793.97"},{"v":766.1542289858262,"d":"766.15"},{"v":732.9753855106001,"d":"732.98"},{"v":693.1984593117973,"d":"693.20"},{"v":645.425463738726,"d":"645.43"},{"v":588.239293448245,"d":"588.24"},{"v":520.5134788325433,"d":"520.51"},{"v":441.9311828357288,"d":"441.93"},{"v":353.6447733819368,"d":"353.64"},{"v":258.7943187913246,"d":"258.79"},{"v":168.69418074559619,"d":"168.69"},{"v":155.77718748321726,"d":"155.78"},{"v":172.0676986230618,"d":"172.07"},{"v":180.69020643709612,"d":"180.69"},{"v":183.95800192512604,"d":"183.96"},{"v":-4.8894426499458584E-14,"d":"-0.00"},{"v":-4.8894426499458584E-14,"d":"-0.00"},{"v":-4.8894426499458584E-14,"d":"-0.00"},{"v":0,"d":"0.00"},{"$f":"BO561+BO559+BO558","v":{"v":0,"d":"0.00"}},{"v":0,"d":"0.00"},{"v":0,"d":"0.00"},{"v":0,"d":"0.00"},{"v":0,"d":"0.00"},{"v":0,"d":"0.00"},{"v":0,"d":"0.00"},{"v":0,"d":"0.00"},{"v":0,"d":"0.00"}]
[null,"Total Directa recibida",{"$f":"SUM(C561:BW561)","v":{"v":15458.63641269023,"d":"15,459"}},"W/m2"]
[null,"Total Directa disponible",{"$f":"SUM(C557:BW557)","v":{"v":15458.63641269023,"d":"15,459"}},"W/m2"]
[null,"Obstruccion directa",{"$f":"IF(C563=0,1,1-(C563/C564))","v":{"v":0,"d":"0.000%"}}]
[null,"Total global recibida",{"$f":"SUM(C562:BW562)","v":{"v":23928.842073873966,"d":"23,929"}}]
[null,"Total global ",{"$f":"SUM(C560:BW560)","v":{"v":23928.842073873966,"d":"23,929"}},"W/m2","% difusa","Fd"]
[null,"Obstrucción global",{"$f":"1-(C566/C567)","v":{"v":0,"d":"0.000%"}},null,{"$f":"1-(C564/C567)","v":{"v":0.3539747404004848,"d":"0.354"}},{"$f":"C545","v":{"v":0.3632112287246575,"d":"0.363"}}]
[]
[null,"AGOSTO"]
[null,"Declinacion dia tipo",{"$f":"D571*180/PI()","v":{"v":13.619766412491641,"d":"13.62"}},{"$f":"C590","v":{"v":0.2377097672505153,"d":"0.24"}}]
[null,"ocaso",{"$f":"-DEGREES(ACOS((SIN(D572*PI()/180)*SIN($E$182)-SIN($C$571*PI()/180))/(COS(D572*PI()/180)*COS($E$182))))","v":{"v":-108.01179836130972,"d":"-108.01"}},{"v":0,"d":"0.00"}]
[null,"AZIMUT",-180,{"$f":"C573+5","v":-175},{"$f":"D573+5","v":-170},-165,-160,-155,-150,-145,-140,-135,-130,-125,-120,-115,-110,-105,-100,-95,-90,-85,-80,-75,-70,-65,-60,-55,-50,-45,-40,-35,-30,-25,-20,-15,-10,-5,0,5,10,15,20,25,30,35,40,45,50,55,60,65,70,75,80,85,90,95,100,105,110,115,120,125,130,135,140,145,{"$f":"BP573+5","v":150},155,160,165,170,175,180]
[null,"Az radianes",{"$f":"C573*PI()/180","v":{"v":-3.141592653589793,"d":"-3.14"}},{"$f":"D573*PI()/180","v":{"v":-3.0543261909900763,"d":"-3.05"}},{"$f":"E573*PI()/180","v":{"v":-2.9670597283903604,"d":"-2.97"}},{"$f":"F573*PI()/180","v":{"v":-2.8797932657906435,"d":"-2.88"}},{"v":-2.792526803190927,"d":"-2.79"},{"v":-2.705260340591211,"d":"-2.71"},{"v":-2.6179938779914944,"d":"-2.62"},{"v":-2.5307274153917776,"d":"-2.53"},{"v":-2.443460952792061,"d":"-2.44"},{"v":-2.356194490192345,"d":"-2.36"},{"v":-2.2689280275926285,"d":"-2.27"},{"v":-2.1816615649929116,"d":"-2.18"},{"v":-2.0943951023931953,"d":"-2.09"},{"v":-2.007128639793479,"d":"-2.01"},{"v":-1.9198621771937625,"d":"-1.92"},{"v":-1.8325957145940461,"d":"-1.83"},{"v":-1.7453292519943295,"d":"-1.75"},{"v":-1.6580627893946132,"d":"-1.66"},{"v":-1.5707963267948966,"d":"-1.57"},{"v":-1.4835298641951802,"d":"-1.48"},{"v":-1.3962634015954636,"d":"-1.40"},{"v":-1.3089969389957472,"d":"-1.31"},{"v":-1.2217304763960306,"d":"-1.22"},{"v":-1.1344640137963142,"d":"-1.13"},{"v":-1.0471975511965976,"d":"-1.05"},{"v":-0.9599310885968813,"d":"-0.96"},{"v":-0.8726646259971648,"d":"-0.87"},{"v":-0.7853981633974483,"d":"-0.79"},{"v":-0.6981317007977318,"d":"-0.70"},{"v":-0.6108652381980153,"d":"-0.61"},{"v":-0.5235987755982988,"d":"-0.52"},{"v":-0.4363323129985824,"d":"-0.44"},{"v":-0.3490658503988659,"d":"-0.35"},{"v":-0.2617993877991494,"d":"-0.26"},{"v":-0.17453292519943295,"d":"-0.17"},{"v":-0.08726646259971647,"d":"-0.09"},{"v":0,"d":"0.00"},{"v":0.08726646259971647,"d":"0.09"},{"v":0.17453292519943295,"d":"0.17"},{"v":0.2617993877991494,"d":"0.26"},{"v":0.3490658503988659,"d":"0.35"},{"v":0.4363323129985824,"d":"0.44"},{"v":0.5235987755982988,"d":"0.52"},{"v":0.6108652381980153,"d":"0.61"},{"v":0.6981317007977318,"d":"0.70"},{"v":0.7853981633974483,"d":"0.79"},{"v":0.8726646259971648,"d":"0.87"},{"v":0.9599310885968813,"d":"0.96"},{"v":1.0471975511965976,"d":"1.05"},{"v":1.1344640137963142,"d":"1.13"},{"v":1.2217304763960306,"d":"1.22"},{"v":1.3089969389957472,"d":"1.31"},{"v":1.3962634015954636,"d":"1.40"},{"v":1.4835298641951802,"d":"1.48"},{"v":1.5707963267948966,"d":"1.57"},{"v":1.6580627893946132,"d":"1.66"},{"v":1.7453292519943295,"d":"1.75"},{"v":1.8325957145940461,"d":"1.83"},{"v":1.9198621771937625,"d":"1.92"},{"v":2.007128639793479,"d":"2.01"},{"v":2.0943951023931953,"d":"2.09"},{"v":2.1816615649929116,"d":"2.18"},{"v":2.2689280275926285,"d":"2.27"},{"v":2.356194490192345,"d":"2.36"},{"v":2.443460952792061,"d":"2.44"},{"v":2.5307274153917776,"d":"2.53"},{"v":2.6179938779914944,"d":"2.62"},{"$f":"BR573*PI()/180","v":{"v":2.705260340591211,"d":"2.71"}},{"v":2.792526803190927,"d":"2.79"},{"v":2.8797932657906435,"d":"2.88"},{"v":2.9670597283903604,"d":"2.97"},{"v":3.0543261909900763,"d":"3.05"},{"v":3.141592653589793,"d":"3.14"}]
[null,"a",{"$f":"SIN($E$182)^2+COS(C574)^2*COS($E$182)^2","v":{"v":1,"d":"1.000"}},{"$f":"SIN($E$182)^2+COS(D574)^2*COS($E$182)^2","v":{"v":0.9955946996300231,"d":"0.996"}},{"$f":"SIN($E$182)^2+COS(E574)^2*COS($E$182)^2","v":{"v":0.9825126513426443,"d":"0.983"}},{"v":0.96115134655524,"d":"0.961"},{"v":0.9321598377044338,"d":"0.932"},{"v":0.8964190171162459,"d":"0.896"},{"v":0.8550148515385207,"d":"0.855"},{"v":0.8092053855908181,"d":"0.809"},{"v":0.7603825167152516,"d":"0.760"},{"v":0.7100297030770413,"d":"0.710"},{"v":0.6596768894388307,"d":"0.660"},{"v":0.610854020563264,"d":"0.611"},{"v":0.5650445546155618,"d":"0.565"},{"v":0.5236403890378365,"d":"0.524"},{"v":0.48789956844964866,"d":"0.488"},{"v":0.4589080595988424,"d":"0.459"},{"v":0.4375467548114382,"d":"0.438"},{"v":0.4244647065240595,"d":"0.424"},{"v":0.42005940615408255,"d":"0.420"},{"v":0.4244647065240595,"d":"0.424"},{"v":0.4375467548114382,"d":"0.438"},{"v":0.45890805959884234,"d":"0.459"},{"v":0.48789956844964866,"d":"0.488"},{"v":0.5236403890378366,"d":"0.524"},{"v":0.565044554615562,"d":"0.565"},{"v":0.6108540205632642,"d":"0.611"},{"v":0.6596768894388307,"d":"0.660"},{"v":0.7100297030770413,"d":"0.710"},{"v":0.7603825167152518,"d":"0.760"},{"v":0.8092053855908183,"d":"0.809"},{"v":0.8550148515385207,"d":"0.855"},{"v":0.8964190171162459,"d":"0.896"},{"v":0.9321598377044339,"d":"0.932"},{"v":0.9611513465552403,"d":"0.961"},{"v":0.9825126513426443,"d":"0.983"},{"v":0.9955946996300231,"d":"0.996"},{"v":1,"d":"1.000"},{"v":0.9955946996300231,"d":"0.996"},{"v":0.9825126513426443,"d":"0.983"},{"v":0.9611513465552403,"d":"0.961"},{"v":0.9321598377044339,"d":"0.932"},{"v":0.8964190171162459,"d":"0.896"},{"v":0.8550148515385207,"d":"0.855"},{"v":0.8092053855908183,"d":"0.809"},{"v":0.7603825167152518,"d":"0.760"},{"v":0.7100297030770413,"d":"0.710"},{"v":0.6596768894388307,"d":"0.660"},{"v":0.6108540205632642,"d":"0.611"},{"v":0.565044554615562,"d":"0.565"},{"v":0.5236403890378366,"d":"0.524"},{"v":0.48789956844964866,"d":"0.488"},{"v":0.45890805959884234,"d":"0.459"},{"v":0.4375467548114382,"d":"0.438"},{"v":0.4244647065240595,"d":"0.424"},{"v":0.42005940615408255,"d":"0.420"},{"v":0.4244647065240595,"d":"0.424"},{"v":0.4375467548114382,"d":"0.438"},{"v":0.4589080595988424,"d":"0.459"},{"v":0.48789956844964866,"d":"0.488"},{"v":0.5236403890378365,"d":"0.524"},{"v":0.5650445546155618,"d":"0.565"},{"v":0.610854020563264,"d":"0.611"},{"v":0.6596768894388307,"d":"0.660"},{"v":0.7100297030770413,"d":"0.710"},{"v":0.7603825167152516,"d":"0.760"},{"v":0.8092053855908181,"d":"0.809"},{"$f":"SIN($E$182)^2+COS(BQ574)^2*COS($E$182)^2","v":{"v":0.8550148515385207,"d":"0.855"}},{"v":0.8964190171162459,"d":"0.896"},{"v":0.9321598377044338,"d":"0.932"},{"v":0.96115134655524,"d":"0.961"},{"v":0.9825126513426443,"d":"0.983"},{"v":0.9955946996300231,"d":"0.996"},{"v":1,"d":"1.000"}]
[null,"b",{"$f":"-2*SIN($E$182)*SIN($D571)","v":{"v":-0.3052351977424064,"d":"-0.305"}},{"$f":"-2*SIN($E$182)*SIN($D571)","v":{"v":-0.3052351977424064,"d":"-0.305"}},{"$f":"-2*SIN($E$182)*SIN($D571)","v":{"v":-0.3052351977424064,"d":"-0.305"}},{"v":-0.3052351977424064,"d":"-0.305"},{"v":-0.3052351977424064,"d":"-0.305"},{"v":-0.3052351977424064,"d":"-0.305"},{"v":-0.3052351977424064,"d":"-0.305"},{"v":-0.3052351977424064,"d":"-0.305"},{"v":-0.3052351977424064,"d":"-0.305"},{"v":-0.3052351977424064,"d":"-0.305"},{"v":-0.3052351977424064,"d":"-0.305"},{"v":-0.3052351977424064,"d":"-0.305"},{"v":-0.3052351977424064,"d":"-0.305"},{"v":-0.3052351977424064,"d":"-0.305"},{"v":-0.3052351977424064,"d":"-0.305"},{"v":-0.3052351977424064,"d":"-0.305"},{"v":-0.3052351977424064,"d":"-0.305"},{"v":-0.3052351977424064,"d":"-0.305"},{"v":-0.3052351977424064,"d":"-0.305"},{"v":-0.3052351977424064,"d":"-0.305"},{"v":-0.3052351977424064,"d":"-0.305"},{"v":-0.3052351977424064,"d":"-0.305"},{"v":-0.3052351977424064,"d":"-0.305"},{"v":-0.3052351977424064,"d":"-0.305"},{"v":-0.3052351977424064,"d":"-0.305"},{"v":-0.3052351977424064,"d":"-0.305"},{"v":-0.3052351977424064,"d":"-0.305"},{"v":-0.3052351977424064,"d":"-0.305"},{"v":-0.3052351977424064,"d":"-0.305"},{"v":-0.3052351977424064,"d":"-0.305"},{"v":-0.3052351977424064,"d":"-0.305"},{"v":-0.3052351977424064,"d":"-0.305"},{"v":-0.3052351977424064,"d":"-0.305"},{"v":-0.3052351977424064,"d":"-0.305"},{"v":-0.3052351977424064,"d":"-0.305"},{"v":-0.3052351977424064,"d":"-0.305"},{"v":-0.3052351977424064,"d":"-0.305"},{"v":-0.3052351977424064,"d":"-0.305"},{"v":-0.3052351977424064,"d":"-0.305"},{"v":-0.3052351977424064,"d":"-0.305"},{"v":-0.3052351977424064,"d":"-0.305"},{"v":-0.3052351977424064,"d":"-0.305"},{"v":-0.3052351977424064,"d":"-0.305"},{"v":-0.3052351977424064,"d":"-0.305"},{"v":-0.3052351977424064,"d":"-0.305"},{"v":-0.3052351977424064,"d":"-0.305"},{"v":-0.3052351977424064,"d":"-0.305"},{"v":-0.3052351977424064,"d":"-0.305"},{"v":-0.3052351977424064,"d":"-0.305"},{"v":-0.3052351977424064,"d":"-0.305"},{"v":-0.3052351977424064,"d":"-0.305"},{"v":-0.3052351977424064,"d":"-0.305"},{"v":-0.3052351977424064,"d":"-0.305"},{"v":-0.3052351977424064,"d":"-0.305"},{"v":-0.3052351977424064,"d":"-0.305"},{"v":-0.3052351977424064,"d":"-0.305"},{"v":-0.3052351977424064,"d":"-0.305"},{"v":-0.3052351977424064,"d":"-0.305"},{"v":-0.3052351977424064,"d":"-0.305"},{"v":-0.3052351977424064,"d":"-0.305"},{"v":-0.3052351977424064,"d":"-0.305"},{"v":-0.3052351977424064,"d":"-0.305"},{"v":-0.3052351977424064,"d":"-0.305"},{"v":-0.3052351977424064,"d":"-0.305"},{"v":-0.3052351977424064,"d":"-0.305"},{"v":-0.3052351977424064,"d":"-0.305"},{"$f":"-2*SIN($E$182)*SIN($D571)","v":{"v":-0.3052351977424064,"d":"-0.305"}},{"v":-0.3052351977424064,"d":"-0.305"},{"v":-0.3052351977424064,"d":"-0.305"},{"v":-0.3052351977424064,"d":"-0.305"},{"v":-0.3052351977424064,"d":"-0.305"},{"v":-0.3052351977424064,"d":"-0.305"},{"v":-0.3052351977424064,"d":"-0.305"}]
[null,"c",{"$f":"SIN($D571)^2-COS($E$182)^2*COS(C574)^2","v":{"v":-0.5244909809007721,"d":"-0.524"}},{"$f":"SIN($D571)^2-COS($E$182)^2*COS(D574)^2","v":{"v":-0.5200856805307952,"d":"-0.520"}},{"$f":"SIN($D571)^2-COS($E$182)^2*COS(E574)^2","v":{"v":-0.5070036322434164,"d":"-0.507"}},{"v":-0.48564232745601216,"d":"-0.486"},{"v":-0.4566508186052059,"d":"-0.457"},{"v":-0.42090999801701806,"d":"-0.421"},{"v":-0.3795058324392928,"d":"-0.380"},{"v":-0.33369636649159024,"d":"-0.334"},{"v":-0.2848734976160237,"d":"-0.285"},{"v":-0.23452068397781334,"d":"-0.235"},{"v":-0.1841678703396029,"d":"-0.184"},{"v":-0.13534500146403616,"d":"-0.135"},{"v":-0.08953553551633389,"d":"-0.090"},{"v":-0.04813136993860863,"d":"-0.048"},{"v":-0.012390549350420763,"d":"-0.012"},{"v":0.01660095950038548,"d":"0.017"},{"v":0.037962264287789725,"d":"0.038"},{"v":0.05104431257516837,"d":"0.051"},{"v":0.05544961294514533,"d":"0.055"},{"v":0.05104431257516838,"d":"0.051"},{"v":0.037962264287789704,"d":"0.038"},{"v":0.016600959500385516,"d":"0.017"},{"v":-0.012390549350420804,"d":"-0.012"},{"v":-0.048131369938608684,"d":"-0.048"},{"v":-0.08953553551633409,"d":"-0.090"},{"v":-0.13534500146403639,"d":"-0.135"},{"v":-0.1841678703396029,"d":"-0.184"},{"v":-0.23452068397781345,"d":"-0.235"},{"v":-0.2848734976160239,"d":"-0.285"},{"v":-0.33369636649159046,"d":"-0.334"},{"v":-0.3795058324392928,"d":"-0.380"},{"v":-0.42090999801701806,"d":"-0.421"},{"v":-0.456650818605206,"d":"-0.457"},{"v":-0.4856423274560124,"d":"-0.486"},{"v":-0.5070036322434164,"d":"-0.507"},{"v":-0.5200856805307952,"d":"-0.520"},{"v":-0.5244909809007721,"d":"-0.524"},{"v":-0.5200856805307952,"d":"-0.520"},{"v":-0.5070036322434164,"d":"-0.507"},{"v":-0.4856423274560124,"d":"-0.486"},{"v":-0.456650818605206,"d":"-0.457"},{"v":-0.42090999801701806,"d":"-0.421"},{"v":-0.3795058324392928,"d":"-0.380"},{"v":-0.33369636649159046,"d":"-0.334"},{"v":-0.2848734976160239,"d":"-0.285"},{"v":-0.23452068397781345,"d":"-0.235"},{"v":-0.1841678703396029,"d":"-0.184"},{"v":-0.13534500146403639,"d":"-0.135"},{"v":-0.08953553551633409,"d":"-0.090"},{"v":-0.048131369938608684,"d":"-0.048"},{"v":-0.012390549350420804,"d":"-0.012"},{"v":0.016600959500385516,"d":"0.017"},{"v":0.037962264287789704,"d":"0.038"},{"v":0.05104431257516838,"d":"0.051"},{"v":0.05544961294514533,"d":"0.055"},{"v":0.05104431257516837,"d":"0.051"},{"v":0.037962264287789725,"d":"0.038"},{"v":0.01660095950038548,"d":"0.017"},{"v":-0.012390549350420763,"d":"-0.012"},{"v":-0.04813136993860863,"d":"-0.048"},{"v":-0.08953553551633389,"d":"-0.090"},{"v":-0.13534500146403616,"d":"-0.135"},{"v":-0.1841678703396029,"d":"-0.184"},{"v":-0.23452068397781334,"d":"-0.235"},{"v":-0.2848734976160237,"d":"-0.285"},{"v":-0.33369636649159024,"d":"-0.334"},{"$f":"SIN($D571)^2-COS($E$182)^2*COS(BQ574)^2","v":{"v":-0.3795058324392928,"d":"-0.380"}},{"v":-0.42090999801701806,"d":"-0.421"},{"v":-0.4566508186052059,"d":"-0.457"},{"v":-0.48564232745601216,"d":"-0.486"},{"v":-0.5070036322434164,"d":"-0.507"},{"v":-0.5200856805307952,"d":"-0.520"},{"v":-0.5244909809007721,"d":"-0.524"}]
[null,"alt solar",{"$f":"IF(C573<=$C$572,0,IF(C573>=-$C$572,0,$U$578-(DEGREES(ASIN(((-C576+(C576^2-4*C575*C577)^0.5)/(2*C575))))-$U$578)))","v":{"v":0,"d":"0.00"}},{"v":0,"d":"0.00"},{"v":0,"d":"0.00"},{"v":0,"d":"0.00"},{"v":0,"d":"0.00"},{"v":0,"d":"0.00"},{"v":0,"d":"0.00"},{"v":0,"d":"0.00"},{"v":0,"d":"0.00"},{"v":0,"d":"0.00"},{"v":0,"d":"0.00"},{"v":0,"d":"0.00"},{"v":0,"d":"0.00"},{"v":0,"d":"0.00"},{"v":0,"d":"0.00"},{"v":5.3529038862475105,"d":"5.35"},{"v":10.222732610973168,"d":"10.22"},{"$f":"IF(T573<=$C$572,0,IF(T573>=-$C$572,0,$U$578-(DEGREES(ASIN(((-T576+(T576^2-4*T575*T577)^0.5)/(2*T575))))-$U$578)))","v":{"v":15.573527004199107,"d":"15.57"}},{"$f":"IF(U573<=$C$572,0,IF(U573>=-$C$572,0,DEGREES(ASIN(((-U576/(2*U575)))))))","v":{"v":21.304465653205753,"d":"21.30"}},{"$f":"IF(V573<=$C$572,0,IF(V573>=-$C$572,0,DEGREES(ASIN(((-V576+(V576^2-4*V575*V577)^0.5)/(2*V575))))))","v":{"v":27.035404302212395,"d":"27.04"}},{"v":32.386198695438345,"d":"32.39"},{"v":37.256027420163996,"d":"37.26"},{"v":41.59531177861728,"d":"41.60"},{"v":45.39833365475762,"d":"45.40"},{"v":48.690083798218815,"d":"48.69"},{"v":51.51292734242331,"d":"51.51"},{"v":53.916146184616906,"d":"53.92"},{"v":55.949064051106376,"d":"55.95"},{"v":57.65718751923832,"d":"57.66"},{"v":59.08043497466377,"d":"59.08"},{"v":60.25262619933771,"d":"60.25"},{"v":61.20164120636112,"d":"61.20"},{"v":61.94987570499673,"d":"61.95"},{"v":62.514778673358165,"d":"62.51"},{"v":62.909357938633434,"d":"62.91"},{"v":63.14259808314401,"d":"63.14"},{"v":63.21976641249164,"d":"63.22"},{"v":63.14259808314401,"d":"63.14"},{"v":62.909357938633434,"d":"62.91"},{"v":62.514778673358165,"d":"62.51"},{"v":61.94987570499673,"d":"61.95"},{"v":61.20164120636112,"d":"61.20"},{"v":60.25262619933771,"d":"60.25"},{"v":59.08043497466377,"d":"59.08"},{"v":57.65718751923832,"d":"57.66"},{"v":55.949064051106376,"d":"55.95"},{"v":53.916146184616906,"d":"53.92"},{"v":51.51292734242331,"d":"51.51"},{"v":48.690083798218815,"d":"48.69"},{"v":45.39833365475762,"d":"45.40"},{"v":41.59531177861728,"d":"41.60"},{"v":37.256027420163996,"d":"37.26"},{"v":32.386198695438345,"d":"32.39"},{"v":27.035404302212395,"d":"27.04"},{"$f":"IF(BE573<=$C$572,0,IF(BE573>=-$C$572,0,DEGREES(ASIN(((-BE576/(2*BE575)))))))","v":{"v":21.304465653205753,"d":"21.30"}},{"$f":"IF(BF573<=$C$572,0,IF(BF573>=-$C$572,0,$BE$578-(DEGREES(ASIN(((-BF576+(BF576^2-4*BF575*BF577)^0.5)/(2*BF575))))-BE578)))","v":{"v":15.573527004199107,"d":"15.57"}},{"$f":"IF(BG573<=$C$572,0,IF(BG573>=-$C$572,0,$BE$578-(DEGREES(ASIN(((-BG576+(BG576^2-4*BG575*BG577)^0.5)/(2*BG575))))-$BE$578)))","v":{"v":10.222732610973168,"d":"10.22"}},{"$f":"IF(BH573<=$C$572,0,IF(BH573>=-$C$572,0,$BE$578-(DEGREES(ASIN(((-BH576+(BH576^2-4*BH575*BH577)^0.5)/(2*BH575))))-$BE$578)))","v":{"v":5.3529038862475105,"d":"5.35"}},{"v":0,"d":"0.00"},{"v":0,"d":"0.00"},{"v":0,"d":"0.00"},{"v":0,"d":"0.00"},{"v":0,"d":"0.00"},{"v":0,"d":"0.00"},{"v":0,"d":"0.00"},{"v":0,"d":"0.00"},{"v":0,"d":"0.00"},{"v":0,"d":"0.00"},{"v":0,"d":"0.00"},{"v":0,"d":"0.00"},{"v":0,"d":"0.00"},{"v":0,"d":"0.00"},{"v":0,"d":"0.00"}]
[]
[null,"obst. Inf.",{"$f":"IF($C$173>=C578,0,1)","v":0},{"$f":"IF($D$173>=D578,0,1)","v":0},{"$f":"IF($E$173>=E578,0,1)","v":0},{"$f":"IF($F$173>=F578,0,1)","v":0},{"$f":"IF($G$173>=G578,0,1)","v":0},{"$f":"IF($H$173>=H578,0,1)","v":0},{"$f":"IF($I$173>=I578,0,1)","v":0},{"$f":"IF($J$173>=J578,0,1)","v":0},{"$f":"IF($K$173>=K578,0,1)","v":0},{"$f":"IF($L$173>=L578,0,1)","v":0},{"$f":"IF($M$173>=M578,0,1)","v":0},{"$f":"IF($N$173>=N578,0,1)","v":0},{"$f":"IF($O$173>=O578,0,1)","v":0},{"$f":"IF($P$173>=P578,0,1)","v":0},{"$f":"IF($Q$173>=Q578,0,1)","v":0},{"$f":"IF($R$173>=R578,0,1)","v":0},{"$f":"IF($S$173>=S578,0,1)","v":0},{"$f":"IF($T$173>=T578,0,1)","v":0},{"$f":"IF($U$173>=U578,0,1)","v":0},{"$f":"IF($V$173>=V578,0,1)","v":0},{"$f":"IF($W$173>=W578,0,1)","v":0},{"$f":"IF($X$173>=X578,0,1)","v":0},{"$f":"IF($Y$173>=Y578,0,1)","v":0},{"$f":"IF($Z$173>=Z578,0,1)","v":0},{"$f":"IF($AA$173>=AA578,0,1)","v":0},{"$f":"IF($AB$173>=AB578,0,1)","v":0},{"$f":"IF($AC$173>=AC578,0,1)","v":1},{"$f":"IF($AD$173>=AD578,0,1)","v":1},{"$f":"IF($AE$173>=AE578,0,1)","v":1},{"$f":"IF($AF$173>=AF578,0,1)","v":1},{"$f":"IF($AG$173>=AG578,0,1)","v":1},{"$f":"IF($AH$173>=AH578,0,1)","v":1},{"$f":"IF($AI$173>=AI578,0,1)","v":1},{"$f":"IF($AJ$173>=AJ578,0,1)","v":1},{"$f":"IF($AK$173>=AK578,0,1)","v":1},{"$f":"IF($AL$173>=AL578,0,1)","v":1},{"$f":"IF($AM$173>=AM578,0,1)","v":1},{"$f":"IF($AN$173>=AN578,0,1)","v":1},{"$f":"IF($AO$173>=AO578,0,1)","v":1},{"$f":"IF($AP$173>=AP578,0,1)","v":1},{"$f":"IF($AQ$173>=AQ578,0,1)","v":1},{"$f":"IF($AR$173>=AR578,0,1)","v":1},{"$f":"IF($AS$173>=AS578,0,1)","v":1},{"$f":"IF($AT$173>=AT578,0,1)","v":1},{"$f":"IF($AU$173>=AU578,0,1)","v":1},{"$f":"IF($AV$173>=AV578,0,1)","v":1},{"$f":"IF($AW$173>=AW578,0,1)","v":1},{"$f":"IF($AX$173>=AX578,0,1)","v":1},{"$f":"IF($AY$173>=AY578,0,1)","v":1},{"$f":"IF($AZ$173>=AZ578,0,1)","v":1},{"$f":"IF($BA$173>=BA578,0,1)","v":1},{"$f":"IF($BB$173>=BB578,0,1)","v":1},{"$f":"IF($BC$173>=BC578,0,1)","v":1},{"$f":"IF($BD$173>=BD578,0,1)","v":1},{"$f":"IF($BE$173>=BE578,0,1)","v":1},{"$f":"IF($BF$173>=BF578,0,1)","v":1},{"$f":"IF($BG$173>=BG578,0,1)","v":1},{"$f":"IF($BH$173>=BH578,0,1)","v":1},{"$f":"IF($BI$173>=BI578,0,1)","v":0},{"$f":"IF($BJ$173>=BJ578,0,1)","v":0},{"$f":"IF($BK$173>=BK578,0,1)","v":0},{"$f":"IF($BL$173>=BL578,0,1)","v":0},{"$f":"IF($BM$173>=BM578,0,1)","v":0},{"$f":"IF($BN$173>=BN578,0,1)","v":0},{"$f":"IF($BO$173>=BO578,0,1)","v":0},{"$f":"IF($BP$173>=BP578,0,1)","v":0},{"$f":"IF($BQ$173>=BQ578,0,1)","v":0},{"$f":"IF($BR$173>=BR578,0,1)","v":0},{"$f":"IF($BS$173>=BS578,0,1)","v":0},{"$f":"IF($BT$173>=BT578,0,1)","v":0},{"$f":"IF($BU$173>=BU578,0,1)","v":0},{"$f":"IF($BV$173>=BV578,0,1)","v":0},{"$f":"IF($BW$173>=BW578,0,1)","v":0}]
[null,"obst. Sup",{"$f":"IF(C578>$C$176,0,1)","v":1},{"$f":"IF(D578>$D$176,0,1)","v":1},{"$f":"IF(E578>$E$176,0,1)","v":1},{"$f":"IF(F578>$F$176,0,1)","v":1},{"$f":"IF(G578>$G$176,0,1)","v":1},{"$f":"IF(H578>$H$176,0,1)","v":1},{"$f":"IF(I578>$I$176,0,1)","v":1},{"$f":"IF(J578>$J$176,0,1)","v":1},{"$f":"IF(K578>$K$176,0,1)","v":1},{"$f":"IF(L578>$L$176,0,1)","v":1},{"$f":"IF(M578>$M$176,0,1)","v":1},{"$f":"IF(N578>$N$176,0,1)","v":1},{"$f":"IF(O578>$O$176,0,1)","v":1},{"$f":"IF(P578>$P$176,0,1)","v":1},{"$f":"IF(Q578>$Q$176,0,1)","v":1},{"$f":"IF(R578>$R$176,0,1)","v":1},{"$f":"IF(S578>$S$176,0,1)","v":1},{"$f":"IF(T578>$T$176,0,1)","v":1},{"$f":"IF(U578>$U$176,0,1)","v":1},{"$f":"IF(V578>$V$176,0,1)","v":1},{"$f":"IF(W578>$W$176,0,1)","v":1},{"$f":"IF(X578>$X$176,0,1)","v":1},{"$f":"IF(Y578>$Y$176,0,1)","v":1},{"$f":"IF(Z578>$Z$176,0,1)","v":1},{"$f":"IF(AA578>$AA$176,0,1)","v":1},{"$f":"IF(AB578>$AB$176,0,1)","v":1},{"$f":"IF(AC578>$AC$176,0,1)","v":1},{"$f":"IF(AD578>$AD$176,0,1)","v":1},{"$f":"IF(AE578>$AE$176,0,1)","v":1},{"$f":"IF(AF578>$AF$176,0,1)","v":1},{"$f":"IF(AG578>$AG$176,0,1)","v":1},{"$f":"IF(AH578>$AH$176,0,1)","v":1},{"$f":"IF(AI578>$AI$176,0,1)","v":1},{"$f":"IF(AJ578>$AJ$176,0,1)","v":1},{"$f":"IF(AK578>$AK$176,0,1)","v":1},{"$f":"IF(AL578>$AL$176,0,1)","v":1},{"$f":"IF(AM578>$AM$176,0,1)","v":1},{"$f":"IF(AN578>$AN$176,0,1)","v":1},{"$f":"IF(AO578>$AO$176,0,1)","v":1},{"$f":"IF(AP578>$AP$176,0,1)","v":1},{"$f":"IF(AQ578>$AQ$176,0,1)","v":1},{"$f":"IF(AR578>$AR$176,0,1)","v":1},{"$f":"IF(AS578>$AS$176,0,1)","v":1},{"$f":"IF(AT578>$AT$176,0,1)","v":1},{"$f":"IF(AU578>$AU$176,0,1)","v":1},{"$f":"IF(AV578>$AV$176,0,1)","v":1},{"$f":"IF(AW578>$AW$176,0,1)","v":1},{"$f":"IF(AX578>$AX$176,0,1)","v":1},{"$f":"IF(AY578>$AY$176,0,1)","v":1},{"$f":"IF(AZ578>$AZ$176,0,1)","v":1},{"$f":"IF(BA578>$BA$176,0,1)","v":1},{"$f":"IF(BB578>$BB$176,0,1)","v":1},{"$f":"IF(BC578>$BC$176,0,1)","v":1},{"$f":"IF(BD578>$BD$176,0,1)","v":1},{"$f":"IF(BE578>$BE$176,0,1)","v":1},{"$f":"IF(BF578>$BF$176,0,1)","v":1},{"$f":"IF(BG578>$BG$176,0,1)","v":1},{"$f":"IF(BH578>$BH$176,0,1)","v":1},{"$f":"IF(BI578>$BI$176,0,1)","v":1},{"$f":"IF(BJ578>$BJ$176,0,1)","v":1},{"$f":"IF(BK578>$BK$176,0,1)","v":1},{"$f":"IF(BL578>$BL$176,0,1)","v":1},{"$f":"IF(BM578>$BM$176,0,1)","v":1},{"$f":"IF(BN578>$BN$176,0,1)","v":1},{"$f":"IF(BO578>$BO$176,0,1)","v":1},{"$f":"IF(BP578>$BP$176,0,1)","v":1},{"$f":"IF(BQ578>$BQ$176,0,1)","v":1},{"$f":"IF(BR578>$BR$176,0,1)","v":1},{"$f":"IF(BS578>$BS$176,0,1)","v":1},{"$f":"IF(BT578>$BT$176,0,1)","v":1},{"$f":"IF(BU578>$BU$176,0,1)","v":1},{"$f":"IF(BV578>$BV$176,0,1)","v":1},{"$f":"IF(BW578>$BW$176,0,1)","v":1}]
[null,"obst. TOTAL",{"$f":"C580*C581","v":0},{"$f":"D580*D581","v":0},0,0,0,0,0,0,0,0,0,0,0,0,0,0,0,0,0,0,0,0,0,0,0,0,1,1,1,1,1,1,1,1,1,1,1,1,1,1,1,1,1,1,1,1,1,1,1,1,1,1,1,1,1,1,1,1,0,0,0,0,0,0,0,{"$f":"BP580*BP581","v":0},0,0,0,0,0,0,0]
[]
[null,"Latitud",{"$f":"$C$182","v":{"v":40.4,"d":"40.40"}},null,{"$f":"PI()*(C584+D584/60)/180","v":{"v":0.7051130178057091,"d":"0.71"}}]
[null,"Azimut",{"$f":"$I$4","v":{"v":40,"d":"40.00"}},null,{"$f":"C585*PI()/180","v":{"v":0.6981317007977318,"d":"0.70"}}]
[null,"Inclinacion",{"$f":"$I$3","v":{"v":35,"d":"35.00"}},null,{"$f":"C586*PI()/180","v":{"v":0.6108652381980153,"d":"0.61"}}]
[null,"Coeficiente refexion",{"$f":"M388","v":{"v":0,"d":"0.00"}}]
[null,"Constante solar extraterrestre (Bo)",{"$f":"$G$182","v":{"v":1367,"d":"1,367"}},"W/m2"]
[null,"Dia del año",{"$f":"31+28+31+30+31+30+31+15.5","v":227.5}]
[null,"Declinacion . radianes",{"$f":"23.45*PI()/180*SIN(2*PI()*((C589+284)/365))","v":{"v":0.2377097672505153,"d":"0.238"}}]
[null,"Ángulo puesta de sol. Radianes. Ws",{"$f":"ACOS(-TAN(C590)*TAN($E$199))","v":{"v":1.7784918765460298,"d":"1.778"}}]
[null,"Distancia sol - tierra. Bo",{"$f":"1+0.033*COS((2*PI()*C589/365)*PI()/180)","v":{"v":1.0329229440105085,"d":"1.033"}},"expresion Duffi y Beckman"]
[null,"Factor angulo solar",{"$f":"(SIN(C590)*C591*SIN(E584))+COS(E584)*COS(C590)*SIN(C591)","v":{"v":0.9956466553880514,"d":"0.996"}}]
[null,"Ho. Irradiacion Extraterreste sobre sup. Horizontal",{"$f":"+($C$203*24/PI())*C592*C593","v":{"v":10739.969478381681,"d":"10,740"}}]
[null,"H1",{"$f":"+(3.6*C588*24/PI())*(1+0.033*COS(PI()/180*(360*C589/365)))","v":{"v":36708.54518317241,"d":"36,709"}}]
[null,"H2",{"$f":"COS(E584)*COS(C590)*SIN(C591)","v":{"v":0.724217495577656,"d":"0.724"}}]
[null,"H3",{"$f":"+SIN(C590)*C591*SIN(E584)","v":{"v":0.2714291598103954,"d":"0.271"}}]
[null,"H horizontal diaria (W/m2 dia) s/ localidad",{"$f":"J6","v":{"v":7010.111111111111,"d":"7,010"}},"W/m2 dia"]
[null,"Indice de claridad Kt",{"$f":"C598/C594","v":{"v":0.6527123866805818,"d":"0.653"}}]
[null,"Fraccion difusa diaria promedio",{"$f":"0.775+0.347*(C591-(PI()/2))-(0.505+0.261*(C591-(PI()/2)))*COS(2*C599-1.8)","v":{"v":0.35487154647976893,"d":"0.355"}},"Correlacion Collares-Pereira "]
[null,"Factor A Lui y Jordan",{"$f":"0.409+0.5016*SIN(C591-60*PI()/180)","v":{"v":0.7439853208473751,"d":"0.744"}},"parametros 5 estaciones EEUU"]
[null,"Factor B Lui y Jordan",{"$f":"0.6609-0.4767*SIN(C591-60*PI()/180)","v":{"v":0.3425437351516274,"d":"0.343"}},"parametros 5 estaciones EEUU"]
[]
[null,"AZIMUT",-180,{"$f":"C604+5","v":-175},{"$f":"D604+5","v":-170},-165,-160,-155,-150,-145,-140,-135,-130,-125,-120,-115,-110,-105,-100,-95,-90,-85,-80,-75,-70,-65,-60,-55,-50,-45,-40,-35,-30,-25,-20,-15,-10,-5,0,5,10,15,20,25,30,35,40,45,50,55,60,65,70,75,80,85,90,95,100,105,110,115,120,125,130,135,140,145,{"$f":"BP604+5","v":150},155,160,165,170,175,180]
[null,"Az radianes",{"$f":"C604*PI()/180","v":{"v":-3.141592653589793,"d":"-3.14"}},{"$f":"D604*PI()/180","v":{"v":-3.0543261909900763,"d":"-3.05"}},{"$f":"E604*PI()/180","v":{"v":-2.9670597283903604,"d":"-2.97"}},{"$f":"F604*PI()/180","v":{"v":-2.8797932657906435,"d":"-2.88"}},{"v":-2.792526803190927,"d":"-2.79"},{"v":-2.705260340591211,"d":"-2.71"},{"v":-2.6179938779914944,"d":"-2.62"},{"v":-2.5307274153917776,"d":"-2.53"},{"v":-2.443460952792061,"d":"-2.44"},{"v":-2.356194490192345,"d":"-2.36"},{"v":-2.2689280275926285,"d":"-2.27"},{"v":-2.1816615649929116,"d":"-2.18"},{"v":-2.0943951023931953,"d":"-2.09"},{"v":-2.007128639793479,"d":"-2.01"},{"v":-1.9198621771937625,"d":"-1.92"},{"v":-1.8325957145940461,"d":"-1.83"},{"v":-1.7453292519943295,"d":"-1.75"},{"v":-1.6580627893946132,"d":"-1.66"},{"v":-1.5707963267948966,"d":"-1.57"},{"v":-1.4835298641951802,"d":"-1.48"},{"v":-1.3962634015954636,"d":"-1.40"},{"v":-1.3089969389957472,"d":"-1.31"},{"v":-1.2217304763960306,"d":"-1.22"},{"v":-1.1344640137963142,"d":"-1.13"},{"v":-1.0471975511965976,"d":"-1.05"},{"v":-0.9599310885968813,"d":"-0.96"},{"v":-0.8726646259971648,"d":"-0.87"},{"v":-0.7853981633974483,"d":"-0.79"},{"v":-0.6981317007977318,"d":"-0.70"},{"v":-0.6108652381980153,"d":"-0.61"},{"v":-0.5235987755982988,"d":"-0.52"},{"v":-0.4363323129985824,"d":"-0.44"},{"v":-0.3490658503988659,"d":"-0.35"},{"v":-0.2617993877991494,"d":"-0.26"},{"v":-0.17453292519943295,"d":"-0.17"},{"v":-0.08726646259971647,"d":"-0.09"},{"v":0,"d":"0.00"},{"v":0.08726646259971647,"d":"0.09"},{"v":0.17453292519943295,"d":"0.17"},{"v":0.2617993877991494,"d":"0.26"},{"v":0.3490658503988659,"d":"0.35"},{"v":0.4363323129985824,"d":"0.44"},{"v":0.5235987755982988,"d":"0.52"},{"v":0.6108652381980153,"d":"0.61"},{"v":0.6981317007977318,"d":"0.70"},{"v":0.7853981633974483,"d":"0.79"},{"v":0.8726646259971648,"d":"0.87"},{"v":0.9599310885968813,"d":"0.96"},{"v":1.0471975511965976,"d":"1.05"},{"v":1.1344640137963142,"d":"1.13"},{"v":1.2217304763960306,"d":"1.22"},{"v":1.3089969389957472,"d":"1.31"},{"v":1.3962634015954636,"d":"1.40"},{"v":1.4835298641951802,"d":"1.48"},{"v":1.5707963267948966,"d":"1.57"},{"v":1.6580627893946132,"d":"1.66"},{"v":1.7453292519943295,"d":"1.75"},{"v":1.8325957145940461,"d":"1.83"},{"v":1.9198621771937625,"d":"1.92"},{"v":2.007128639793479,"d":"2.01"},{"v":2.0943951023931953,"d":"2.09"},{"v":2.1816615649929116,"d":"2.18"},{"v":2.2689280275926285,"d":"2.27"},{"v":2.356194490192345,"d":"2.36"},{"v":2.443460952792061,"d":"2.44"},{"v":2.5307274153917776,"d":"2.53"},{"v":2.6179938779914944,"d":"2.62"},{"$f":"BR604*PI()/180","v":{"v":2.705260340591211,"d":"2.71"}},{"v":2.792526803190927,"d":"2.79"},{"v":2.8797932657906435,"d":"2.88"},{"v":2.9670597283903604,"d":"2.97"},{"v":3.0543261909900763,"d":"3.05"},{"v":3.141592653589793,"d":"3.14"}]
[null,"alt solar (grados)",{"$f":"C578","v":{"v":0,"d":"0.00"}},{"$f":"D578","v":{"v":0,"d":"0.00"}},{"$f":"E578","v":{"v":0,"d":"0.00"}},{"v":0,"d":"0.00"},{"v":0,"d":"0.00"},{"v":0,"d":"0.00"},{"v":0,"d":"0.00"},{"v":0,"d":"0.00"},{"v":0,"d":"0.00"},{"v":0,"d":"0.00"},{"v":0,"d":"0.00"},{"v":0,"d":"0.00"},{"v":0,"d":"0.00"},{"v":0,"d":"0.00"},{"v":0,"d":"0.00"},{"v":5.3529038862475105,"d":"5.35"},{"v":10.222732610973168,"d":"10.22"},{"v":15.573527004199107,"d":"15.57"},{"v":21.304465653205753,"d":"21.30"},{"v":27.035404302212395,"d":"27.04"},{"v":32.386198695438345,"d":"32.39"},{"v":37.256027420163996,"d":"37.26"},{"v":41.59531177861728,"d":"41.60"},{"v":45.39833365475762,"d":"45.40"},{"v":48.690083798218815,"d":"48.69"},{"v":51.51292734242331,"d":"51.51"},{"v":53.916146184616906,"d":"53.92"},{"v":55.949064051106376,"d":"55.95"},{"v":57.65718751923832,"d":"57.66"},{"v":59.08043497466377,"d":"59.08"},{"v":60.25262619933771,"d":"60.25"},{"v":61.20164120636112,"d":"61.20"},{"v":61.94987570499673,"d":"61.95"},{"v":62.514778673358165,"d":"62.51"},{"v":62.909357938633434,"d":"62.91"},{"v":63.14259808314401,"d":"63.14"},{"v":63.21976641249164,"d":"63.22"},{"v":63.14259808314401,"d":"63.14"},{"v":62.909357938633434,"d":"62.91"},{"v":62.514778673358165,"d":"62.51"},{"v":61.94987570499673,"d":"61.95"},{"v":61.20164120636112,"d":"61.20"},{"v":60.25262619933771,"d":"60.25"},{"v":59.08043497466377,"d":"59.08"},{"v":57.65718751923832,"d":"57.66"},{"v":55.949064051106376,"d":"55.95"},{"v":53.916146184616906,"d":"53.92"},{"v":51.51292734242331,"d":"51.51"},{"v":48.690083798218815,"d":"48.69"},{"v":45.39833365475762,"d":"45.40"},{"v":41.59531177861728,"d":"41.60"},{"v":37.256027420163996,"d":"37.26"},{"v":32.386198695438345,"d":"32.39"},{"v":27.035404302212395,"d":"27.04"},{"v":21.304465653205753,"d":"21.30"},{"v":15.573527004199107,"d":"15.57"},{"v":10.222732610973168,"d":"10.22"},{"v":5.3529038862475105,"d":"5.35"},{"v":0,"d":"0.00"},{"v":0,"d":"0.00"},{"v":0,"d":"0.00"},{"v":0,"d":"0.00"},{"v":0,"d":"0.00"},{"v":0,"d":"0.00"},{"v":0,"d":"0.00"},{"v":0,"d":"0.00"},{"$f":"BQ578","v":{"v":0,"d":"0.00"}},{"v":0,"d":"0.00"},{"v":0,"d":"0.00"},{"v":0,"d":"0.00"},{"v":0,"d":"0.00"},{"v":0,"d":"0.00"},{"v":0,"d":"0.00"}]
[null,"ang horario (grados)",{"$f":"DEGREES(ACOS((SIN(C606*PI()/180)-(SIN($E584)*SIN($C590)))/(COS($E584)*COS($C590))))","v":{"v":101.90007842438935,"d":"101.90"}},{"$f":"DEGREES(ACOS((SIN(D606*PI()/180)-(SIN($E584)*SIN($C590)))/(COS($E584)*COS($C590))))","v":{"v":101.90007842438935,"d":"101.90"}},{"v":101.90007842438935,"d":"101.90"},{"v":101.90007842438935,"d":"101.90"},{"v":101.90007842438935,"d":"101.90"},{"v":101.90007842438935,"d":"101.90"},{"v":101.90007842438935,"d":"101.90"},{"v":101.90007842438935,"d":"101.90"},{"v":101.90007842438935,"d":"101.90"},{"v":101.90007842438935,"d":"101.90"},{"v":101.90007842438935,"d":"101.90"},{"v":101.90007842438935,"d":"101.90"},{"v":101.90007842438935,"d":"101.90"},{"v":101.90007842438935,"d":"101.90"},{"v":101.90007842438935,"d":"101.90"},{"v":94.59771091801647,"d":"94.60"},{"v":88.07531586378276,"d":"88.08"},{"v":80.99401845853576,"d":"80.99"},{"v":73.45964625449825,"d":"73.46"},{"v":65.9247330207515,"d":"65.92"},{"v":58.83603847155746,"d":"58.84"},{"v":52.284886042894115,"d":"52.28"},{"v":46.30974684279447,"d":"46.31"},{"v":40.904380568753794,"d":"40.90"},{"v":36.03164520043154,"d":"36.03"},{"v":31.63725653999378,"d":"31.64"},{"v":27.660425889658953,"d":"27.66"},{"v":24.040723335708492,"d":"24.04"},{"v":20.72180007583076,"d":"20.72"},{"v":17.65295087602508,"d":"17.65"},{"v":14.789376722490397,"d":"14.79"},{"v":12.091754476510104,"d":"12.09"},{"v":9.525489459669721,"d":"9.53"},{"v":7.059861039467049,"d":"7.06"},{"v":4.667165892583653,"d":"4.67"},{"v":2.3219017263130506,"d":"2.32"},{"v":0,"d":"0.00"},{"$f":"-DEGREES(ACOS((SIN(AN606*PI()/180)-(SIN($E584)*SIN($C590)))/(COS($E584)*COS($C590))))","v":{"v":-2.3219017263130506,"d":"-2.32"}},{"$f":"-DEGREES(ACOS((SIN(AO606*PI()/180)-(SIN($E584)*SIN($C590)))/(COS($E584)*COS($C590))))","v":{"v":-4.667165892583653,"d":"-4.67"}},{"v":-7.059861039467049,"d":"-7.06"},{"v":-9.525489459669721,"d":"-9.53"},{"v":-12.091754476510104,"d":"-12.09"},{"v":-14.789376722490397,"d":"-14.79"},{"v":-17.65295087602508,"d":"-17.65"},{"v":-20.72180007583076,"d":"-20.72"},{"v":-24.040723335708492,"d":"-24.04"},{"v":-27.660425889658953,"d":"-27.66"},{"v":-31.63725653999378,"d":"-31.64"},{"v":-36.03164520043154,"d":"-36.03"},{"v":-40.904380568753794,"d":"-40.90"},{"v":-46.30974684279447,"d":"-46.31"},{"v":-52.284886042894115,"d":"-52.28"},{"v":-58.83603847155746,"d":"-58.84"},{"v":-65.9247330207515,"d":"-65.92"},{"v":-73.45964625449825,"d":"-73.46"},{"v":-80.99401845853576,"d":"-80.99"},{"v":-88.07531586378276,"d":"-88.08"},{"v":-94.59771091801647,"d":"-94.60"},{"v":-101.90007842438935,"d":"-101.90"},{"v":-101.90007842438935,"d":"-101.90"},{"v":-101.90007842438935,"d":"-101.90"},{"v":-101.90007842438935,"d":"-101.90"},{"v":-101.90007842438935,"d":"-101.90"},{"v":-101.90007842438935,"d":"-101.90"},{"v":-101.90007842438935,"d":"-101.90"},{"v":-101.90007842438935,"d":"-101.90"},{"v":-101.90007842438935,"d":"-101.90"},{"v":-101.90007842438935,"d":"-101.90"},{"v":-101.90007842438935,"d":"-101.90"},{"v":-101.90007842438935,"d":"-101.90"},{"v":-101.90007842438935,"d":"-101.90"},{"v":-101.90007842438935,"d":"-101.90"},{"v":-101.90007842438935,"d":"-101.90"}]
[null,"Factor inclinación",{"$f":"-(IF(C606=0,0,(SIN($C590)*SIN($E584)*COS($E586)-SIN($C590)*COS($E584)*SIN($E586)*COS($E585)+COS($C590)*COS($E584)*COS($E586)*COS(C607*PI()/180)+COS($C590)*SIN($E584)*SIN($E586)*COS(C607*PI()/180)*COS($E585)+COS($C590)*SIN($E586)*SIN(C607*PI()/180)*SIN($E585))/(COS($C590)*COS($E584)*COS(C607*PI()/180)+SIN($C590)*SIN($E584))))","v":{"v":0,"d":"0.00"}},{"$f":"-(IF(D606=0,0,(SIN($C590)*SIN($E584)*COS($E586)-SIN($C590)*COS($E584)*SIN($E586)*COS($E585)+COS($C590)*COS($E584)*COS($E586)*COS(D607*PI()/180)+COS($C590)*SIN($E584)*SIN($E586)*COS(D607*PI()/180)*COS($E585)+COS($C590)*SIN($E586)*SIN(D607*PI()/180)*SIN($E585))/(COS($C590)*COS($E584)*COS(D607*PI()/180)+SIN($C590)*SIN($E584))))","v":{"v":0,"d":"0.00"}},{"v":0,"d":"0.00"},{"v":0,"d":"0.00"},{"v":0,"d":"0.00"},{"v":0,"d":"0.00"},{"v":0,"d":"0.00"},{"v":0,"d":"0.00"},{"v":0,"d":"0.00"},{"v":0,"d":"0.00"},{"v":0,"d":"0.00"},{"v":0,"d":"0.00"},{"v":0,"d":"0.00"},{"v":0,"d":"0.00"},{"v":0,"d":"0.00"},{"v":-3.565312051480641,"d":"-3.57"},{"v":-2.4454115782181303,"d":"-2.45"},{"v":-2.0052391254655606,"d":"-2.01"},{"v":-1.7645696886584403,"d":"-1.76"},{"v":-1.6139327177895126,"d":"-1.61"},{"v":-1.5118808562947448,"d":"-1.51"},{"v":-1.4368964209409474,"d":"-1.44"},{"v":-1.3787267124247178,"d":"-1.38"},{"v":-1.3318105705261003,"d":"-1.33"},{"v":-1.2928277181360248,"d":"-1.29"},{"v":-1.2596451706515572,"d":"-1.26"},{"v":-1.2308131046991992,"d":"-1.23"},{"v":-1.2053015513729906,"d":"-1.21"},{"v":-1.1823521681929239,"d":"-1.18"},{"v":-1.1613892403741004,"d":"-1.16"},{"v":-1.1419632254616265,"d":"-1.14"},{"v":-1.1237132089468025,"d":"-1.12"},{"v":-1.1063408529806813,"d":"-1.11"},{"v":-1.0895915515234538,"d":"-1.09"},{"v":-1.07324016468595,"d":"-1.07"},{"v":-1.0570796190614355,"d":"-1.06"},{"v":-1.0409111715086157,"d":"-1.04"},{"v":-1.0245354071528336,"d":"-1.02"},{"v":-1.007743158182411,"d":"-1.01"},{"v":-0.9903055210954337,"d":"-0.99"},{"v":-0.9719620176457568,"d":"-0.97"},{"v":-0.9524056611799508,"d":"-0.95"},{"v":-0.9312631909712661,"d":"-0.93"},{"v":-0.9080679002546841,"d":"-0.91"},{"v":-0.8822210839333127,"d":"-0.88"},{"v":-0.8529357485849655,"d":"-0.85"},{"v":-0.8191520442889917,"d":"-0.82"},{"v":-0.7794062330077454,"d":"-0.78"},{"v":-0.7316203176910958,"d":"-0.73"},{"v":-0.6727494731953502,"d":"-0.67"},{"v":-0.5981587485255434,"d":"-0.60"},{"v":-0.5004443556725944,"d":"-0.50"},{"v":-0.3670054239275921,"d":"-0.37"},{"v":-0.17445809067967563,"d":"-0.17"},{"v":0.12626560008045667,"d":"0.13"},{"v":0.6311567363854323,"d":"0.63"},{"v":1.5902855666555455,"d":"1.59"},{"v":4.091830518838308,"d":"4.09"},{"v":0,"d":"0.00"},{"v":0,"d":"0.00"},{"v":0,"d":"0.00"},{"v":0,"d":"0.00"},{"v":0,"d":"0.00"},{"v":0,"d":"0.00"},{"v":0,"d":"0.00"},{"$f":"-(IF(BP606=0,0,(SIN($C590)*SIN($E584)*COS($E586)-SIN($C590)*COS($E584)*SIN($E586)*COS($E585)+COS($C590)*COS($E584)*COS($E586)*COS(BP607*PI()/180)+COS($C590)*SIN($E584)*SIN($E586)*COS(BP607*PI()/180)*COS($E585)+COS($C590)*SIN($E586)*SIN(BP607*PI()/180)*SIN($E585))/(COS($C590)*COS($E584)*COS(BP607*PI()/180)+SIN($C590)*SIN($E584))))","v":{"v":0,"d":"0.00"}},{"v":0,"d":"0.00"},{"v":0,"d":"0.00"},{"v":0,"d":"0.00"},{"v":0,"d":"0.00"},{"v":0,"d":"0.00"},{"v":0,"d":"0.00"},{"v":0,"d":"0.00"}]
[null,"Correccion valores negativos",{"$f":"ABS(C608)","v":{"v":0,"d":"0.00"}},{"$f":"ABS(D608)","v":{"v":0,"d":"0.00"}},{"v":0,"d":"0.00"},{"v":0,"d":"0.00"},{"v":0,"d":"0.00"},{"v":0,"d":"0.00"},{"v":0,"d":"0.00"},{"v":0,"d":"0.00"},{"v":0,"d":"0.00"},{"v":0,"d":"0.00"},{"v":0,"d":"0.00"},{"v":0,"d":"0.00"},{"v":0,"d":"0.00"},{"v":0,"d":"0.00"},{"v":0,"d":"0.00"},{"v":3.565312051480641,"d":"3.57"},{"v":2.4454115782181303,"d":"2.45"},{"v":2.0052391254655606,"d":"2.01"},{"v":1.7645696886584403,"d":"1.76"},{"v":1.6139327177895126,"d":"1.61"},{"v":1.5118808562947448,"d":"1.51"},{"v":1.4368964209409474,"d":"1.44"},{"v":1.3787267124247178,"d":"1.38"},{"v":1.3318105705261003,"d":"1.33"},{"v":1.2928277181360248,"d":"1.29"},{"v":1.2596451706515572,"d":"1.26"},{"v":1.2308131046991992,"d":"1.23"},{"v":1.2053015513729906,"d":"1.21"},{"v":1.1823521681929239,"d":"1.18"},{"v":1.1613892403741004,"d":"1.16"},{"v":1.1419632254616265,"d":"1.14"},{"v":1.1237132089468025,"d":"1.12"},{"v":1.1063408529806813,"d":"1.11"},{"v":1.0895915515234538,"d":"1.09"},{"v":1.07324016468595,"d":"1.07"},{"v":1.0570796190614355,"d":"1.06"},{"v":1.0409111715086157,"d":"1.04"},{"v":1.0245354071528336,"d":"1.02"},{"v":1.007743158182411,"d":"1.01"},{"v":0.9903055210954337,"d":"0.99"},{"v":0.9719620176457568,"d":"0.97"},{"v":0.9524056611799508,"d":"0.95"},{"v":0.9312631909712661,"d":"0.93"},{"v":0.9080679002546841,"d":"0.91"},{"v":0.8822210839333127,"d":"0.88"},{"v":0.8529357485849655,"d":"0.85"},{"v":0.8191520442889917,"d":"0.82"},{"v":0.7794062330077454,"d":"0.78"},{"v":0.7316203176910958,"d":"0.73"},{"v":0.6727494731953502,"d":"0.67"},{"v":0.5981587485255434,"d":"0.60"},{"v":0.5004443556725944,"d":"0.50"},{"v":0.3670054239275921,"d":"0.37"},{"v":0.17445809067967563,"d":"0.17"},{"v":0.12626560008045667,"d":"0.13"},{"v":0.6311567363854323,"d":"0.63"},{"v":1.5902855666555455,"d":"1.59"},{"v":4.091830518838308,"d":"4.09"},{"v":0,"d":"0.00"},{"v":0,"d":"0.00"},{"v":0,"d":"0.00"},{"v":0,"d":"0.00"},{"v":0,"d":"0.00"},{"v":0,"d":"0.00"},{"v":0,"d":"0.00"},{"$f":"ABS(BP608)","v":{"v":0,"d":"0.00"}},{"v":0,"d":"0.00"},{"v":0,"d":"0.00"},{"v":0,"d":"0.00"},{"v":0,"d":"0.00"},{"v":0,"d":"0.00"},{"v":0,"d":"0.00"},{"v":0,"d":"0.00"}]
[null,"Radiacion H GLOBAL (distribucion Lui y Jordan)",{"$f":"$C598*((PI()/24*($C601+$C602*COS(C607*PI()/180))*(COS(C607*PI()/180)-COS($C591)))/(SIN($C591)-$C591*COS($C591)))","v":{"v":0,"d":"0.00"}},{"$f":"$C598*((PI()/24*($C601+$C602*COS(D607*PI()/180))*(COS(D607*PI()/180)-COS($C591)))/(SIN($C591)-$C591*COS($C591)))","v":{"v":0,"d":"0.00"}},{"v":0,"d":"0.00"},{"v":0,"d":"0.00"},{"v":0,"d":"0.00"},{"v":0,"d":"0.00"},{"v":0,"d":"0.00"},{"v":0,"d":"0.00"},{"v":0,"d":"0.00"},{"v":0,"d":"0.00"},{"v":0,"d":"0.00"},{"v":0,"d":"0.00"},{"v":0,"d":"0.00"},{"v":0,"d":"0.00"},{"v":0,"d":"0.00"},{"v":61.606409349516085,"d":"61.61"},{"v":123.57330816860453,"d":"123.57"},{"v":197.3560040570008,"d":"197.36"},{"v":281.7789409064933,"d":"281.78"},{"v":370.2087677881078,"d":"370.21"},{"v":454.77265696305597,"d":"454.77"},{"v":532.0100085608608,"d":"532.01"},{"v":599.9709855706689,"d":"599.97"},{"v":658.0988627691974,"d":"658.10"},{"v":706.8214187816421,"d":"706.82"},{"$f":"$C598*((PI()/24*($C601+$C602*COS(AB607*PI()/180))*(COS(AB607*PI()/180)-COS($C591)))/(SIN($C591)-$C591*COS($C591)))","v":{"v":747.1055631317711,"d":"747.11"}},{"$f":"$C598*((PI()/24*($C601+$C602*COS(AC607*PI()/180))*(COS(AC607*PI()/180)-COS($C591)))/(SIN($C591)-$C591*COS($C591)))","v":{"v":780.1142982928988,"d":"780.11"}},{"v":806.9953038261226,"d":"807.00"},{"v":828.7751977906743,"d":"828.78"},{"v":846.3213922397339,"d":"846.32"},{"v":860.3405101363838,"d":"860.34"},{"v":871.3932481335522,"d":"871.39"},{"v":879.914376857211,"d":"879.91"},{"v":886.232241195717,"d":"886.23"},{"v":890.5853237064457,"d":"890.59"},{"v":893.1350565548998,"d":"893.14"},{"v":893.974788379984,"d":"893.97"},{"v":893.1350565548998,"d":"893.14"},{"v":890.5853237064457,"d":"890.59"},{"v":886.232241195717,"d":"886.23"},{"v":879.914376857211,"d":"879.91"},{"v":871.3932481335522,"d":"871.39"},{"v":860.3405101363838,"d":"860.34"},{"v":846.3213922397339,"d":"846.32"},{"v":828.7751977906743,"d":"828.78"},{"v":806.9953038261226,"d":"807.00"},{"v":780.1142982928988,"d":"780.11"},{"v":747.1055631317711,"d":"747.11"},{"v":706.8214187816421,"d":"706.82"},{"v":658.0988627691974,"d":"658.10"},{"v":599.9709855706689,"d":"599.97"},{"v":532.0100085608608,"d":"532.01"},{"v":454.77265696305597,"d":"454.77"},{"v":370.2087677881078,"d":"370.21"},{"v":281.7789409064933,"d":"281.78"},{"v":197.3560040570008,"d":"197.36"},{"v":123.57330816860453,"d":"123.57"},{"v":61.606409349516085,"d":"61.61"},{"v":0,"d":"0.00"},{"v":0,"d":"0.00"},{"v":0,"d":"0.00"},{"v":0,"d":"0.00"},{"v":0,"d":"0.00"},{"v":0,"d":"0.00"},{"v":0,"d":"0.00"},{"v":0,"d":"0.00"},{"v":0,"d":"0.00"},{"v":0,"d":"0.00"},{"v":0,"d":"0.00"},{"v":0,"d":"0.00"},{"v":0,"d":"0.00"},{"v":0,"d":"0.00"},{"v":0,"d":"0.00"}]
[null,"Radiacion H DIFUSA (distribucion Lui y Jordan)",{"$f":"$C600*$C598*((PI()/24*(COS(C607*PI()/180)-COS($C591)))/(SIN($C591)-$C591*COS($C591)))","v":{"v":0,"d":"0.00"}},{"$f":"$C600*$C598*((PI()/24*(COS(D607*PI()/180)-COS($C591)))/(SIN($C591)-$C591*COS($C591)))","v":{"v":0,"d":"0.00"}},{"v":0,"d":"0.00"},{"v":0,"d":"0.00"},{"v":0,"d":"0.00"},{"v":0,"d":"0.00"},{"v":0,"d":"0.00"},{"v":0,"d":"0.00"},{"v":0,"d":"0.00"},{"v":0,"d":"0.00"},{"v":0,"d":"0.00"},{"v":0,"d":"0.00"},{"v":0,"d":"0.00"},{"v":0,"d":"0.00"},{"v":0,"d":"0.00"},{"v":30.511553512317665,"d":"30.51"},{"v":58.045316407667265,"d":"58.05"},{"v":87.80777121455034,"d":"87.81"},{"v":118.82925518838807,"d":"118.83"},{"v":148.66287299063998,"d":"148.66"},{"v":175.1818118861758,"d":"175.18"},{"v":197.99576811103861,"d":"198.00"},{"v":217.12471403202073,"d":"217.12"},{"v":232.86965357901386,"d":"232.87"},{"v":245.67223889369743,"d":"245.67"},{"v":256.0069569827583,"d":"256.01"},{"v":264.3167069514138,"d":"264.32"},{"v":270.9836054378671,"d":"270.98"},{"v":276.32196816034616,"d":"276.32"},{"v":280.58265618233173,"d":"280.58"},{"v":283.9618767161329,"d":"283.96"},{"v":286.61072232225223,"d":"286.61"},{"v":288.6437584523673,"d":"288.64"},{"v":290.1460698757869,"d":"290.15"},{"v":291.17869797843247,"d":"291.18"},{"v":291.78260479648384,"d":"291.78"},{"v":291.98134547321337,"d":"291.98"},{"v":291.78260479648384,"d":"291.78"},{"v":291.17869797843247,"d":"291.18"},{"v":290.1460698757869,"d":"290.15"},{"v":288.6437584523673,"d":"288.64"},{"v":286.61072232225223,"d":"286.61"},{"v":283.9618767161329,"d":"283.96"},{"v":280.58265618233173,"d":"280.58"},{"v":276.32196816034616,"d":"276.32"},{"v":270.9836054378671,"d":"270.98"},{"v":264.3167069514138,"d":"264.32"},{"v":256.0069569827583,"d":"256.01"},{"v":245.67223889369743,"d":"245.67"},{"v":232.86965357901386,"d":"232.87"},{"v":217.12471403202073,"d":"217.12"},{"v":197.99576811103861,"d":"198.00"},{"v":175.1818118861758,"d":"175.18"},{"v":148.66287299063998,"d":"148.66"},{"v":118.82925518838807,"d":"118.83"},{"v":87.80777121455034,"d":"87.81"},{"v":58.045316407667265,"d":"58.05"},{"v":30.511553512317665,"d":"30.51"},{"v":0,"d":"0.00"},{"v":0,"d":"0.00"},{"v":0,"d":"0.00"},{"v":0,"d":"0.00"},{"v":0,"d":"0.00"},{"v":0,"d":"0.00"},{"v":0,"d":"0.00"},{"$f":"$C600*$C598*((PI()/24*(COS(BP607*PI()/180)-COS($C591)))/(SIN($C591)-$C591*COS($C591)))","v":{"v":0,"d":"0.00"}},{"v":0,"d":"0.00"},{"v":0,"d":"0.00"},{"v":0,"d":"0.00"},{"v":0,"d":"0.00"},{"v":0,"d":"0.00"},{"v":0,"d":"0.00"},{"v":0,"d":"0.00"}]
[null,"Total Directa",{"$f":"C$54*IF((C610-C611)*C609<0,0,(C610-C611)*C609)","v":{"v":0,"d":"0.00"}},{"$f":"D$54*IF((D610-D611)*D609<0,0,(D610-D611)*D609)","v":{"v":0,"d":"0.00"}},{"v":0,"d":"0.00"},{"v":0,"d":"0.00"},{"v":0,"d":"0.00"},{"v":0,"d":"0.00"},{"v":0,"d":"0.00"},{"v":0,"d":"0.00"},{"v":0,"d":"0.00"},{"v":0,"d":"0.00"},{"v":0,"d":"0.00"},{"v":0,"d":"0.00"},{"v":0,"d":"0.00"},{"v":0,"d":"0.00"},{"v":0,"d":"0.00"},{"v":0,"d":"0.00"},{"v":0,"d":"0.00"},{"v":0,"d":"0.00"},{"v":0,"d":"0.00"},{"v":0,"d":"0.00"},{"v":0,"d":"0.00"},{"v":0,"d":"0.00"},{"v":0,"d":"0.00"},{"v":0,"d":"0.00"},{"v":0,"d":"0.00"},{"v":0,"d":"0.00"},{"v":634.8504347953821,"d":"634.85"},{"v":646.0557316214359,"d":"646.06"},{"v":653.1942738786017,"d":"653.19"},{"v":657.0428809199099,"d":"657.04"},{"v":658.2032033077542,"d":"658.20"},{"v":657.1278486154323,"d":"657.13"},{"v":654.1468403084297,"d":"654.15"},{"v":649.490456250158,"d":"649.49"},{"v":643.3072657101826,"d":"643.31"},{"v":635.6774206264467,"d":"635.68"},{"v":626.6216998965916,"d":"626.62"},{"v":616.1068790046635,"d":"616.11"},{"v":604.0479260466105,"d":"604.05"},{"v":590.3074265067654,"d":"590.31"},{"v":574.6925832394262,"d":"574.69"},{"v":556.9501881417929,"d":"556.95"},{"v":536.7602053666005,"d":"536.76"},{"v":513.729186144384,"d":"513.73"},{"v":487.38588706692735,"d":"487.39"},{"v":457.1835392150855,"d":"457.18"},{"v":422.5166513867154,"d":"422.52"},{"v":382.7653146539564,"d":"382.77"},{"v":337.3861094926064,"d":"337.39"},{"v":286.0727264699713,"d":"286.07"},{"v":229.00284666122812,"d":"229.00"},{"v":167.15554134738227,"d":"167.16"},{"v":102.61135662371413,"d":"102.61"},{"v":38.65047380428652,"d":"38.65"},{"v":20.574939850118376,"d":"20.57"},{"v":69.14210511763247,"d":"69.14"},{"v":104.20821950934202,"d":"104.21"},{"v":127.234880093526,"d":"127.23"},{"v":0,"d":"0.00"},{"v":0,"d":"0.00"},{"v":0,"d":"0.00"},{"v":0,"d":"0.00"},{"v":0,"d":"0.00"},{"v":0,"d":"0.00"},{"v":0,"d":"0.00"},{"$f":"BP$54*IF((BP610-BP611)*BP609<0,0,(BP610-BP611)*BP609)","v":{"v":0,"d":"0.00"}},{"v":0,"d":"0.00"},{"v":0,"d":"0.00"},{"v":0,"d":"0.00"},{"v":0,"d":"0.00"},{"v":0,"d":"0.00"},{"v":0,"d":"0.00"},{"v":0,"d":"0.00"}]
[null,"Total Difusa (plano incl)",{"$f":"C$54*C611*(1+COS($E586))/2","v":{"v":0,"d":"0.00"}},{"$f":"D$54*D611*(1+COS($E586))/2","v":{"v":0,"d":"0.00"}},{"v":0,"d":"0.00"},{"v":0,"d":"0.00"},{"v":0,"d":"0.00"},{"v":0,"d":"0.00"},{"v":0,"d":"0.00"},{"v":0,"d":"0.00"},{"v":0,"d":"0.00"},{"v":0,"d":"0.00"},{"v":0,"d":"0.00"},{"v":0,"d":"0.00"},{"v":0,"d":"0.00"},{"v":0,"d":"0.00"},{"v":0,"d":"0.00"},{"v":0,"d":"0.00"},{"v":0,"d":"0.00"},{"v":0,"d":"0.00"},{"v":0,"d":"0.00"},{"v":0,"d":"0.00"},{"v":0,"d":"0.00"},{"v":0,"d":"0.00"},{"v":0,"d":"0.00"},{"v":0,"d":"0.00"},{"v":0,"d":"0.00"},{"v":0,"d":"0.00"},{"v":240.4161388951994,"d":"240.42"},{"v":246.48018990054874,"d":"246.48"},{"v":251.33583663042572,"d":"251.34"},{"v":255.21125629306206,"d":"255.21"},{"v":258.2849142641459,"d":"258.28"},{"v":260.69424071383486,"d":"260.69"},{"v":262.543441629941,"d":"262.54"},{"v":263.9099080784772,"d":"263.91"},{"v":264.8491618404362,"d":"264.85"},{"v":265.3984610017453,"d":"265.40"},{"v":265.5792307559232,"d":"265.58"},{"v":265.3984610017453,"d":"265.40"},{"v":264.8491618404362,"d":"264.85"},{"v":263.9099080784772,"d":"263.91"},{"v":262.543441629941,"d":"262.54"},{"v":260.69424071383486,"d":"260.69"},{"v":258.2849142641459,"d":"258.28"},{"v":255.21125629306206,"d":"255.21"},{"v":251.33583663042572,"d":"251.34"},{"v":246.48018990054874,"d":"246.48"},{"v":240.4161388951994,"d":"240.42"},{"v":232.8577895736944,"d":"232.86"},{"v":223.45757780426163,"d":"223.46"},{"v":211.8126531805662,"d":"211.81"},{"v":197.49143369850665,"d":"197.49"},{"v":180.09220315988256,"d":"180.09"},{"v":159.34117560749317,"d":"159.34"},{"v":135.22018465539875,"d":"135.22"},{"v":108.08424124864723,"d":"108.08"},{"v":79.86784325470468,"d":"79.87"},{"v":52.796628002204635,"d":"52.80"},{"v":27.752577473182825,"d":"27.75"},{"v":0,"d":"0.00"},{"v":0,"d":"0.00"},{"v":0,"d":"0.00"},{"v":0,"d":"0.00"},{"v":0,"d":"0.00"},{"v":0,"d":"0.00"},{"v":0,"d":"0.00"},{"$f":"BP$54*BP611*(1+COS($E586))/2","v":{"v":0,"d":"0.00"}},{"v":0,"d":"0.00"},{"v":0,"d":"0.00"},{"v":0,"d":"0.00"},{"v":0,"d":"0.00"},{"v":0,"d":"0.00"},{"v":0,"d":"0.00"},{"v":0,"d":"0.00"}]
[null,"Total Reflejada (plano incl)",{"$f":"C$54*C610*$C587*(1-COS($E586))/2","v":{"v":0,"d":"0.00"}},{"$f":"D$54*D610*$C587*(1-COS($E586))/2","v":{"v":0,"d":"0.00"}},{"v":0,"d":"0.00"},{"v":0,"d":"0.00"},{"v":0,"d":"0.00"},{"v":0,"d":"0.00"},{"v":0,"d":"0.00"},{"v":0,"d":"0.00"},{"v":0,"d":"0.00"},{"v":0,"d":"0.00"},{"v":0,"d":"0.00"},{"v":0,"d":"0.00"},{"v":0,"d":"0.00"},{"v":0,"d":"0.00"},{"v":0,"d":"0.00"},{"v":0,"d":"0.00"},{"v":0,"d":"0.00"},{"v":0,"d":"0.00"},{"v":0,"d":"0.00"},{"v":0,"d":"0.00"},{"v":0,"d":"0.00"},{"v":0,"d":"0.00"},{"v":0,"d":"0.00"},{"v":0,"d":"0.00"},{"v":0,"d":"0.00"},{"v":0,"d":"0.00"},{"v":0,"d":"0.00"},{"v":0,"d":"0.00"},{"v":0,"d":"0.00"},{"v":0,"d":"0.00"},{"v":0,"d":"0.00"},{"v":0,"d":"0.00"},{"v":0,"d":"0.00"},{"v":0,"d":"0.00"},{"v":0,"d":"0.00"},{"v":0,"d":"0.00"},{"v":0,"d":"0.00"},{"v":0,"d":"0.00"},{"v":0,"d":"0.00"},{"v":0,"d":"0.00"},{"v":0,"d":"0.00"},{"v":0,"d":"0.00"},{"v":0,"d":"0.00"},{"v":0,"d":"0.00"},{"v":0,"d":"0.00"},{"v":0,"d":"0.00"},{"v":0,"d":"0.00"},{"v":0,"d":"0.00"},{"v":0,"d":"0.00"},{"v":0,"d":"0.00"},{"v":0,"d":"0.00"},{"v":0,"d":"0.00"},{"v":0,"d":"0.00"},{"v":0,"d":"0.00"},{"v":0,"d":"0.00"},{"v":0,"d":"0.00"},{"v":0,"d":"0.00"},{"v":0,"d":"0.00"},{"v":0,"d":"0.00"},{"v":0,"d":"0.00"},{"v":0,"d":"0.00"},{"v":0,"d":"0.00"},{"v":0,"d":"0.00"},{"v":0,"d":"0.00"},{"v":0,"d":"0.00"},{"$f":"BP$54*BP610*$C587*(1-COS($E586))/2","v":{"v":0,"d":"0.00"}},{"v":0,"d":"0.00"},{"v":0,"d":"0.00"},{"v":0,"d":"0.00"},{"v":0,"d":"0.00"},{"v":0,"d":"0.00"},{"v":0,"d":"0.00"},{"v":0,"d":"0.00"}]
[null,"TOTAL (W/m2)",{"$f":"C612+C613+C614","v":{"v":0,"d":"0.00"}},{"v":0,"d":"0.00"},{"v":0,"d":"0.00"},{"v":0,"d":"0.00"},{"v":0,"d":"0.00"},{"v":0,"d":"0.00"},{"v":0,"d":"0.00"},{"v":0,"d":"0.00"},{"v":0,"d":"0.00"},{"v":0,"d":"0.00"},{"v":0,"d":"0.00"},{"v":0,"d":"0.00"},{"v":0,"d":"0.00"},{"v":0,"d":"0.00"},{"v":0,"d":"0.00"},{"v":0,"d":"0.00"},{"v":0,"d":"0.00"},{"v":0,"d":"0.00"},{"v":0,"d":"0.00"},{"v":0,"d":"0.00"},{"v":0,"d":"0.00"},{"v":0,"d":"0.00"},{"v":0,"d":"0.00"},{"v":0,"d":"0.00"},{"v":0,"d":"0.00"},{"v":0,"d":"0.00"},{"v":875.2665736905815,"d":"875.27"},{"v":892.5359215219846,"d":"892.54"},{"v":904.5301105090275,"d":"904.53"},{"v":912.254137212972,"d":"912.25"},{"v":916.4881175719001,"d":"916.49"},{"v":917.8220893292671,"d":"917.82"},{"v":916.6902819383706,"d":"916.69"},{"v":913.4003643286352,"d":"913.40"},{"v":908.1564275506188,"d":"908.16"},{"v":901.0758816281921,"d":"901.08"},{"v":892.2009306525149,"d":"892.20"},{"v":881.5053400064088,"d":"881.51"},{"v":868.8970878870467,"d":"868.90"},{"v":854.2173345852426,"d":"854.22"},{"v":837.2360248693672,"d":"837.24"},{"v":817.6444288556277,"d":"817.64"},{"v":795.0451196307465,"d":"795.05"},{"v":768.9404424374461,"d":"768.94"},{"v":738.7217236973531,"d":"738.72"},{"v":703.6637291156342,"d":"703.66"},{"v":662.9327902819148,"d":"662.93"},{"v":615.6231042276509,"d":"615.62"},{"v":560.843687296868,"d":"560.84"},{"v":497.8853796505375,"d":"497.89"},{"v":426.4942803597348,"d":"426.49"},{"v":347.2477445072648,"d":"347.25"},{"v":261.95253223120733,"d":"261.95"},{"v":173.87065845968527,"d":"173.87"},{"v":128.6591810987656,"d":"128.66"},{"v":149.00994837233713,"d":"149.01"},{"v":157.00484751154664,"d":"157.00"},{"v":154.98745756670883,"d":"154.99"},{"v":0,"d":"0.00"},{"v":0,"d":"0.00"},{"v":0,"d":"0.00"},{"v":0,"d":"0.00"},{"v":0,"d":"0.00"},{"v":0,"d":"0.00"},{"$f":"BO612+BO613+BO614","v":{"v":0,"d":"0.00"}},{"v":0,"d":"0.00"},{"v":0,"d":"0.00"},{"v":0,"d":"0.00"},{"v":0,"d":"0.00"},{"v":0,"d":"0.00"},{"v":0,"d":"0.00"},{"v":0,"d":"0.00"},{"v":0,"d":"0.00"}]
[null,"Radiación Directa recibida",{"$f":"C612*C582","v":{"v":0,"d":"0.00"}},{"$f":"D612*D582","v":{"v":0,"d":"0.00"}},{"v":0,"d":"0.00"},{"v":0,"d":"0.00"},{"v":0,"d":"0.00"},{"v":0,"d":"0.00"},{"v":0,"d":"0.00"},{"v":0,"d":"0.00"},{"v":0,"d":"0.00"},{"v":0,"d":"0.00"},{"v":0,"d":"0.00"},{"v":0,"d":"0.00"},{"v":0,"d":"0.00"},{"v":0,"d":"0.00"},{"v":0,"d":"0.00"},{"v":0,"d":"0.00"},{"v":0,"d":"0.00"},{"v":0,"d":"0.00"},{"v":0,"d":"0.00"},{"v":0,"d":"0.00"},{"v":0,"d":"0.00"},{"v":0,"d":"0.00"},{"v":0,"d":"0.00"},{"v":0,"d":"0.00"},{"v":0,"d":"0.00"},{"v":0,"d":"0.00"},{"v":634.8504347953821,"d":"634.85"},{"v":646.0557316214359,"d":"646.06"},{"v":653.1942738786017,"d":"653.19"},{"v":657.0428809199099,"d":"657.04"},{"v":658.2032033077542,"d":"658.20"},{"v":657.1278486154323,"d":"657.13"},{"v":654.1468403084297,"d":"654.15"},{"v":649.490456250158,"d":"649.49"},{"v":643.3072657101826,"d":"643.31"},{"v":635.6774206264467,"d":"635.68"},{"v":626.6216998965916,"d":"626.62"},{"v":616.1068790046635,"d":"616.11"},{"v":604.0479260466105,"d":"604.05"},{"v":590.3074265067654,"d":"590.31"},{"v":574.6925832394262,"d":"574.69"},{"v":556.9501881417929,"d":"556.95"},{"v":536.7602053666005,"d":"536.76"},{"v":513.729186144384,"d":"513.73"},{"v":487.38588706692735,"d":"487.39"},{"v":457.1835392150855,"d":"457.18"},{"v":422.5166513867154,"d":"422.52"},{"v":382.7653146539564,"d":"382.77"},{"v":337.3861094926064,"d":"337.39"},{"v":286.0727264699713,"d":"286.07"},{"v":229.00284666122812,"d":"229.00"},{"v":167.15554134738227,"d":"167.16"},{"v":102.61135662371413,"d":"102.61"},{"v":38.65047380428652,"d":"38.65"},{"v":20.574939850118376,"d":"20.57"},{"v":69.14210511763247,"d":"69.14"},{"v":104.20821950934202,"d":"104.21"},{"v":127.234880093526,"d":"127.23"},{"v":0,"d":"0.00"},{"v":0,"d":"0.00"},{"v":0,"d":"0.00"},{"v":0,"d":"0.00"},{"v":0,"d":"0.00"},{"v":0,"d":"0.00"},{"v":0,"d":"0.00"},{"$f":"BP612*BP582","v":{"v":0,"d":"0.00"}},{"v":0,"d":"0.00"},{"v":0,"d":"0.00"},{"v":0,"d":"0.00"},{"v":0,"d":"0.00"},{"v":0,"d":"0.00"},{"v":0,"d":"0.00"},{"v":0,"d":"0.00"}]
[null,"Radiación Global recibida",{"$f":"C616+C614+C613","v":{"v":0,"d":"0.00"}},{"v":0,"d":"0.00"},{"v":0,"d":"0.00"},{"v":0,"d":"0.00"},{"v":0,"d":"0.00"},{"v":0,"d":"0.00"},{"v":0,"d":"0.00"},{"v":0,"d":"0.00"},{"v":0,"d":"0.00"},{"v":0,"d":"0.00"},{"v":0,"d":"0.00"},{"v":0,"d":"0.00"},{"v":0,"d":"0.00"},{"v":0,"d":"0.00"},{"v":0,"d":"0.00"},{"v":0,"d":"0.00"},{"v":0,"d":"0.00"},{"v":0,"d":"0.00"},{"v":0,"d":"0.00"},{"v":0,"d":"0.00"},{"v":0,"d":"0.00"},{"v":0,"d":"0.00"},{"v":0,"d":"0.00"},{"v":0,"d":"0.00"},{"v":0,"d":"0.00"},{"v":0,"d":"0.00"},{"v":875.2665736905815,"d":"875.27"},{"v":892.5359215219846,"d":"892.54"},{"v":904.5301105090275,"d":"904.53"},{"v":912.254137212972,"d":"912.25"},{"v":916.4881175719001,"d":"916.49"},{"v":917.8220893292671,"d":"917.82"},{"v":916.6902819383706,"d":"916.69"},{"v":913.4003643286352,"d":"913.40"},{"v":908.1564275506188,"d":"908.16"},{"v":901.0758816281921,"d":"901.08"},{"v":892.2009306525149,"d":"892.20"},{"v":881.5053400064088,"d":"881.51"},{"v":868.8970878870467,"d":"868.90"},{"v":854.2173345852426,"d":"854.22"},{"v":837.2360248693672,"d":"837.24"},{"v":817.6444288556277,"d":"817.64"},{"v":795.0451196307465,"d":"795.05"},{"v":768.9404424374461,"d":"768.94"},{"v":738.7217236973531,"d":"738.72"},{"v":703.6637291156342,"d":"703.66"},{"v":662.9327902819148,"d":"662.93"},{"v":615.6231042276509,"d":"615.62"},{"v":560.843687296868,"d":"560.84"},{"v":497.8853796505375,"d":"497.89"},{"v":426.4942803597348,"d":"426.49"},{"v":347.2477445072648,"d":"347.25"},{"v":261.95253223120733,"d":"261.95"},{"v":173.87065845968527,"d":"173.87"},{"v":128.6591810987656,"d":"128.66"},{"v":149.00994837233713,"d":"149.01"},{"v":157.00484751154664,"d":"157.00"},{"v":154.98745756670883,"d":"154.99"},{"v":0,"d":"0.00"},{"v":0,"d":"0.00"},{"v":0,"d":"0.00"},{"v":0,"d":"0.00"},{"v":0,"d":"0.00"},{"v":0,"d":"0.00"},{"$f":"BO616+BO614+BO613","v":{"v":0,"d":"0.00"}},{"v":0,"d":"0.00"},{"v":0,"d":"0.00"},{"v":0,"d":"0.00"},{"v":0,"d":"0.00"},{"v":0,"d":"0.00"},{"v":0,"d":"0.00"},{"v":0,"d":"0.00"},{"v":0,"d":"0.00"}]
[null,"Total Directa recibida",{"$f":"SUM(C616:BW616)","v":{"v":14340.203041673061,"d":"14,340"}},"W/m2"]
[null,"Total Directa disponible",{"$f":"SUM(C612:BW612)","v":{"v":14340.203041673061,"d":"14,340"}},"W/m2"]
[null,"Obstruccion directa",{"$f":"IF(C618=0,1,1-(C618/C619))","v":{"v":0,"d":"0.000%"}}]
[null,"Total global recibida",{"$f":"SUM(C617:BW617)","v":{"v":21352.803678583154,"d":"21,353"}}]
[null,"Total global ",{"$f":"SUM(C615:BW615)","v":{"v":21352.803678583154,"d":"21,353"}},"W/m2","% difusa","Fd"]
[null,"Obstrucción global",{"$f":"1-(C621/C622)","v":{"v":0,"d":"0.000%"}},null,{"$f":"1-(C619/C622)","v":{"v":0.328415918699413,"d":"0.328"}},{"$f":"C600","v":{"v":0.35487154647976893,"d":"0.355"}}]
[]
[null,"SEPTIEMBRE"]
[null,"Declinacion dia tipo",{"$f":"D626*180/PI()","v":{"v":2.216886783213346,"d":"2.22"}},{"$f":"C645","v":{"v":0.03869197351101864,"d":"0.04"}}]
[null,"ocaso",{"$f":"-DEGREES(ACOS((SIN(D627*PI()/180)*SIN($E$182)-SIN($C$626*PI()/180))/(COS(D627*PI()/180)*COS($E$182))))","v":{"v":-92.91159071530016,"d":"-92.91"}},{"v":0,"d":"0.00"}]
[null,"AZIMUT",-180,{"$f":"C628+5","v":-175},{"$f":"D628+5","v":-170},-165,-160,-155,-150,-145,-140,-135,-130,-125,-120,-115,-110,-105,-100,-95,-90,-85,-80,-75,-70,-65,-60,-55,-50,-45,-40,-35,-30,-25,-20,-15,-10,-5,0,5,10,15,20,25,30,35,40,45,50,55,60,65,70,75,80,85,90,95,100,105,110,115,120,125,130,135,140,145,{"$f":"BP628+5","v":150},155,160,165,170,175,180]
[null,"Az radianes",{"$f":"C628*PI()/180","v":{"v":-3.141592653589793,"d":"-3.14"}},{"$f":"D628*PI()/180","v":{"v":-3.0543261909900763,"d":"-3.05"}},{"$f":"E628*PI()/180","v":{"v":-2.9670597283903604,"d":"-2.97"}},{"$f":"F628*PI()/180","v":{"v":-2.8797932657906435,"d":"-2.88"}},{"v":-2.792526803190927,"d":"-2.79"},{"v":-2.705260340591211,"d":"-2.71"},{"v":-2.6179938779914944,"d":"-2.62"},{"v":-2.5307274153917776,"d":"-2.53"},{"v":-2.443460952792061,"d":"-2.44"},{"v":-2.356194490192345,"d":"-2.36"},{"v":-2.2689280275926285,"d":"-2.27"},{"v":-2.1816615649929116,"d":"-2.18"},{"v":-2.0943951023931953,"d":"-2.09"},{"v":-2.007128639793479,"d":"-2.01"},{"v":-1.9198621771937625,"d":"-1.92"},{"v":-1.8325957145940461,"d":"-1.83"},{"v":-1.7453292519943295,"d":"-1.75"},{"v":-1.6580627893946132,"d":"-1.66"},{"v":-1.5707963267948966,"d":"-1.57"},{"v":-1.4835298641951802,"d":"-1.48"},{"v":-1.3962634015954636,"d":"-1.40"},{"v":-1.3089969389957472,"d":"-1.31"},{"v":-1.2217304763960306,"d":"-1.22"},{"v":-1.1344640137963142,"d":"-1.13"},{"v":-1.0471975511965976,"d":"-1.05"},{"v":-0.9599310885968813,"d":"-0.96"},{"v":-0.8726646259971648,"d":"-0.87"},{"v":-0.7853981633974483,"d":"-0.79"},{"v":-0.6981317007977318,"d":"-0.70"},{"v":-0.6108652381980153,"d":"-0.61"},{"v":-0.5235987755982988,"d":"-0.52"},{"v":-0.4363323129985824,"d":"-0.44"},{"v":-0.3490658503988659,"d":"-0.35"},{"v":-0.2617993877991494,"d":"-0.26"},{"v":-0.17453292519943295,"d":"-0.17"},{"v":-0.08726646259971647,"d":"-0.09"},{"v":0,"d":"0.00"},{"v":0.08726646259971647,"d":"0.09"},{"v":0.17453292519943295,"d":"0.17"},{"v":0.2617993877991494,"d":"0.26"},{"v":0.3490658503988659,"d":"0.35"},{"v":0.4363323129985824,"d":"0.44"},{"v":0.5235987755982988,"d":"0.52"},{"v":0.6108652381980153,"d":"0.61"},{"v":0.6981317007977318,"d":"0.70"},{"v":0.7853981633974483,"d":"0.79"},{"v":0.8726646259971648,"d":"0.87"},{"v":0.9599310885968813,"d":"0.96"},{"v":1.0471975511965976,"d":"1.05"},{"v":1.1344640137963142,"d":"1.13"},{"v":1.2217304763960306,"d":"1.22"},{"v":1.3089969389957472,"d":"1.31"},{"v":1.3962634015954636,"d":"1.40"},{"v":1.4835298641951802,"d":"1.48"},{"v":1.5707963267948966,"d":"1.57"},{"v":1.6580627893946132,"d":"1.66"},{"v":1.7453292519943295,"d":"1.75"},{"v":1.8325957145940461,"d":"1.83"},{"v":1.9198621771937625,"d":"1.92"},{"v":2.007128639793479,"d":"2.01"},{"v":2.0943951023931953,"d":"2.09"},{"v":2.1816615649929116,"d":"2.18"},{"v":2.2689280275926285,"d":"2.27"},{"v":2.356194490192345,"d":"2.36"},{"v":2.443460952792061,"d":"2.44"},{"v":2.5307274153917776,"d":"2.53"},{"v":2.6179938779914944,"d":"2.62"},{"$f":"BR628*PI()/180","v":{"v":2.705260340591211,"d":"2.71"}},{"v":2.792526803190927,"d":"2.79"},{"v":2.8797932657906435,"d":"2.88"},{"v":2.9670597283903604,"d":"2.97"},{"v":3.0543261909900763,"d":"3.05"},{"v":3.141592653589793,"d":"3.14"}]
[null,"a",{"$f":"SIN($E$182)^2+COS(C629)^2*COS($E$182)^2","v":{"v":1,"d":"1.000"}},{"$f":"SIN($E$182)^2+COS(D629)^2*COS($E$182)^2","v":{"v":0.9955946996300231,"d":"0.996"}},{"$f":"SIN($E$182)^2+COS(E629)^2*COS($E$182)^2","v":{"v":0.9825126513426443,"d":"0.983"}},{"v":0.96115134655524,"d":"0.961"},{"v":0.9321598377044338,"d":"0.932"},{"v":0.8964190171162459,"d":"0.896"},{"v":0.8550148515385207,"d":"0.855"},{"v":0.8092053855908181,"d":"0.809"},{"v":0.7603825167152516,"d":"0.760"},{"v":0.7100297030770413,"d":"0.710"},{"v":0.6596768894388307,"d":"0.660"},{"v":0.610854020563264,"d":"0.611"},{"v":0.5650445546155618,"d":"0.565"},{"v":0.5236403890378365,"d":"0.524"},{"v":0.48789956844964866,"d":"0.488"},{"v":0.4589080595988424,"d":"0.459"},{"v":0.4375467548114382,"d":"0.438"},{"v":0.4244647065240595,"d":"0.424"},{"v":0.42005940615408255,"d":"0.420"},{"v":0.4244647065240595,"d":"0.424"},{"v":0.4375467548114382,"d":"0.438"},{"v":0.45890805959884234,"d":"0.459"},{"v":0.48789956844964866,"d":"0.488"},{"v":0.5236403890378366,"d":"0.524"},{"v":0.565044554615562,"d":"0.565"},{"v":0.6108540205632642,"d":"0.611"},{"v":0.6596768894388307,"d":"0.660"},{"v":0.7100297030770413,"d":"0.710"},{"v":0.7603825167152518,"d":"0.760"},{"v":0.8092053855908183,"d":"0.809"},{"v":0.8550148515385207,"d":"0.855"},{"v":0.8964190171162459,"d":"0.896"},{"v":0.9321598377044339,"d":"0.932"},{"v":0.9611513465552403,"d":"0.961"},{"v":0.9825126513426443,"d":"0.983"},{"v":0.9955946996300231,"d":"0.996"},{"v":1,"d":"1.000"},{"v":0.9955946996300231,"d":"0.996"},{"v":0.9825126513426443,"d":"0.983"},{"v":0.9611513465552403,"d":"0.961"},{"v":0.9321598377044339,"d":"0.932"},{"v":0.8964190171162459,"d":"0.896"},{"v":0.8550148515385207,"d":"0.855"},{"v":0.8092053855908183,"d":"0.809"},{"v":0.7603825167152518,"d":"0.760"},{"v":0.7100297030770413,"d":"0.710"},{"v":0.6596768894388307,"d":"0.660"},{"v":0.6108540205632642,"d":"0.611"},{"v":0.565044554615562,"d":"0.565"},{"v":0.5236403890378366,"d":"0.524"},{"v":0.48789956844964866,"d":"0.488"},{"v":0.45890805959884234,"d":"0.459"},{"v":0.4375467548114382,"d":"0.438"},{"v":0.4244647065240595,"d":"0.424"},{"v":0.42005940615408255,"d":"0.420"},{"v":0.4244647065240595,"d":"0.424"},{"v":0.4375467548114382,"d":"0.438"},{"v":0.4589080595988424,"d":"0.459"},{"v":0.48789956844964866,"d":"0.488"},{"v":0.5236403890378365,"d":"0.524"},{"v":0.5650445546155618,"d":"0.565"},{"v":0.610854020563264,"d":"0.611"},{"v":0.6596768894388307,"d":"0.660"},{"v":0.7100297030770413,"d":"0.710"},{"v":0.7603825167152516,"d":"0.760"},{"v":0.8092053855908181,"d":"0.809"},{"$f":"SIN($E$182)^2+COS(BQ629)^2*COS($E$182)^2","v":{"v":0.8550148515385207,"d":"0.855"}},{"v":0.8964190171162459,"d":"0.896"},{"v":0.9321598377044338,"d":"0.932"},{"v":0.96115134655524,"d":"0.961"},{"v":0.9825126513426443,"d":"0.983"},{"v":0.9955946996300231,"d":"0.996"},{"v":1,"d":"1.000"}]
[null,"b",{"$f":"-2*SIN($E$182)*SIN($D626)","v":{"v":-0.05014156300727873,"d":"-0.050"}},{"$f":"-2*SIN($E$182)*SIN($D626)","v":{"v":-0.05014156300727873,"d":"-0.050"}},{"$f":"-2*SIN($E$182)*SIN($D626)","v":{"v":-0.05014156300727873,"d":"-0.050"}},{"v":-0.05014156300727873,"d":"-0.050"},{"v":-0.05014156300727873,"d":"-0.050"},{"v":-0.05014156300727873,"d":"-0.050"},{"v":-0.05014156300727873,"d":"-0.050"},{"v":-0.05014156300727873,"d":"-0.050"},{"v":-0.05014156300727873,"d":"-0.050"},{"v":-0.05014156300727873,"d":"-0.050"},{"v":-0.05014156300727873,"d":"-0.050"},{"v":-0.05014156300727873,"d":"-0.050"},{"v":-0.05014156300727873,"d":"-0.050"},{"v":-0.05014156300727873,"d":"-0.050"},{"v":-0.05014156300727873,"d":"-0.050"},{"v":-0.05014156300727873,"d":"-0.050"},{"v":-0.05014156300727873,"d":"-0.050"},{"v":-0.05014156300727873,"d":"-0.050"},{"v":-0.05014156300727873,"d":"-0.050"},{"v":-0.05014156300727873,"d":"-0.050"},{"v":-0.05014156300727873,"d":"-0.050"},{"v":-0.05014156300727873,"d":"-0.050"},{"v":-0.05014156300727873,"d":"-0.050"},{"v":-0.05014156300727873,"d":"-0.050"},{"v":-0.05014156300727873,"d":"-0.050"},{"v":-0.05014156300727873,"d":"-0.050"},{"v":-0.05014156300727873,"d":"-0.050"},{"v":-0.05014156300727873,"d":"-0.050"},{"v":-0.05014156300727873,"d":"-0.050"},{"v":-0.05014156300727873,"d":"-0.050"},{"v":-0.05014156300727873,"d":"-0.050"},{"v":-0.05014156300727873,"d":"-0.050"},{"v":-0.05014156300727873,"d":"-0.050"},{"v":-0.05014156300727873,"d":"-0.050"},{"v":-0.05014156300727873,"d":"-0.050"},{"v":-0.05014156300727873,"d":"-0.050"},{"v":-0.05014156300727873,"d":"-0.050"},{"v":-0.05014156300727873,"d":"-0.050"},{"v":-0.05014156300727873,"d":"-0.050"},{"v":-0.05014156300727873,"d":"-0.050"},{"v":-0.05014156300727873,"d":"-0.050"},{"v":-0.05014156300727873,"d":"-0.050"},{"v":-0.05014156300727873,"d":"-0.050"},{"v":-0.05014156300727873,"d":"-0.050"},{"v":-0.05014156300727873,"d":"-0.050"},{"v":-0.05014156300727873,"d":"-0.050"},{"v":-0.05014156300727873,"d":"-0.050"},{"v":-0.05014156300727873,"d":"-0.050"},{"v":-0.05014156300727873,"d":"-0.050"},{"v":-0.05014156300727873,"d":"-0.050"},{"v":-0.05014156300727873,"d":"-0.050"},{"v":-0.05014156300727873,"d":"-0.050"},{"v":-0.05014156300727873,"d":"-0.050"},{"v":-0.05014156300727873,"d":"-0.050"},{"v":-0.05014156300727873,"d":"-0.050"},{"v":-0.05014156300727873,"d":"-0.050"},{"v":-0.05014156300727873,"d":"-0.050"},{"v":-0.05014156300727873,"d":"-0.050"},{"v":-0.05014156300727873,"d":"-0.050"},{"v":-0.05014156300727873,"d":"-0.050"},{"v":-0.05014156300727873,"d":"-0.050"},{"v":-0.05014156300727873,"d":"-0.050"},{"v":-0.05014156300727873,"d":"-0.050"},{"v":-0.05014156300727873,"d":"-0.050"},{"v":-0.05014156300727873,"d":"-0.050"},{"v":-0.05014156300727873,"d":"-0.050"},{"$f":"-2*SIN($E$182)*SIN($D626)","v":{"v":-0.05014156300727873,"d":"-0.050"}},{"v":-0.05014156300727873,"d":"-0.050"},{"v":-0.05014156300727873,"d":"-0.050"},{"v":-0.05014156300727873,"d":"-0.050"},{"v":-0.05014156300727873,"d":"-0.050"},{"v":-0.05014156300727873,"d":"-0.050"},{"v":-0.05014156300727873,"d":"-0.050"}]
[null,"c",{"$f":"SIN($D626)^2-COS($E$182)^2*COS(C629)^2","v":{"v":-0.5784442719543118,"d":"-0.578"}},{"$f":"SIN($D626)^2-COS($E$182)^2*COS(D629)^2","v":{"v":-0.5740389715843349,"d":"-0.574"}},{"$f":"SIN($D626)^2-COS($E$182)^2*COS(E629)^2","v":{"v":-0.5609569232969561,"d":"-0.561"}},{"v":-0.5395956185095518,"d":"-0.540"},{"v":-0.5106041096587456,"d":"-0.511"},{"v":-0.47486328907055775,"d":"-0.475"},{"v":-0.4334591234928325,"d":"-0.433"},{"v":-0.3876496575451299,"d":"-0.388"},{"v":-0.3388267886695634,"d":"-0.339"},{"v":-0.288473975031353,"d":"-0.288"},{"v":-0.2381211613931426,"d":"-0.238"},{"v":-0.18929829251757585,"d":"-0.189"},{"v":-0.14348882656987358,"d":"-0.143"},{"v":-0.1020846609921483,"d":"-0.102"},{"v":-0.06634384040396044,"d":"-0.066"},{"v":-0.03735233155315419,"d":"-0.037"},{"v":-0.01599102676574995,"d":"-0.016"},{"v":-0.002908978478371304,"d":"-0.003"},{"v":1.4963218916056568E-3,"d":"0.001"},{"v":-2.9089784783712935E-3,"d":"-0.003"},{"v":-0.015991026765749972,"d":"-0.016"},{"v":-0.03735233155315416,"d":"-0.037"},{"v":-0.06634384040396048,"d":"-0.066"},{"v":-0.10208466099214836,"d":"-0.102"},{"v":-0.14348882656987377,"d":"-0.143"},{"v":-0.18929829251757607,"d":"-0.189"},{"v":-0.2381211613931426,"d":"-0.238"},{"v":-0.28847397503135314,"d":"-0.288"},{"v":-0.33882678866956356,"d":"-0.339"},{"v":-0.38764965754513014,"d":"-0.388"},{"v":-0.4334591234928325,"d":"-0.433"},{"v":-0.47486328907055775,"d":"-0.475"},{"v":-0.5106041096587457,"d":"-0.511"},{"v":-0.5395956185095521,"d":"-0.540"},{"v":-0.5609569232969561,"d":"-0.561"},{"v":-0.5740389715843349,"d":"-0.574"},{"v":-0.5784442719543118,"d":"-0.578"},{"v":-0.5740389715843349,"d":"-0.574"},{"v":-0.5609569232969561,"d":"-0.561"},{"v":-0.5395956185095521,"d":"-0.540"},{"v":-0.5106041096587457,"d":"-0.511"},{"v":-0.47486328907055775,"d":"-0.475"},{"v":-0.4334591234928325,"d":"-0.433"},{"v":-0.38764965754513014,"d":"-0.388"},{"v":-0.33882678866956356,"d":"-0.339"},{"v":-0.28847397503135314,"d":"-0.288"},{"v":-0.2381211613931426,"d":"-0.238"},{"v":-0.18929829251757607,"d":"-0.189"},{"v":-0.14348882656987377,"d":"-0.143"},{"v":-0.10208466099214836,"d":"-0.102"},{"v":-0.06634384040396048,"d":"-0.066"},{"v":-0.03735233155315416,"d":"-0.037"},{"v":-0.015991026765749972,"d":"-0.016"},{"v":-2.9089784783712935E-3,"d":"-0.003"},{"v":1.4963218916056568E-3,"d":"0.001"},{"v":-0.002908978478371304,"d":"-0.003"},{"v":-0.01599102676574995,"d":"-0.016"},{"v":-0.03735233155315419,"d":"-0.037"},{"v":-0.06634384040396044,"d":"-0.066"},{"v":-0.1020846609921483,"d":"-0.102"},{"v":-0.14348882656987358,"d":"-0.143"},{"v":-0.18929829251757585,"d":"-0.189"},{"v":-0.2381211613931426,"d":"-0.238"},{"v":-0.288473975031353,"d":"-0.288"},{"v":-0.3388267886695634,"d":"-0.339"},{"v":-0.3876496575451299,"d":"-0.388"},{"$f":"SIN($D626)^2-COS($E$182)^2*COS(BQ629)^2","v":{"v":-0.4334591234928325,"d":"-0.433"}},{"v":-0.47486328907055775,"d":"-0.475"},{"v":-0.5106041096587456,"d":"-0.511"},{"v":-0.5395956185095518,"d":"-0.540"},{"v":-0.5609569232969561,"d":"-0.561"},{"v":-0.5740389715843349,"d":"-0.574"},{"v":-0.5784442719543118,"d":"-0.578"}]
[null,"alt solar",{"$f":"IF(C628<=$C$627,0,IF(C628>=-$C$627,0,$U$633-(DEGREES(ASIN(((-C631+(C631^2-4*C630*C632)^0.5)/(2*C630))))-$U$633)))","v":{"v":0,"d":"0.00"}},{"v":0,"d":"0.00"},{"v":0,"d":"0.00"},{"v":0,"d":"0.00"},{"v":0,"d":"0.00"},{"v":0,"d":"0.00"},{"v":0,"d":"0.00"},{"v":0,"d":"0.00"},{"v":0,"d":"0.00"},{"v":0,"d":"0.00"},{"v":0,"d":"0.00"},{"v":0,"d":"0.00"},{"v":0,"d":"0.00"},{"v":0,"d":"0.00"},{"v":0,"d":"0.00"},{"v":0,"d":"0.00"},{"v":0,"d":"0.00"},{"$f":"IF(T628<=$C$627,0,IF(T628>=-$C$627,0,$U$633-(DEGREES(ASIN(((-T631+(T631^2-4*T630*T632)^0.5)/(2*T630))))-$U$633)))","v":{"v":0,"d":"0.00"}},{"$f":"IF(U628<=$C$627,0,IF(U628>=-$C$627,0,DEGREES(ASIN(((-U631/(2*U630)))))))","v":{"v":3.421668770329432,"d":"3.42"}},{"$f":"IF(V628<=$C$627,0,IF(V628>=-$C$627,0,DEGREES(ASIN(((-V631+(V631^2-4*V630*V632)^0.5)/(2*V630))))))","v":{"v":9.25098832512882,"d":"9.25"}},{"v":14.884621350607713,"d":"14.88"},{"v":20.188583508382532,"d":"20.19"},{"v":25.068451596431913,"d":"25.07"},{"v":29.47209568185623,"d":"29.47"},{"v":33.38390419898243,"d":"33.38"},{"v":36.81490056435912,"d":"36.81"},{"v":39.792580696422725,"d":"39.79"},{"v":42.352591728594135,"d":"42.35"},{"v":44.5328556557421,"d":"44.53"},{"v":46.36988291365827,"d":"46.37"},{"v":47.896718648499494,"d":"47.90"},{"v":49.14196937919065,"d":"49.14"},{"v":50.12947734468758,"d":"50.13"},{"v":50.87834259932652,"d":"50.88"},{"v":51.40310060820364,"d":"51.40"},{"v":51.71393903221907,"d":"51.71"},{"v":51.81688678321335,"d":"51.82"},{"v":51.71393903221907,"d":"51.71"},{"v":51.40310060820364,"d":"51.40"},{"v":50.87834259932652,"d":"50.88"},{"v":50.12947734468758,"d":"50.13"},{"v":49.14196937919065,"d":"49.14"},{"v":47.896718648499494,"d":"47.90"},{"v":46.36988291365827,"d":"46.37"},{"v":44.5328556557421,"d":"44.53"},{"v":42.352591728594135,"d":"42.35"},{"v":39.792580696422725,"d":"39.79"},{"v":36.81490056435912,"d":"36.81"},{"v":33.38390419898243,"d":"33.38"},{"v":29.47209568185623,"d":"29.47"},{"v":25.068451596431913,"d":"25.07"},{"v":20.188583508382532,"d":"20.19"},{"v":14.884621350607713,"d":"14.88"},{"v":9.25098832512882,"d":"9.25"},{"$f":"IF(BE628<=$C$627,0,IF(BE628>=-$C$627,0,DEGREES(ASIN(((-BE631/(2*BE630)))))))","v":{"v":3.421668770329432,"d":"3.42"}},{"$f":"IF(BF628<=$C$627,0,IF(BF628>=-$C$627,0,$BE$633-(DEGREES(ASIN(((-BF631+(BF631^2-4*BF630*BF632)^0.5)/(2*BF630))))-$BE$633)))","v":{"v":0,"d":"0.00"}},{"$f":"IF(BG628<=$C$627,0,IF(BG628>=-$C$627,0,$BE$633-(DEGREES(ASIN(((-BG631+(BG631^2-4*BG630*BG632)^0.5)/(2*BG630))))-$BE$633)))","v":{"v":0,"d":"0.00"}},{"v":0,"d":"0.00"},{"v":0,"d":"0.00"},{"v":0,"d":"0.00"},{"v":0,"d":"0.00"},{"v":0,"d":"0.00"},{"v":0,"d":"0.00"},{"v":0,"d":"0.00"},{"v":0,"d":"0.00"},{"v":0,"d":"0.00"},{"v":0,"d":"0.00"},{"v":0,"d":"0.00"},{"v":0,"d":"0.00"},{"v":0,"d":"0.00"},{"v":0,"d":"0.00"},{"v":0,"d":"0.00"},{"v":0,"d":"0.00"}]
[]
[null,"obst. Inf.",{"$f":"IF($C$173>=C633,0,1)","v":0},{"$f":"IF($D$173>=D633,0,1)","v":0},{"$f":"IF($E$173>=E633,0,1)","v":0},{"$f":"IF($F$173>=F633,0,1)","v":0},{"$f":"IF($G$173>=G633,0,1)","v":0},{"$f":"IF($H$173>=H633,0,1)","v":0},{"$f":"IF($I$173>=I633,0,1)","v":0},{"$f":"IF($J$173>=J633,0,1)","v":0},{"$f":"IF($K$173>=K633,0,1)","v":0},{"$f":"IF($L$173>=L633,0,1)","v":0},{"$f":"IF($M$173>=M633,0,1)","v":0},{"$f":"IF($N$173>=N633,0,1)","v":0},{"$f":"IF($O$173>=O633,0,1)","v":0},{"$f":"IF($P$173>=P633,0,1)","v":0},{"$f":"IF($Q$173>=Q633,0,1)","v":0},{"$f":"IF($R$173>=R633,0,1)","v":0},{"$f":"IF($S$173>=S633,0,1)","v":0},{"$f":"IF($T$173>=T633,0,1)","v":0},{"$f":"IF($U$173>=U633,0,1)","v":0},{"$f":"IF($V$173>=V633,0,1)","v":0},{"$f":"IF($W$173>=W633,0,1)","v":0},{"$f":"IF($X$173>=X633,0,1)","v":0},{"$f":"IF($Y$173>=Y633,0,1)","v":0},{"$f":"IF($Z$173>=Z633,0,1)","v":0},{"$f":"IF($AA$173>=AA633,0,1)","v":0},{"$f":"IF($AB$173>=AB633,0,1)","v":0},{"$f":"IF($AC$173>=AC633,0,1)","v":1},{"$f":"IF($AD$173>=AD633,0,1)","v":1},{"$f":"IF($AE$173>=AE633,0,1)","v":1},{"$f":"IF($AF$173>=AF633,0,1)","v":1},{"$f":"IF($AG$173>=AG633,0,1)","v":1},{"$f":"IF($AH$173>=AH633,0,1)","v":1},{"$f":"IF($AI$173>=AI633,0,1)","v":1},{"$f":"IF($AJ$173>=AJ633,0,1)","v":1},{"$f":"IF($AK$173>=AK633,0,1)","v":1},{"$f":"IF($AL$173>=AL633,0,1)","v":1},{"$f":"IF($AM$173>=AM633,0,1)","v":1},{"$f":"IF($AN$173>=AN633,0,1)","v":1},{"$f":"IF($AO$173>=AO633,0,1)","v":1},{"$f":"IF($AP$173>=AP633,0,1)","v":1},{"$f":"IF($AQ$173>=AQ633,0,1)","v":1},{"$f":"IF($AR$173>=AR633,0,1)","v":1},{"$f":"IF($AS$173>=AS633,0,1)","v":1},{"$f":"IF($AT$173>=AT633,0,1)","v":1},{"$f":"IF($AU$173>=AU633,0,1)","v":1},{"$f":"IF($AV$173>=AV633,0,1)","v":1},{"$f":"IF($AW$173>=AW633,0,1)","v":1},{"$f":"IF($AX$173>=AX633,0,1)","v":1},{"$f":"IF($AY$173>=AY633,0,1)","v":1},{"$f":"IF($AZ$173>=AZ633,0,1)","v":1},{"$f":"IF($BA$173>=BA633,0,1)","v":1},{"$f":"IF($BB$173>=BB633,0,1)","v":1},{"$f":"IF($BC$173>=BC633,0,1)","v":1},{"$f":"IF($BD$173>=BD633,0,1)","v":1},{"$f":"IF($BE$173>=BE633,0,1)","v":1},{"$f":"IF($BF$173>=BF633,0,1)","v":0},{"$f":"IF($BG$173>=BG633,0,1)","v":0},{"$f":"IF($BH$173>=BH633,0,1)","v":0},{"$f":"IF($BI$173>=BI633,0,1)","v":0},{"$f":"IF($BJ$173>=BJ633,0,1)","v":0},{"$f":"IF($BK$173>=BK633,0,1)","v":0},{"$f":"IF($BL$173>=BL633,0,1)","v":0},{"$f":"IF($BM$173>=BM633,0,1)","v":0},{"$f":"IF($BN$173>=BN633,0,1)","v":0},{"$f":"IF($BO$173>=BO633,0,1)","v":0},{"$f":"IF($BP$173>=BP633,0,1)","v":0},{"$f":"IF($BQ$173>=BQ633,0,1)","v":0},{"$f":"IF($BR$173>=BR633,0,1)","v":0},{"$f":"IF($BS$173>=BS633,0,1)","v":0},{"$f":"IF($BT$173>=BT633,0,1)","v":0},{"$f":"IF($BU$173>=BU633,0,1)","v":0},{"$f":"IF($BV$173>=BV633,0,1)","v":0},{"$f":"IF($BW$173>=BW633,0,1)","v":0}]
[null,"obst. Sup",{"$f":"IF(C633>$C$176,0,1)","v":1},{"$f":"IF(D633>$D$176,0,1)","v":1},{"$f":"IF(E633>$E$176,0,1)","v":1},{"$f":"IF(F633>$F$176,0,1)","v":1},{"$f":"IF(G633>$G$176,0,1)","v":1},{"$f":"IF(H633>$H$176,0,1)","v":1},{"$f":"IF(I633>$I$176,0,1)","v":1},{"$f":"IF(J633>$J$176,0,1)","v":1},{"$f":"IF(K633>$K$176,0,1)","v":1},{"$f":"IF(L633>$L$176,0,1)","v":1},{"$f":"IF(M633>$M$176,0,1)","v":1},{"$f":"IF(N633>$N$176,0,1)","v":1},{"$f":"IF(O633>$O$176,0,1)","v":1},{"$f":"IF(P633>$P$176,0,1)","v":1},{"$f":"IF(Q633>$Q$176,0,1)","v":1},{"$f":"IF(R633>$R$176,0,1)","v":1},{"$f":"IF(S633>$S$176,0,1)","v":1},{"$f":"IF(T633>$T$176,0,1)","v":1},{"$f":"IF(U633>$U$176,0,1)","v":1},{"$f":"IF(V633>$V$176,0,1)","v":1},{"$f":"IF(W633>$W$176,0,1)","v":1},{"$f":"IF(X633>$X$176,0,1)","v":1},{"$f":"IF(Y633>$Y$176,0,1)","v":1},{"$f":"IF(Z633>$Z$176,0,1)","v":1},{"$f":"IF(AA633>$AA$176,0,1)","v":1},{"$f":"IF(AB633>$AB$176,0,1)","v":1},{"$f":"IF(AC633>$AC$176,0,1)","v":1},{"$f":"IF(AD633>$AD$176,0,1)","v":1},{"$f":"IF(AE633>$AE$176,0,1)","v":1},{"$f":"IF(AF633>$AF$176,0,1)","v":1},{"$f":"IF(AG633>$AG$176,0,1)","v":1},{"$f":"IF(AH633>$AH$176,0,1)","v":1},{"$f":"IF(AI633>$AI$176,0,1)","v":1},{"$f":"IF(AJ633>$AJ$176,0,1)","v":1},{"$f":"IF(AK633>$AK$176,0,1)","v":1},{"$f":"IF(AL633>$AL$176,0,1)","v":1},{"$f":"IF(AM633>$AM$176,0,1)","v":1},{"$f":"IF(AN633>$AN$176,0,1)","v":1},{"$f":"IF(AO633>$AO$176,0,1)","v":1},{"$f":"IF(AP633>$AP$176,0,1)","v":1},{"$f":"IF(AQ633>$AQ$176,0,1)","v":1},{"$f":"IF(AR633>$AR$176,0,1)","v":1},{"$f":"IF(AS633>$AS$176,0,1)","v":1},{"$f":"IF(AT633>$AT$176,0,1)","v":1},{"$f":"IF(AU633>$AU$176,0,1)","v":1},{"$f":"IF(AV633>$AV$176,0,1)","v":1},{"$f":"IF(AW633>$AW$176,0,1)","v":1},{"$f":"IF(AX633>$AX$176,0,1)","v":1},{"$f":"IF(AY633>$AY$176,0,1)","v":1},{"$f":"IF(AZ633>$AZ$176,0,1)","v":1},{"$f":"IF(BA633>$BA$176,0,1)","v":1},{"$f":"IF(BB633>$BB$176,0,1)","v":1},{"$f":"IF(BC633>$BC$176,0,1)","v":1},{"$f":"IF(BD633>$BD$176,0,1)","v":1},{"$f":"IF(BE633>$BE$176,0,1)","v":1},{"$f":"IF(BF633>$BF$176,0,1)","v":1},{"$f":"IF(BG633>$BG$176,0,1)","v":1},{"$f":"IF(BH633>$BH$176,0,1)","v":1},{"$f":"IF(BI633>$BI$176,0,1)","v":1},{"$f":"IF(BJ633>$BJ$176,0,1)","v":1},{"$f":"IF(BK633>$BK$176,0,1)","v":1},{"$f":"IF(BL633>$BL$176,0,1)","v":1},{"$f":"IF(BM633>$BM$176,0,1)","v":1},{"$f":"IF(BN633>$BN$176,0,1)","v":1},{"$f":"IF(BO633>$BO$176,0,1)","v":1},{"$f":"IF(BP633>$BP$176,0,1)","v":1},{"$f":"IF(BQ633>$BQ$176,0,1)","v":1},{"$f":"IF(BR633>$BR$176,0,1)","v":1},{"$f":"IF(BS633>$BS$176,0,1)","v":1},{"$f":"IF(BT633>$BT$176,0,1)","v":1},{"$f":"IF(BU633>$BU$176,0,1)","v":1},{"$f":"IF(BV633>$BV$176,0,1)","v":1},{"$f":"IF(BW633>$BW$176,0,1)","v":1}]
[null,"obst. TOTAL",{"$f":"C635*C636","v":0},{"$f":"D635*D636","v":0},0,0,0,0,0,0,0,0,0,0,0,0,0,0,0,0,0,0,0,0,0,0,0,0,1,1,1,1,1,1,1,1,1,1,1,1,1,1,1,1,1,1,1,1,1,1,1,1,1,1,1,1,1,0,0,0,0,0,0,0,0,0,0,{"$f":"BP635*BP636","v":0},0,0,0,0,0,0,0]
[]
[null,"Latitud",{"$f":"$C$182","v":{"v":40.4,"d":"40.40"}},null,{"$f":"PI()*(C639+D639/60)/180","v":{"v":0.7051130178057091,"d":"0.71"}}]
[null,"Azimut",{"$f":"$I$4","v":{"v":40,"d":"40.00"}},null,{"$f":"C640*PI()/180","v":{"v":0.6981317007977318,"d":"0.70"}}]
[null,"Inclinacion",{"$f":"$I$3","v":{"v":35,"d":"35.00"}},null,{"$f":"C641*PI()/180","v":{"v":0.6108652381980153,"d":"0.61"}}]
[null,"Coeficiente refexion",{"$f":"M443","v":{"v":0,"d":"0.00"}}]
[null,"Constante solar extraterrestre (Bo)",{"$f":"$G$182","v":{"v":1367,"d":"1,367"}},"W/m2"]
[null,"Dia del año",{"$f":"31+28+31+30+31+30+31+31+15","v":258}]
[null,"Declinacion . radianes",{"$f":"23.45*PI()/180*SIN(2*PI()*((C644+284)/365))","v":{"v":0.03869197351101864,"d":"0.039"}}]
[null,"Ángulo puesta de sol. Radianes. Ws",{"$f":"ACOS(-TAN(C645)*TAN($E$199))","v":{"v":1.6037481827475057,"d":"1.604"}}]
[null,"Distancia sol - tierra. Bo",{"$f":"1+0.033*COS((2*PI()*C644/365)*PI()/180)","v":{"v":1.032900908903918,"d":"1.033"}},"expresion Duffi y Beckman"]
[null,"Factor angulo solar",{"$f":"(SIN(C645)*C646*SIN(E639))+COS(E639)*COS(C645)*SIN(C646)","v":{"v":0.8007624595289455,"d":"0.801"}}]
[null,"Ho. Irradiacion Extraterreste sobre sup. Horizontal",{"$f":"+($C$203*24/PI())*C647*C648","v":{"v":8637.583286113353,"d":"8,638"}}]
[null,"H1",{"$f":"+(3.6*C643*24/PI())*(1+0.033*COS(PI()/180*(360*C644/365)))","v":{"v":37262.937128863916,"d":"37,263"}}]
[null,"H2",{"$f":"COS(E639)*COS(C645)*SIN(C646)","v":{"v":0.7605552392524241,"d":"0.761"}}]
[null,"H3",{"$f":"+SIN(C645)*C646*SIN(E639)","v":{"v":0.04020722027652141,"d":"0.040"}}]
[null,"H horizontal diaria (W/m2 dia) s/ localidad",{"$f":"K6","v":{"v":5477.901111111111,"d":"5,478"}},"W/m2 dia"]
[null,"Indice de claridad Kt",{"$f":"C653/C649","v":{"v":0.6341937240614438,"d":"0.634"}}]
[null,"Fraccion difusa diaria promedio",{"$f":"0.775+0.347*(C646-(PI()/2))-(0.505+0.261*(C646-(PI()/2)))*COS(2*C654-1.8)","v":{"v":0.34371547018839144,"d":"0.344"}},"Correlacion Collares-Pereira "]
[null,"Factor A Lui y Jordan",{"$f":"0.409+0.5016*SIN(C646-60*PI()/180)","v":{"v":0.6739754911810394,"d":"0.674"}},"parametros 5 estaciones EEUU"]
[null,"Factor B Lui y Jordan",{"$f":"0.6609-0.4767*SIN(C646-60*PI()/180)","v":{"v":0.4090781964792634,"d":"0.409"}},"parametros 5 estaciones EEUU"]
[]
[null,"AZIMUT",-180,{"$f":"C659+5","v":-175},{"$f":"D659+5","v":-170},-165,-160,-155,-150,-145,-140,-135,-130,-125,-120,-115,-110,-105,-100,-95,-90,-85,-80,-75,-70,-65,-60,-55,-50,-45,-40,-35,-30,-25,-20,-15,-10,-5,0,5,10,15,20,25,30,35,40,45,50,55,60,65,70,75,80,85,90,95,100,105,110,115,120,125,130,135,140,145,{"$f":"BP659+5","v":150},155,160,165,170,175,180]
[null,"Az radianes",{"$f":"C659*PI()/180","v":{"v":-3.141592653589793,"d":"-3.14"}},{"$f":"D659*PI()/180","v":{"v":-3.0543261909900763,"d":"-3.05"}},{"$f":"E659*PI()/180","v":{"v":-2.9670597283903604,"d":"-2.97"}},{"$f":"F659*PI()/180","v":{"v":-2.8797932657906435,"d":"-2.88"}},{"v":-2.792526803190927,"d":"-2.79"},{"v":-2.705260340591211,"d":"-2.71"},{"v":-2.6179938779914944,"d":"-2.62"},{"v":-2.5307274153917776,"d":"-2.53"},{"v":-2.443460952792061,"d":"-2.44"},{"v":-2.356194490192345,"d":"-2.36"},{"v":-2.2689280275926285,"d":"-2.27"},{"v":-2.1816615649929116,"d":"-2.18"},{"v":-2.0943951023931953,"d":"-2.09"},{"v":-2.007128639793479,"d":"-2.01"},{"v":-1.9198621771937625,"d":"-1.92"},{"v":-1.8325957145940461,"d":"-1.83"},{"v":-1.7453292519943295,"d":"-1.75"},{"v":-1.6580627893946132,"d":"-1.66"},{"v":-1.5707963267948966,"d":"-1.57"},{"v":-1.4835298641951802,"d":"-1.48"},{"v":-1.3962634015954636,"d":"-1.40"},{"v":-1.3089969389957472,"d":"-1.31"},{"v":-1.2217304763960306,"d":"-1.22"},{"v":-1.1344640137963142,"d":"-1.13"},{"v":-1.0471975511965976,"d":"-1.05"},{"v":-0.9599310885968813,"d":"-0.96"},{"v":-0.8726646259971648,"d":"-0.87"},{"v":-0.7853981633974483,"d":"-0.79"},{"v":-0.6981317007977318,"d":"-0.70"},{"v":-0.6108652381980153,"d":"-0.61"},{"v":-0.5235987755982988,"d":"-0.52"},{"v":-0.4363323129985824,"d":"-0.44"},{"v":-0.3490658503988659,"d":"-0.35"},{"v":-0.2617993877991494,"d":"-0.26"},{"v":-0.17453292519943295,"d":"-0.17"},{"v":-0.08726646259971647,"d":"-0.09"},{"v":0,"d":"0.00"},{"v":0.08726646259971647,"d":"0.09"},{"v":0.17453292519943295,"d":"0.17"},{"v":0.2617993877991494,"d":"0.26"},{"v":0.3490658503988659,"d":"0.35"},{"v":0.4363323129985824,"d":"0.44"},{"v":0.5235987755982988,"d":"0.52"},{"v":0.6108652381980153,"d":"0.61"},{"v":0.6981317007977318,"d":"0.70"},{"v":0.7853981633974483,"d":"0.79"},{"v":0.8726646259971648,"d":"0.87"},{"v":0.9599310885968813,"d":"0.96"},{"v":1.0471975511965976,"d":"1.05"},{"v":1.1344640137963142,"d":"1.13"},{"v":1.2217304763960306,"d":"1.22"},{"v":1.3089969389957472,"d":"1.31"},{"v":1.3962634015954636,"d":"1.40"},{"v":1.4835298641951802,"d":"1.48"},{"v":1.5707963267948966,"d":"1.57"},{"v":1.6580627893946132,"d":"1.66"},{"v":1.7453292519943295,"d":"1.75"},{"v":1.8325957145940461,"d":"1.83"},{"v":1.9198621771937625,"d":"1.92"},{"v":2.007128639793479,"d":"2.01"},{"v":2.0943951023931953,"d":"2.09"},{"v":2.1816615649929116,"d":"2.18"},{"v":2.2689280275926285,"d":"2.27"},{"v":2.356194490192345,"d":"2.36"},{"v":2.443460952792061,"d":"2.44"},{"v":2.5307274153917776,"d":"2.53"},{"v":2.6179938779914944,"d":"2.62"},{"$f":"BR659*PI()/180","v":{"v":2.705260340591211,"d":"2.71"}},{"v":2.792526803190927,"d":"2.79"},{"v":2.8797932657906435,"d":"2.88"},{"v":2.9670597283903604,"d":"2.97"},{"v":3.0543261909900763,"d":"3.05"},{"v":3.141592653589793,"d":"3.14"}]
[null,"alt solar (grados)",{"$f":"C633","v":{"v":0,"d":"0.00"}},{"$f":"D633","v":{"v":0,"d":"0.00"}},{"$f":"E633","v":{"v":0,"d":"0.00"}},{"v":0,"d":"0.00"},{"v":0,"d":"0.00"},{"v":0,"d":"0.00"},{"v":0,"d":"0.00"},{"v":0,"d":"0.00"},{"v":0,"d":"0.00"},{"v":0,"d":"0.00"},{"v":0,"d":"0.00"},{"v":0,"d":"0.00"},{"v":0,"d":"0.00"},{"v":0,"d":"0.00"},{"v":0,"d":"0.00"},{"v":0,"d":"0.00"},{"v":0,"d":"0.00"},{"v":0,"d":"0.00"},{"v":3.421668770329432,"d":"3.42"},{"v":9.25098832512882,"d":"9.25"},{"v":14.884621350607713,"d":"14.88"},{"v":20.188583508382532,"d":"20.19"},{"v":25.068451596431913,"d":"25.07"},{"v":29.47209568185623,"d":"29.47"},{"v":33.38390419898243,"d":"33.38"},{"v":36.81490056435912,"d":"36.81"},{"v":39.792580696422725,"d":"39.79"},{"v":42.352591728594135,"d":"42.35"},{"v":44.5328556557421,"d":"44.53"},{"v":46.36988291365827,"d":"46.37"},{"v":47.896718648499494,"d":"47.90"},{"v":49.14196937919065,"d":"49.14"},{"v":50.12947734468758,"d":"50.13"},{"v":50.87834259932652,"d":"50.88"},{"v":51.40310060820364,"d":"51.40"},{"v":51.71393903221907,"d":"51.71"},{"v":51.81688678321335,"d":"51.82"},{"v":51.71393903221907,"d":"51.71"},{"v":51.40310060820364,"d":"51.40"},{"v":50.87834259932652,"d":"50.88"},{"v":50.12947734468758,"d":"50.13"},{"v":49.14196937919065,"d":"49.14"},{"v":47.896718648499494,"d":"47.90"},{"v":46.36988291365827,"d":"46.37"},{"v":44.5328556557421,"d":"44.53"},{"v":42.352591728594135,"d":"42.35"},{"v":39.792580696422725,"d":"39.79"},{"v":36.81490056435912,"d":"36.81"},{"v":33.38390419898243,"d":"33.38"},{"v":29.47209568185623,"d":"29.47"},{"v":25.068451596431913,"d":"25.07"},{"v":20.188583508382532,"d":"20.19"},{"v":14.884621350607713,"d":"14.88"},{"v":9.25098832512882,"d":"9.25"},{"v":3.421668770329432,"d":"3.42"},{"v":0,"d":"0.00"},{"v":0,"d":"0.00"},{"v":0,"d":"0.00"},{"v":0,"d":"0.00"},{"v":0,"d":"0.00"},{"v":0,"d":"0.00"},{"v":0,"d":"0.00"},{"v":0,"d":"0.00"},{"v":0,"d":"0.00"},{"v":0,"d":"0.00"},{"v":0,"d":"0.00"},{"$f":"BQ633","v":{"v":0,"d":"0.00"}},{"v":0,"d":"0.00"},{"v":0,"d":"0.00"},{"v":0,"d":"0.00"},{"v":0,"d":"0.00"},{"v":0,"d":"0.00"},{"v":0,"d":"0.00"}]
[null,"ang horario (grados)",{"$f":"DEGREES(ACOS((SIN(C661*PI()/180)-(SIN($E639)*SIN($C645)))/(COS($E639)*COS($C645))))","v":{"v":91.88800227320755,"d":"91.89"}},{"$f":"DEGREES(ACOS((SIN(D661*PI()/180)-(SIN($E639)*SIN($C645)))/(COS($E639)*COS($C645))))","v":{"v":91.88800227320755,"d":"91.89"}},{"v":91.88800227320755,"d":"91.89"},{"v":91.88800227320755,"d":"91.89"},{"v":91.88800227320755,"d":"91.89"},{"v":91.88800227320755,"d":"91.89"},{"v":91.88800227320755,"d":"91.89"},{"v":91.88800227320755,"d":"91.89"},{"v":91.88800227320755,"d":"91.89"},{"v":91.88800227320755,"d":"91.89"},{"v":91.88800227320755,"d":"91.89"},{"v":91.88800227320755,"d":"91.89"},{"v":91.88800227320755,"d":"91.89"},{"v":91.88800227320755,"d":"91.89"},{"v":91.88800227320755,"d":"91.89"},{"v":91.88800227320755,"d":"91.89"},{"v":91.88800227320755,"d":"91.89"},{"v":91.88800227320755,"d":"91.89"},{"v":87.39296669727705,"d":"87.39"},{"v":79.72862080461594,"d":"79.73"},{"v":72.26497750047172,"d":"72.26"},{"v":65.12942447799854,"d":"65.13"},{"v":58.40943506720886,"d":"58.41"},{"v":52.149863345656726,"d":"52.15"},{"v":46.35873334236743,"d":"46.36"},{"v":41.01710397930169,"d":"41.02"},{"v":36.089174156121004,"d":"36.09"},{"v":31.530509985850227,"d":"31.53"},{"v":27.293795290308946,"d":"27.29"},{"v":23.33236398777547,"d":"23.33"},{"v":19.602072572330524,"d":"19.60"},{"v":16.06206315232957,"d":"16.06"},{"v":12.674845524872191,"d":"12.67"},{"v":9.405992026849203,"d":"9.41"},{"v":6.2236296147899415,"d":"6.22"},{"v":3.0978364362590183,"d":"3.10"},{"v":0,"d":"0.00"},{"$f":"-DEGREES(ACOS((SIN(AN661*PI()/180)-(SIN($E639)*SIN($C645)))/(COS($E639)*COS($C645))))","v":{"v":-3.0978364362590183,"d":"-3.10"}},{"$f":"-DEGREES(ACOS((SIN(AO661*PI()/180)-(SIN($E639)*SIN($C645)))/(COS($E639)*COS($C645))))","v":{"v":-6.2236296147899415,"d":"-6.22"}},{"v":-9.405992026849203,"d":"-9.41"},{"v":-12.674845524872191,"d":"-12.67"},{"v":-16.06206315232957,"d":"-16.06"},{"v":-19.602072572330524,"d":"-19.60"},{"v":-23.33236398777547,"d":"-23.33"},{"v":-27.293795290308946,"d":"-27.29"},{"v":-31.530509985850227,"d":"-31.53"},{"v":-36.089174156121004,"d":"-36.09"},{"v":-41.01710397930169,"d":"-41.02"},{"v":-46.35873334236743,"d":"-46.36"},{"v":-52.149863345656726,"d":"-52.15"},{"v":-58.40943506720886,"d":"-58.41"},{"v":-65.12942447799854,"d":"-65.13"},{"v":-72.26497750047172,"d":"-72.26"},{"v":-79.72862080461594,"d":"-79.73"},{"v":-87.39296669727705,"d":"-87.39"},{"v":-91.88800227320755,"d":"-91.89"},{"v":-91.88800227320755,"d":"-91.89"},{"v":-91.88800227320755,"d":"-91.89"},{"v":-91.88800227320755,"d":"-91.89"},{"v":-91.88800227320755,"d":"-91.89"},{"v":-91.88800227320755,"d":"-91.89"},{"v":-91.88800227320755,"d":"-91.89"},{"v":-91.88800227320755,"d":"-91.89"},{"v":-91.88800227320755,"d":"-91.89"},{"v":-91.88800227320755,"d":"-91.89"},{"v":-91.88800227320755,"d":"-91.89"},{"v":-91.88800227320755,"d":"-91.89"},{"v":-91.88800227320755,"d":"-91.89"},{"v":-91.88800227320755,"d":"-91.89"},{"v":-91.88800227320755,"d":"-91.89"},{"v":-91.88800227320755,"d":"-91.89"},{"v":-91.88800227320755,"d":"-91.89"},{"v":-91.88800227320755,"d":"-91.89"}]
[null,"Factor inclinación",{"$f":"-(IF(C661=0,0,(SIN($C645)*SIN($E639)*COS($E641)-SIN($C645)*COS($E639)*SIN($E641)*COS($E640)+COS($C645)*COS($E639)*COS($E641)*COS(C662*PI()/180)+COS($C645)*SIN($E639)*SIN($E641)*COS(C662*PI()/180)*COS($E640)+COS($C645)*SIN($E641)*SIN(C662*PI()/180)*SIN($E640))/(COS($C645)*COS($E639)*COS(C662*PI()/180)+SIN($C645)*SIN($E639))))","v":{"v":0,"d":"0.00"}},{"$f":"-(IF(D661=0,0,(SIN($C645)*SIN($E639)*COS($E641)-SIN($C645)*COS($E639)*SIN($E641)*COS($E640)+COS($C645)*COS($E639)*COS($E641)*COS(D662*PI()/180)+COS($C645)*SIN($E639)*SIN($E641)*COS(D662*PI()/180)*COS($E640)+COS($C645)*SIN($E641)*SIN(D662*PI()/180)*SIN($E640))/(COS($C645)*COS($E639)*COS(D662*PI()/180)+SIN($C645)*SIN($E639))))","v":{"v":0,"d":"0.00"}},{"v":0,"d":"0.00"},{"v":0,"d":"0.00"},{"v":0,"d":"0.00"},{"v":0,"d":"0.00"},{"v":0,"d":"0.00"},{"v":0,"d":"0.00"},{"v":0,"d":"0.00"},{"v":0,"d":"0.00"},{"v":0,"d":"0.00"},{"v":0,"d":"0.00"},{"v":0,"d":"0.00"},{"v":0,"d":"0.00"},{"v":0,"d":"0.00"},{"v":0,"d":"0.00"},{"v":0,"d":"0.00"},{"v":0,"d":"0.00"},{"v":-6.985481782136543,"d":"-6.99"},{"v":-3.309234596530971,"d":"-3.31"},{"v":-2.472267945937787,"d":"-2.47"},{"v":-2.096942541020203,"d":"-2.10"},{"v":-1.881082577737336,"d":"-1.88"},{"v":-1.73900545144777,"d":"-1.74"},{"v":-1.637066411135917,"d":"-1.64"},{"v":-1.5593408970912146,"d":"-1.56"},{"v":-1.4972996423690932,"d":"-1.50"},{"v":-1.445948868508818,"d":"-1.45"},{"v":-1.4021585496030036,"d":"-1.40"},{"v":-1.363856018098424,"d":"-1.36"},{"v":-1.3296032631067012,"d":"-1.33"},{"v":-1.2983599759252373,"d":"-1.30"},{"v":-1.2693429567048105,"d":"-1.27"},{"v":-1.2419383134521786,"d":"-1.24"},{"v":-1.2156437930557213,"d":"-1.22"},{"v":-1.1900287387197759,"d":"-1.19"},{"v":-1.1647043337636513,"d":"-1.16"},{"v":-1.139299478998361,"d":"-1.14"},{"v":-1.1134390043902647,"d":"-1.11"},{"v":-1.086721456218769,"d":"-1.09"},{"v":-1.0586936254707737,"d":"-1.06"},{"v":-1.0288182707926592,"d":"-1.03"},{"v":-0.996429892160109,"d":"-1.00"},{"v":-0.9606703264430314,"d":"-0.96"},{"v":-0.920390061504735,"d":"-0.92"},{"v":-0.8739896607422776,"d":"-0.87"},{"v":-0.819152044288992,"d":"-0.82"},{"v":-0.7523646083557809,"d":"-0.75"},{"v":-0.6680075783765274,"d":"-0.67"},{"v":-0.55646470574855,"d":"-0.56"},{"v":-0.399762922832792,"d":"-0.40"},{"v":-0.1599122824373873,"d":"-0.16"},{"v":0.25984272977272765,"d":"0.26"},{"v":1.200702261362297,"d":"1.20"},{"v":5.347177693558558,"d":"5.35"},{"v":0,"d":"0.00"},{"v":0,"d":"0.00"},{"v":0,"d":"0.00"},{"v":0,"d":"0.00"},{"v":0,"d":"0.00"},{"v":0,"d":"0.00"},{"v":0,"d":"0.00"},{"v":0,"d":"0.00"},{"v":0,"d":"0.00"},{"v":0,"d":"0.00"},{"$f":"-(IF(BP661=0,0,(SIN($C645)*SIN($E639)*COS($E641)-SIN($C645)*COS($E639)*SIN($E641)*COS($E640)+COS($C645)*COS($E639)*COS($E641)*COS(BP662*PI()/180)+COS($C645)*SIN($E639)*SIN($E641)*COS(BP662*PI()/180)*COS($E640)+COS($C645)*SIN($E641)*SIN(BP662*PI()/180)*SIN($E640))/(COS($C645)*COS($E639)*COS(BP662*PI()/180)+SIN($C645)*SIN($E639))))","v":{"v":0,"d":"0.00"}},{"v":0,"d":"0.00"},{"v":0,"d":"0.00"},{"v":0,"d":"0.00"},{"v":0,"d":"0.00"},{"v":0,"d":"0.00"},{"v":0,"d":"0.00"},{"v":0,"d":"0.00"}]
[null,"Correccion valores negativos",{"$f":"ABS(C663)","v":{"v":0,"d":"0.00"}},{"$f":"ABS(D663)","v":{"v":0,"d":"0.00"}},{"v":0,"d":"0.00"},{"v":0,"d":"0.00"},{"v":0,"d":"0.00"},{"v":0,"d":"0.00"},{"v":0,"d":"0.00"},{"v":0,"d":"0.00"},{"v":0,"d":"0.00"},{"v":0,"d":"0.00"},{"v":0,"d":"0.00"},{"v":0,"d":"0.00"},{"v":0,"d":"0.00"},{"v":0,"d":"0.00"},{"v":0,"d":"0.00"},{"v":0,"d":"0.00"},{"v":0,"d":"0.00"},{"v":0,"d":"0.00"},{"v":6.985481782136543,"d":"6.99"},{"v":3.309234596530971,"d":"3.31"},{"v":2.472267945937787,"d":"2.47"},{"v":2.096942541020203,"d":"2.10"},{"v":1.881082577737336,"d":"1.88"},{"v":1.73900545144777,"d":"1.74"},{"v":1.637066411135917,"d":"1.64"},{"v":1.5593408970912146,"d":"1.56"},{"v":1.4972996423690932,"d":"1.50"},{"v":1.445948868508818,"d":"1.45"},{"v":1.4021585496030036,"d":"1.40"},{"v":1.363856018098424,"d":"1.36"},{"v":1.3296032631067012,"d":"1.33"},{"v":1.2983599759252373,"d":"1.30"},{"v":1.2693429567048105,"d":"1.27"},{"v":1.2419383134521786,"d":"1.24"},{"v":1.2156437930557213,"d":"1.22"},{"v":1.1900287387197759,"d":"1.19"},{"v":1.1647043337636513,"d":"1.16"},{"v":1.139299478998361,"d":"1.14"},{"v":1.1134390043902647,"d":"1.11"},{"v":1.086721456218769,"d":"1.09"},{"v":1.0586936254707737,"d":"1.06"},{"v":1.0288182707926592,"d":"1.03"},{"v":0.996429892160109,"d":"1.00"},{"v":0.9606703264430314,"d":"0.96"},{"v":0.920390061504735,"d":"0.92"},{"v":0.8739896607422776,"d":"0.87"},{"v":0.819152044288992,"d":"0.82"},{"v":0.7523646083557809,"d":"0.75"},{"v":0.6680075783765274,"d":"0.67"},{"v":0.55646470574855,"d":"0.56"},{"v":0.399762922832792,"d":"0.40"},{"v":0.1599122824373873,"d":"0.16"},{"v":0.25984272977272765,"d":"0.26"},{"v":1.200702261362297,"d":"1.20"},{"v":5.347177693558558,"d":"5.35"},{"v":0,"d":"0.00"},{"v":0,"d":"0.00"},{"v":0,"d":"0.00"},{"v":0,"d":"0.00"},{"v":0,"d":"0.00"},{"v":0,"d":"0.00"},{"v":0,"d":"0.00"},{"v":0,"d":"0.00"},{"v":0,"d":"0.00"},{"v":0,"d":"0.00"},{"$f":"ABS(BP663)","v":{"v":0,"d":"0.00"}},{"v":0,"d":"0.00"},{"v":0,"d":"0.00"},{"v":0,"d":"0.00"},{"v":0,"d":"0.00"},{"v":0,"d":"0.00"},{"v":0,"d":"0.00"},{"v":0,"d":"0.00"}]
[null,"Radiacion H GLOBAL (distribucion Lui y Jordan)",{"$f":"$C653*((PI()/24*($C656+$C657*COS(C662*PI()/180))*(COS(C662*PI()/180)-COS($C646)))/(SIN($C646)-$C646*COS($C646)))","v":{"v":-9.993726614739302e-14,"d":"-0.00"}},{"$f":"$C653*((PI()/24*($C656+$C657*COS(D662*PI()/180))*(COS(D662*PI()/180)-COS($C646)))/(SIN($C646)-$C646*COS($C646)))","v":{"v":-9.993726614739302e-14,"d":"-0.00"}},{"v":-9.993726614739302e-14,"d":"-0.00"},{"v":-9.993726614739302e-14,"d":"-0.00"},{"v":-9.993726614739302e-14,"d":"-0.00"},{"v":-9.993726614739302e-14,"d":"-0.00"},{"v":-9.993726614739302e-14,"d":"-0.00"},{"v":-9.993726614739302e-14,"d":"-0.00"},{"v":-9.993726614739302e-14,"d":"-0.00"},{"v":-9.993726614739302e-14,"d":"-0.00"},{"v":-9.993726614739302e-14,"d":"-0.00"},{"v":-9.993726614739302e-14,"d":"-0.00"},{"v":-9.993726614739302e-14,"d":"-0.00"},{"v":-9.993726614739302e-14,"d":"-0.00"},{"v":-9.993726614739302e-14,"d":"-0.00"},{"v":-9.993726614739302e-14,"d":"-0.00"},{"v":-9.993726614739302e-14,"d":"-0.00"},{"v":-9.993726614739302e-14,"d":"-0.00"},{"v":37.0150115351941,"d":"37.02"},{"v":107.52247001206348,"d":"107.52"},{"v":183.69209801942404,"d":"183.69"},{"v":261.45054428755213,"d":"261.45"},{"v":337.01791737288306,"d":"337.02"},{"v":407.5197330526234,"d":"407.52"},{"v":471.19318173538505,"d":"471.19"},{"$f":"$C653*((PI()/24*($C656+$C657*COS(AB662*PI()/180))*(COS(AB662*PI()/180)-COS($C646)))/(SIN($C646)-$C646*COS($C646)))","v":{"v":527.2714576242289,"d":"527.27"}},{"$f":"$C653*((PI()/24*($C656+$C657*COS(AC662*PI()/180))*(COS(AC662*PI()/180)-COS($C646)))/(SIN($C646)-$C646*COS($C646)))","v":{"v":575.7162242606579,"d":"575.72"}},{"v":616.9364363986165,"d":"616.94"},{"v":651.5629472410801,"d":"651.56"},{"v":680.2949550519771,"d":"680.29"},{"v":703.8078525738484,"d":"703.81"},{"v":722.7046122991308,"d":"722.70"},{"v":737.4944669267458,"d":"737.49"},{"v":748.5869519235048,"d":"748.59"},{"v":756.2934960947003,"d":"756.29"},{"v":760.8318204820407,"d":"760.83"},{"v":762.3304402000456,"d":"762.33"},{"v":760.8318204820407,"d":"760.83"},{"v":756.2934960947003,"d":"756.29"},{"v":748.5869519235048,"d":"748.59"},{"v":737.4944669267458,"d":"737.49"},{"v":722.7046122991308,"d":"722.70"},{"v":703.8078525738484,"d":"703.81"},{"v":680.2949550519771,"d":"680.29"},{"v":651.5629472410801,"d":"651.56"},{"v":616.9364363986165,"d":"616.94"},{"v":575.7162242606579,"d":"575.72"},{"v":527.2714576242289,"d":"527.27"},{"v":471.19318173538505,"d":"471.19"},{"v":407.5197330526234,"d":"407.52"},{"v":337.01791737288306,"d":"337.02"},{"v":261.45054428755213,"d":"261.45"},{"v":183.69209801942404,"d":"183.69"},{"v":107.52247001206348,"d":"107.52"},{"v":37.0150115351941,"d":"37.02"},{"v":-9.993726614739302e-14,"d":"-0.00"},{"v":-9.993726614739302e-14,"d":"-0.00"},{"v":-9.993726614739302e-14,"d":"-0.00"},{"v":-9.993726614739302e-14,"d":"-0.00"},{"v":-9.993726614739302e-14,"d":"-0.00"},{"v":-9.993726614739302e-14,"d":"-0.00"},{"v":-9.993726614739302e-14,"d":"-0.00"},{"v":-9.993726614739302e-14,"d":"-0.00"},{"v":-9.993726614739302e-14,"d":"-0.00"},{"v":-9.993726614739302e-14,"d":"-0.00"},{"v":-9.993726614739302e-14,"d":"-0.00"},{"v":-9.993726614739302e-14,"d":"-0.00"},{"v":-9.993726614739302e-14,"d":"-0.00"},{"v":-9.993726614739302e-14,"d":"-0.00"},{"v":-9.993726614739302e-14,"d":"-0.00"},{"v":-9.993726614739302e-14,"d":"-0.00"},{"v":-9.993726614739302e-14,"d":"-0.00"},{"v":-9.993726614739302e-14,"d":"-0.00"}]
[null,"Radiacion H DIFUSA (distribucion Lui y Jordan)",{"$f":"$C655*$C653*((PI()/24*(COS(C662*PI()/180)-COS($C646)))/(SIN($C646)-$C646*COS($C646)))","v":{"v":-5.200618638961138E-14,"d":"-0.00"}},{"$f":"$C655*$C653*((PI()/24*(COS(D662*PI()/180)-COS($C646)))/(SIN($C646)-$C646*COS($C646)))","v":{"v":-5.200618638961138E-14,"d":"-0.00"}},{"v":-5.200618638961138E-14,"d":"-0.00"},{"v":-5.200618638961138E-14,"d":"-0.00"},{"v":-5.200618638961138E-14,"d":"-0.00"},{"v":-5.200618638961138E-14,"d":"-0.00"},{"v":-5.200618638961138E-14,"d":"-0.00"},{"v":-5.200618638961138E-14,"d":"-0.00"},{"v":-5.200618638961138E-14,"d":"-0.00"},{"v":-5.200618638961138E-14,"d":"-0.00"},{"v":-5.200618638961138E-14,"d":"-0.00"},{"v":-5.200618638961138E-14,"d":"-0.00"},{"v":-5.200618638961138E-14,"d":"-0.00"},{"v":-5.200618638961138E-14,"d":"-0.00"},{"v":-5.200618638961138E-14,"d":"-0.00"},{"v":-5.200618638961138E-14,"d":"-0.00"},{"v":-5.200618638961138E-14,"d":"-0.00"},{"v":-5.200618638961138E-14,"d":"-0.00"},{"v":18.369839067699157,"d":"18.37"},{"v":49.47947532704032,"d":"49.48"},{"v":79.06191494880149,"d":"79.06"},{"v":106.22023011513953,"d":"106.22"},{"v":130.40895265132224,"d":"130.41"},{"v":151.4303619176855,"d":"151.43"},{"v":169.35781308512438,"d":"169.36"},{"v":184.43488120784113,"d":"184.43"},{"v":196.98587899614853,"d":"196.99"},{"v":207.35238125331438,"d":"207.35"},{"v":215.8555776991777,"d":"215.86"},{"v":222.7780168429074,"d":"222.78"},{"v":228.3576070325877,"d":"228.36"},{"v":232.7883096812018,"d":"232.79"},{"v":236.22387164444874,"d":"236.22"},{"v":238.782461779983,"d":"238.78"},{"v":240.55108125967521,"d":"240.55"},{"v":241.58920963537065,"d":"241.59"},{"v":241.93146533513814,"d":"241.93"},{"v":241.58920963537065,"d":"241.59"},{"v":240.55108125967521,"d":"240.55"},{"v":238.782461779983,"d":"238.78"},{"v":236.22387164444874,"d":"236.22"},{"v":232.7883096812018,"d":"232.79"},{"v":228.3576070325877,"d":"228.36"},{"v":222.7780168429074,"d":"222.78"},{"v":215.8555776991777,"d":"215.86"},{"v":207.35238125331438,"d":"207.35"},{"v":196.98587899614853,"d":"196.99"},{"v":184.43488120784113,"d":"184.43"},{"v":169.35781308512438,"d":"169.36"},{"v":151.4303619176855,"d":"151.43"},{"v":130.40895265132224,"d":"130.41"},{"v":106.22023011513953,"d":"106.22"},{"v":79.06191494880149,"d":"79.06"},{"v":49.47947532704032,"d":"49.48"},{"v":18.369839067699157,"d":"18.37"},{"v":-5.200618638961138E-14,"d":"-0.00"},{"v":-5.200618638961138E-14,"d":"-0.00"},{"v":-5.200618638961138E-14,"d":"-0.00"},{"v":-5.200618638961138E-14,"d":"-0.00"},{"v":-5.200618638961138E-14,"d":"-0.00"},{"v":-5.200618638961138E-14,"d":"-0.00"},{"v":-5.200618638961138E-14,"d":"-0.00"},{"v":-5.200618638961138E-14,"d":"-0.00"},{"v":-5.200618638961138E-14,"d":"-0.00"},{"v":-5.200618638961138E-14,"d":"-0.00"},{"$f":"$C655*$C653*((PI()/24*(COS(BP662*PI()/180)-COS($C646)))/(SIN($C646)-$C646*COS($C646)))","v":{"v":-5.200618638961138E-14,"d":"-0.00"}},{"v":-5.200618638961138E-14,"d":"-0.00"},{"v":-5.200618638961138E-14,"d":"-0.00"},{"v":-5.200618638961138E-14,"d":"-0.00"},{"v":-5.200618638961138E-14,"d":"-0.00"},{"v":-5.200618638961138E-14,"d":"-0.00"},{"v":-5.200618638961138E-14,"d":"-0.00"},{"v":-5.200618638961138E-14,"d":"-0.00"}]
[null,"Total Directa",{"$f":"C$54*IF((C665-C666)*C664<0,0,(C665-C666)*C664)","v":{"v":0,"d":"0.00"}},{"$f":"D$54*IF((D665-D666)*D664<0,0,(D665-D666)*D664)","v":{"v":0,"d":"0.00"}},{"v":0,"d":"0.00"},{"v":0,"d":"0.00"},{"v":0,"d":"0.00"},{"v":0,"d":"0.00"},{"v":0,"d":"0.00"},{"v":0,"d":"0.00"},{"v":0,"d":"0.00"},{"v":0,"d":"0.00"},{"v":0,"d":"0.00"},{"v":0,"d":"0.00"},{"v":0,"d":"0.00"},{"v":0,"d":"0.00"},{"v":0,"d":"0.00"},{"v":0,"d":"0.00"},{"v":0,"d":"0.00"},{"v":0,"d":"0.00"},{"v":0,"d":"0.00"},{"v":0,"d":"0.00"},{"v":0,"d":"0.00"},{"v":0,"d":"0.00"},{"v":0,"d":"0.00"},{"v":0,"d":"0.00"},{"v":0,"d":"0.00"},{"v":0,"d":"0.00"},{"v":567.0728105188731,"d":"567.07"},{"v":592.2376010966029,"d":"592.24"},{"v":610.9308133282137,"d":"610.93"},{"v":623.9872295584046,"d":"623.99"},{"v":632.1601979165426,"d":"632.16"},{"v":636.0877188723955,"d":"636.09"},{"v":636.2842995248113,"d":"636.28"},{"v":633.1457286791932,"d":"633.15"},{"v":626.9590654097673,"d":"626.96"},{"v":617.9136292754262,"d":"617.91"},{"v":606.1109413113192,"d":"606.11"},{"v":591.5728360113599,"d":"591.57"},{"v":574.2477208957412,"d":"574.25"},{"v":554.0154779156351,"d":"554.02"},{"v":530.6919838613079,"d":"530.69"},{"v":504.0348432925108,"d":"504.03"},{"v":473.7528368921758,"d":"473.75"},{"v":439.52294638252323,"d":"439.52"},{"v":401.02073265073784,"d":"401.02"},{"v":357.9722294018889,"d":"357.97"},{"v":310.2377365576986,"d":"310.24"},{"v":257.93810654555233,"d":"257.94"},{"v":201.628313680447,"d":"201.63"},{"v":142.50469655393442,"d":"142.50"},{"v":82.59460362054837,"d":"82.59"},{"v":24.823233842783207,"d":"24.82"},{"v":27.1873923856908,"d":"27.19"},{"v":69.6923549745471,"d":"69.69"},{"v":99.69905031074113,"d":"99.70"},{"v":0,"d":"0.00"},{"v":0,"d":"0.00"},{"v":0,"d":"0.00"},{"v":0,"d":"0.00"},{"v":0,"d":"0.00"},{"v":0,"d":"0.00"},{"v":0,"d":"0.00"},{"v":0,"d":"0.00"},{"v":0,"d":"0.00"},{"v":0,"d":"0.00"},{"$f":"BP$54*IF((BP665-BP666)*BP664<0,0,(BP665-BP666)*BP664)","v":{"v":0,"d":"0.00"}},{"v":0,"d":"0.00"},{"v":0,"d":"0.00"},{"v":0,"d":"0.00"},{"v":0,"d":"0.00"},{"v":0,"d":"0.00"},{"v":0,"d":"0.00"},{"v":0,"d":"0.00"}]
[null,"Total Difusa (plano incl)",{"$f":"C$54*C666*(1+COS($E641))/2","v":{"v":0,"d":"0.00"}},{"$f":"D$54*D666*(1+COS($E641))/2","v":{"v":0,"d":"0.00"}},{"v":0,"d":"0.00"},{"v":0,"d":"0.00"},{"v":0,"d":"0.00"},{"v":0,"d":"0.00"},{"v":0,"d":"0.00"},{"v":0,"d":"0.00"},{"v":0,"d":"0.00"},{"v":0,"d":"0.00"},{"v":0,"d":"0.00"},{"v":0,"d":"0.00"},{"v":0,"d":"0.00"},{"v":0,"d":"0.00"},{"v":0,"d":"0.00"},{"v":0,"d":"0.00"},{"v":0,"d":"0.00"},{"v":0,"d":"0.00"},{"v":0,"d":"0.00"},{"v":0,"d":"0.00"},{"v":0,"d":"0.00"},{"v":0,"d":"0.00"},{"v":0,"d":"0.00"},{"v":0,"d":"0.00"},{"v":0,"d":"0.00"},{"v":0,"d":"0.00"},{"v":179.1736322359538,"d":"179.17"},{"v":188.60275412257866,"d":"188.60"},{"v":196.33705772132024,"d":"196.34"},{"v":202.6335423812112,"d":"202.63"},{"v":207.7086038311371,"d":"207.71"},{"v":211.7386647215686,"d":"211.74"},{"v":214.86356950592966,"d":"214.86"},{"v":217.19080174370708,"d":"217.19"},{"v":218.7994956147328,"d":"218.80"},{"v":219.74375229317317,"d":"219.74"},{"v":220.05505987112397,"d":"220.06"},{"v":219.74375229317317,"d":"219.74"},{"v":218.7994956147328,"d":"218.80"},{"v":217.19080174370708,"d":"217.19"},{"v":214.86356950592966,"d":"214.86"},{"v":211.7386647215686,"d":"211.74"},{"v":207.7086038311371,"d":"207.71"},{"v":202.6335423812112,"d":"202.63"},{"v":196.33705772132024,"d":"196.34"},{"v":188.60275412257866,"d":"188.60"},{"v":179.1736322359538,"d":"179.17"},{"v":167.75754559372078,"d":"167.76"},{"v":154.0438059450585,"d":"154.04"},{"v":137.73742622498975,"d":"137.74"},{"v":118.6168564046196,"d":"118.62"},{"v":96.61537437940162,"d":"96.62"},{"v":71.91282210225732,"d":"71.91"},{"v":45.00534434576607,"d":"45.01"},{"v":16.708765146632356,"d":"16.71"},{"v":-4.7303580143167946E-14,"d":"-0.00"},{"v":-4.7303580143167946E-14,"d":"-0.00"},{"v":-4.7303580143167946E-14,"d":"-0.00"},{"v":-4.7303580143167946E-14,"d":"-0.00"},{"v":-4.7303580143167946E-14,"d":"-0.00"},{"v":-4.7303580143167946E-14,"d":"-0.00"},{"v":-4.7303580143167946E-14,"d":"-0.00"},{"v":-4.7303580143167946E-14,"d":"-0.00"},{"v":0,"d":"0.00"},{"v":0,"d":"0.00"},{"$f":"BP$54*BP666*(1+COS($E641))/2","v":{"v":0,"d":"0.00"}},{"v":0,"d":"0.00"},{"v":0,"d":"0.00"},{"v":0,"d":"0.00"},{"v":0,"d":"0.00"},{"v":0,"d":"0.00"},{"v":0,"d":"0.00"},{"v":0,"d":"0.00"}]
[null,"Total Reflejada (plano incl)",{"$f":"C$54*C665*$C642*(1-COS($E641))/2","v":{"v":0,"d":"0.00"}},{"$f":"D$54*D665*$C642*(1-COS($E641))/2","v":{"v":0,"d":"0.00"}},{"v":0,"d":"0.00"},{"v":0,"d":"0.00"},{"v":0,"d":"0.00"},{"v":0,"d":"0.00"},{"v":0,"d":"0.00"},{"v":0,"d":"0.00"},{"v":0,"d":"0.00"},{"v":0,"d":"0.00"},{"v":0,"d":"0.00"},{"v":0,"d":"0.00"},{"v":0,"d":"0.00"},{"v":0,"d":"0.00"},{"v":0,"d":"0.00"},{"v":0,"d":"0.00"},{"v":0,"d":"0.00"},{"v":0,"d":"0.00"},{"v":0,"d":"0.00"},{"v":0,"d":"0.00"},{"v":0,"d":"0.00"},{"v":0,"d":"0.00"},{"v":0,"d":"0.00"},{"v":0,"d":"0.00"},{"v":0,"d":"0.00"},{"v":0,"d":"0.00"},{"v":0,"d":"0.00"},{"v":0,"d":"0.00"},{"v":0,"d":"0.00"},{"v":0,"d":"0.00"},{"v":0,"d":"0.00"},{"v":0,"d":"0.00"},{"v":0,"d":"0.00"},{"v":0,"d":"0.00"},{"v":0,"d":"0.00"},{"v":0,"d":"0.00"},{"v":0,"d":"0.00"},{"v":0,"d":"0.00"},{"v":0,"d":"0.00"},{"v":0,"d":"0.00"},{"v":0,"d":"0.00"},{"v":0,"d":"0.00"},{"v":0,"d":"0.00"},{"v":0,"d":"0.00"},{"v":0,"d":"0.00"},{"v":0,"d":"0.00"},{"v":0,"d":"0.00"},{"v":0,"d":"0.00"},{"v":0,"d":"0.00"},{"v":0,"d":"0.00"},{"v":0,"d":"0.00"},{"v":0,"d":"0.00"},{"v":0,"d":"0.00"},{"v":0,"d":"0.00"},{"v":0,"d":"0.00"},{"v":0,"d":"0.00"},{"v":0,"d":"0.00"},{"v":0,"d":"0.00"},{"v":0,"d":"0.00"},{"v":0,"d":"0.00"},{"v":0,"d":"0.00"},{"v":0,"d":"0.00"},{"v":0,"d":"0.00"},{"v":0,"d":"0.00"},{"v":0,"d":"0.00"},{"$f":"BP$54*BP665*$C642*(1-COS($E641))/2","v":{"v":0,"d":"0.00"}},{"v":0,"d":"0.00"},{"v":0,"d":"0.00"},{"v":0,"d":"0.00"},{"v":0,"d":"0.00"},{"v":0,"d":"0.00"},{"v":0,"d":"0.00"},{"v":0,"d":"0.00"}]
[null,"TOTAL (W/m2)",{"$f":"C667+C668+C669","v":{"v":0,"d":"0.00"}},{"v":0,"d":"0.00"},{"v":0,"d":"0.00"},{"v":0,"d":"0.00"},{"v":0,"d":"0.00"},{"v":0,"d":"0.00"},{"v":0,"d":"0.00"},{"v":0,"d":"0.00"},{"v":0,"d":"0.00"},{"v":0,"d":"0.00"},{"v":0,"d":"0.00"},{"v":0,"d":"0.00"},{"v":0,"d":"0.00"},{"v":0,"d":"0.00"},{"v":0,"d":"0.00"},{"v":0,"d":"0.00"},{"v":0,"d":"0.00"},{"v":0,"d":"0.00"},{"v":0,"d":"0.00"},{"v":0,"d":"0.00"},{"v":0,"d":"0.00"},{"v":0,"d":"0.00"},{"v":0,"d":"0.00"},{"v":0,"d":"0.00"},{"v":0,"d":"0.00"},{"v":0,"d":"0.00"},{"v":746.2464427548268,"d":"746.25"},{"v":780.8403552191816,"d":"780.84"},{"v":807.2678710495339,"d":"807.27"},{"v":826.6207719396158,"d":"826.62"},{"v":839.8688017476798,"d":"839.87"},{"v":847.8263835939641,"d":"847.83"},{"v":851.147869030741,"d":"851.15"},{"v":850.3365304229003,"d":"850.34"},{"v":845.7585610245001,"d":"845.76"},{"v":837.6573815685994,"d":"837.66"},{"v":826.1660011824431,"d":"826.17"},{"v":811.3165883045331,"d":"811.32"},{"v":793.047216510474,"d":"793.05"},{"v":771.2062796593422,"d":"771.21"},{"v":745.5555533672375,"d":"745.56"},{"v":715.7735080140794,"d":"715.77"},{"v":681.461440723313,"d":"681.46"},{"v":642.1564887637344,"d":"642.16"},{"v":597.357790372058,"d":"597.36"},{"v":546.5749835244676,"d":"546.57"},{"v":489.4113687936524,"d":"489.41"},{"v":425.6956521392731,"d":"425.70"},{"v":355.6721196255055,"d":"355.67"},{"v":280.24212277892417,"d":"280.24"},{"v":201.21146002516798,"d":"201.21"},{"v":121.43860822218483,"d":"121.44"},{"v":99.10021448794812,"d":"99.10"},{"v":114.69769932031318,"d":"114.70"},{"v":116.40781545737349,"d":"116.41"},{"v":-4.7303580143167946E-14,"d":"-0.00"},{"v":-4.7303580143167946E-14,"d":"-0.00"},{"v":-4.7303580143167946E-14,"d":"-0.00"},{"v":-4.7303580143167946E-14,"d":"-0.00"},{"v":-4.7303580143167946E-14,"d":"-0.00"},{"v":-4.7303580143167946E-14,"d":"-0.00"},{"v":-4.7303580143167946E-14,"d":"-0.00"},{"v":-4.7303580143167946E-14,"d":"-0.00"},{"v":0,"d":"0.00"},{"$f":"BO667+BO668+BO669","v":{"v":0,"d":"0.00"}},{"v":0,"d":"0.00"},{"v":0,"d":"0.00"},{"v":0,"d":"0.00"},{"v":0,"d":"0.00"},{"v":0,"d":"0.00"},{"v":0,"d":"0.00"},{"v":0,"d":"0.00"},{"v":0,"d":"0.00"}]
[null,"Radiación Directa recibida",{"$f":"C667*C637","v":{"v":0,"d":"0.00"}},{"$f":"D667*D637","v":{"v":0,"d":"0.00"}},{"v":0,"d":"0.00"},{"v":0,"d":"0.00"},{"v":0,"d":"0.00"},{"v":0,"d":"0.00"},{"v":0,"d":"0.00"},{"v":0,"d":"0.00"},{"v":0,"d":"0.00"},{"v":0,"d":"0.00"},{"v":0,"d":"0.00"},{"v":0,"d":"0.00"},{"v":0,"d":"0.00"},{"v":0,"d":"0.00"},{"v":0,"d":"0.00"},{"v":0,"d":"0.00"},{"v":0,"d":"0.00"},{"v":0,"d":"0.00"},{"v":0,"d":"0.00"},{"v":0,"d":"0.00"},{"v":0,"d":"0.00"},{"v":0,"d":"0.00"},{"v":0,"d":"0.00"},{"v":0,"d":"0.00"},{"v":0,"d":"0.00"},{"v":0,"d":"0.00"},{"v":567.0728105188731,"d":"567.07"},{"v":592.2376010966029,"d":"592.24"},{"v":610.9308133282137,"d":"610.93"},{"v":623.9872295584046,"d":"623.99"},{"v":632.1601979165426,"d":"632.16"},{"v":636.0877188723955,"d":"636.09"},{"v":636.2842995248113,"d":"636.28"},{"v":633.1457286791932,"d":"633.15"},{"v":626.9590654097673,"d":"626.96"},{"v":617.9136292754262,"d":"617.91"},{"v":606.1109413113192,"d":"606.11"},{"v":591.5728360113599,"d":"591.57"},{"v":574.2477208957412,"d":"574.25"},{"v":554.0154779156351,"d":"554.02"},{"v":530.6919838613079,"d":"530.69"},{"v":504.0348432925108,"d":"504.03"},{"v":473.7528368921758,"d":"473.75"},{"v":439.52294638252323,"d":"439.52"},{"v":401.02073265073784,"d":"401.02"},{"v":357.9722294018889,"d":"357.97"},{"v":310.2377365576986,"d":"310.24"},{"v":257.93810654555233,"d":"257.94"},{"v":201.628313680447,"d":"201.63"},{"v":142.50469655393442,"d":"142.50"},{"v":82.59460362054837,"d":"82.59"},{"v":24.823233842783207,"d":"24.82"},{"v":27.1873923856908,"d":"27.19"},{"v":69.6923549745471,"d":"69.69"},{"v":99.69905031074113,"d":"99.70"},{"v":0,"d":"0.00"},{"v":0,"d":"0.00"},{"v":0,"d":"0.00"},{"v":0,"d":"0.00"},{"v":0,"d":"0.00"},{"v":0,"d":"0.00"},{"v":0,"d":"0.00"},{"v":0,"d":"0.00"},{"v":0,"d":"0.00"},{"v":0,"d":"0.00"},{"$f":"BP667*BP637","v":{"v":0,"d":"0.00"}},{"v":0,"d":"0.00"},{"v":0,"d":"0.00"},{"v":0,"d":"0.00"},{"v":0,"d":"0.00"},{"v":0,"d":"0.00"},{"v":0,"d":"0.00"},{"v":0,"d":"0.00"}]
[null,"Radiación Global recibida",{"$f":"C671+C669+C668","v":{"v":0,"d":"0.00"}},{"v":0,"d":"0.00"},{"v":0,"d":"0.00"},{"v":0,"d":"0.00"},{"v":0,"d":"0.00"},{"v":0,"d":"0.00"},{"v":0,"d":"0.00"},{"v":0,"d":"0.00"},{"v":0,"d":"0.00"},{"v":0,"d":"0.00"},{"v":0,"d":"0.00"},{"v":0,"d":"0.00"},{"v":0,"d":"0.00"},{"v":0,"d":"0.00"},{"v":0,"d":"0.00"},{"v":0,"d":"0.00"},{"v":0,"d":"0.00"},{"v":0,"d":"0.00"},{"v":0,"d":"0.00"},{"v":0,"d":"0.00"},{"v":0,"d":"0.00"},{"v":0,"d":"0.00"},{"v":0,"d":"0.00"},{"v":0,"d":"0.00"},{"v":0,"d":"0.00"},{"v":0,"d":"0.00"},{"v":746.2464427548268,"d":"746.25"},{"v":780.8403552191816,"d":"780.84"},{"v":807.2678710495339,"d":"807.27"},{"v":826.6207719396158,"d":"826.62"},{"v":839.8688017476798,"d":"839.87"},{"v":847.8263835939641,"d":"847.83"},{"v":851.147869030741,"d":"851.15"},{"v":850.3365304229003,"d":"850.34"},{"v":845.7585610245001,"d":"845.76"},{"v":837.6573815685994,"d":"837.66"},{"v":826.1660011824431,"d":"826.17"},{"v":811.3165883045331,"d":"811.32"},{"v":793.047216510474,"d":"793.05"},{"v":771.2062796593422,"d":"771.21"},{"v":745.5555533672375,"d":"745.56"},{"v":715.7735080140794,"d":"715.77"},{"v":681.461440723313,"d":"681.46"},{"v":642.1564887637344,"d":"642.16"},{"v":597.357790372058,"d":"597.36"},{"v":546.5749835244676,"d":"546.57"},{"v":489.4113687936524,"d":"489.41"},{"v":425.6956521392731,"d":"425.70"},{"v":355.6721196255055,"d":"355.67"},{"v":280.24212277892417,"d":"280.24"},{"v":201.21146002516798,"d":"201.21"},{"v":121.43860822218483,"d":"121.44"},{"v":99.10021448794812,"d":"99.10"},{"v":114.69769932031318,"d":"114.70"},{"v":116.40781545737349,"d":"116.41"},{"v":-4.7303580143167946E-14,"d":"-0.00"},{"v":-4.7303580143167946E-14,"d":"-0.00"},{"v":-4.7303580143167946E-14,"d":"-0.00"},{"v":-4.7303580143167946E-14,"d":"-0.00"},{"v":-4.7303580143167946E-14,"d":"-0.00"},{"v":-4.7303580143167946E-14,"d":"-0.00"},{"v":-4.7303580143167946E-14,"d":"-0.00"},{"v":-4.7303580143167946E-14,"d":"-0.00"},{"v":0,"d":"0.00"},{"$f":"BO671+BO669+BO668","v":{"v":0,"d":"0.00"}},{"v":0,"d":"0.00"},{"v":0,"d":"0.00"},{"v":0,"d":"0.00"},{"v":0,"d":"0.00"},{"v":0,"d":"0.00"},{"v":0,"d":"0.00"},{"v":0,"d":"0.00"},{"v":0,"d":"0.00"}]
[null,"Total Directa recibida",{"$f":"SUM(C671:BW671)","v":{"v":12426.027131267374,"d":"12,426"}},"W/m2"]
[null,"Total Directa disponible",{"$f":"SUM(C667:BW667)","v":{"v":12426.027131267374,"d":"12,426"}},"W/m2"]
[null,"Obstruccion directa",{"$f":"IF(C673=0,1,1-(C673/C674))","v":{"v":0,"d":"0.000%"}}]
[null,"Total global recibida",{"$f":"SUM(C672:BW672)","v":{"v":17568.063879623565,"d":"17,568"}}]
[null,"Total global ",{"$f":"SUM(C670:BW670)","v":{"v":17568.063879623565,"d":"17,568"}},"W/m2","% difusa","Fd"]
[null,"Obstrucción global",{"$f":"1-(C676/C677)","v":{"v":0,"d":"0.000%"}},null,{"$f":"1-(C674/C677)","v":{"v":0.29269228433989336,"d":"0.293"}},{"$f":"C655","v":{"v":0.34371547018839144,"d":"0.344"}}]
[]
[null,"OCTUBRE"]
[null,"Declinacion dia tipo",{"$f":"D681*180/PI()","v":{"v":-9.78318998125884,"d":"-9.78"}},{"$f":"C700","v":{"v":-0.17074887652108908,"d":"-0.17"}}]
[null,"ocaso",{"$f":"-DEGREES(ACOS((SIN(D682*PI()/180)*SIN($E$182)-SIN($C$681*PI()/180))/(COS(D682*PI()/180)*COS($E$182))))","v":{"v":-77.10718833638123,"d":"-77.11"}},{"v":0,"d":"0.00"}]
[null,"AZIMUT",-180,{"$f":"C683+5","v":-175},{"$f":"D683+5","v":-170},-165,-160,-155,-150,-145,-140,-135,-130,-125,-120,-115,-110,-105,-100,-95,-90,-85,-80,-75,-70,-65,-60,-55,-50,-45,-40,-35,-30,-25,-20,-15,-10,-5,0,5,10,15,20,25,30,35,40,45,50,55,60,65,70,75,80,85,90,95,100,105,110,115,120,125,130,135,140,145,{"$f":"BP683+5","v":150},155,160,165,170,175,180]
[null,"Az radianes",{"$f":"C683*PI()/180","v":{"v":-3.141592653589793,"d":"-3.14"}},{"$f":"D683*PI()/180","v":{"v":-3.0543261909900763,"d":"-3.05"}},{"$f":"E683*PI()/180","v":{"v":-2.9670597283903604,"d":"-2.97"}},{"$f":"F683*PI()/180","v":{"v":-2.8797932657906435,"d":"-2.88"}},{"v":-2.792526803190927,"d":"-2.79"},{"v":-2.705260340591211,"d":"-2.71"},{"v":-2.6179938779914944,"d":"-2.62"},{"v":-2.5307274153917776,"d":"-2.53"},{"v":-2.443460952792061,"d":"-2.44"},{"v":-2.356194490192345,"d":"-2.36"},{"v":-2.2689280275926285,"d":"-2.27"},{"v":-2.1816615649929116,"d":"-2.18"},{"v":-2.0943951023931953,"d":"-2.09"},{"v":-2.007128639793479,"d":"-2.01"},{"v":-1.9198621771937625,"d":"-1.92"},{"v":-1.8325957145940461,"d":"-1.83"},{"v":-1.7453292519943295,"d":"-1.75"},{"v":-1.6580627893946132,"d":"-1.66"},{"v":-1.5707963267948966,"d":"-1.57"},{"v":-1.4835298641951802,"d":"-1.48"},{"v":-1.3962634015954636,"d":"-1.40"},{"v":-1.3089969389957472,"d":"-1.31"},{"v":-1.2217304763960306,"d":"-1.22"},{"v":-1.1344640137963142,"d":"-1.13"},{"v":-1.0471975511965976,"d":"-1.05"},{"v":-0.9599310885968813,"d":"-0.96"},{"v":-0.8726646259971648,"d":"-0.87"},{"v":-0.7853981633974483,"d":"-0.79"},{"v":-0.6981317007977318,"d":"-0.70"},{"v":-0.6108652381980153,"d":"-0.61"},{"v":-0.5235987755982988,"d":"-0.52"},{"v":-0.4363323129985824,"d":"-0.44"},{"v":-0.3490658503988659,"d":"-0.35"},{"v":-0.2617993877991494,"d":"-0.26"},{"v":-0.17453292519943295,"d":"-0.17"},{"v":-0.08726646259971647,"d":"-0.09"},{"v":0,"d":"0.00"},{"v":0.08726646259971647,"d":"0.09"},{"v":0.17453292519943295,"d":"0.17"},{"v":0.2617993877991494,"d":"0.26"},{"v":0.3490658503988659,"d":"0.35"},{"v":0.4363323129985824,"d":"0.44"},{"v":0.5235987755982988,"d":"0.52"},{"v":0.6108652381980153,"d":"0.61"},{"v":0.6981317007977318,"d":"0.70"},{"v":0.7853981633974483,"d":"0.79"},{"v":0.8726646259971648,"d":"0.87"},{"v":0.9599310885968813,"d":"0.96"},{"v":1.0471975511965976,"d":"1.05"},{"v":1.1344640137963142,"d":"1.13"},{"v":1.2217304763960306,"d":"1.22"},{"v":1.3089969389957472,"d":"1.31"},{"v":1.3962634015954636,"d":"1.40"},{"v":1.4835298641951802,"d":"1.48"},{"v":1.5707963267948966,"d":"1.57"},{"v":1.6580627893946132,"d":"1.66"},{"v":1.7453292519943295,"d":"1.75"},{"v":1.8325957145940461,"d":"1.83"},{"v":1.9198621771937625,"d":"1.92"},{"v":2.007128639793479,"d":"2.01"},{"v":2.0943951023931953,"d":"2.09"},{"v":2.1816615649929116,"d":"2.18"},{"v":2.2689280275926285,"d":"2.27"},{"v":2.356194490192345,"d":"2.36"},{"v":2.443460952792061,"d":"2.44"},{"v":2.5307274153917776,"d":"2.53"},{"v":2.6179938779914944,"d":"2.62"},{"$f":"BR683*PI()/180","v":{"v":2.705260340591211,"d":"2.71"}},{"v":2.792526803190927,"d":"2.79"},{"v":2.8797932657906435,"d":"2.88"},{"v":2.9670597283903604,"d":"2.97"},{"v":3.0543261909900763,"d":"3.05"},{"v":3.141592653589793,"d":"3.14"}]
[null,"a",{"$f":"SIN($E$182)^2+COS(C684)^2*COS($E$182)^2","v":{"v":1,"d":"1.000"}},{"$f":"SIN($E$182)^2+COS(D684)^2*COS($E$182)^2","v":{"v":0.9955946996300231,"d":"0.996"}},{"$f":"SIN($E$182)^2+COS(E684)^2*COS($E$182)^2","v":{"v":0.9825126513426443,"d":"0.983"}},{"v":0.96115134655524,"d":"0.961"},{"v":0.9321598377044338,"d":"0.932"},{"v":0.8964190171162459,"d":"0.896"},{"v":0.8550148515385207,"d":"0.855"},{"v":0.8092053855908181,"d":"0.809"},{"v":0.7603825167152516,"d":"0.760"},{"v":0.7100297030770413,"d":"0.710"},{"v":0.6596768894388307,"d":"0.660"},{"v":0.610854020563264,"d":"0.611"},{"v":0.5650445546155618,"d":"0.565"},{"v":0.5236403890378365,"d":"0.524"},{"v":0.48789956844964866,"d":"0.488"},{"v":0.4589080595988424,"d":"0.459"},{"v":0.4375467548114382,"d":"0.438"},{"v":0.4244647065240595,"d":"0.424"},{"v":0.42005940615408255,"d":"0.420"},{"v":0.4244647065240595,"d":"0.424"},{"v":0.4375467548114382,"d":"0.438"},{"v":0.45890805959884234,"d":"0.459"},{"v":0.48789956844964866,"d":"0.488"},{"v":0.5236403890378366,"d":"0.524"},{"v":0.565044554615562,"d":"0.565"},{"v":0.6108540205632642,"d":"0.611"},{"v":0.6596768894388307,"d":"0.660"},{"v":0.7100297030770413,"d":"0.710"},{"v":0.7603825167152518,"d":"0.760"},{"v":0.8092053855908183,"d":"0.809"},{"v":0.8550148515385207,"d":"0.855"},{"v":0.8964190171162459,"d":"0.896"},{"v":0.9321598377044339,"d":"0.932"},{"v":0.9611513465552403,"d":"0.961"},{"v":0.9825126513426443,"d":"0.983"},{"v":0.9955946996300231,"d":"0.996"},{"v":1,"d":"1.000"},{"v":0.9955946996300231,"d":"0.996"},{"v":0.9825126513426443,"d":"0.983"},{"v":0.9611513465552403,"d":"0.961"},{"v":0.9321598377044339,"d":"0.932"},{"v":0.8964190171162459,"d":"0.896"},{"v":0.8550148515385207,"d":"0.855"},{"v":0.8092053855908183,"d":"0.809"},{"v":0.7603825167152518,"d":"0.760"},{"v":0.7100297030770413,"d":"0.710"},{"v":0.6596768894388307,"d":"0.660"},{"v":0.6108540205632642,"d":"0.611"},{"v":0.565044554615562,"d":"0.565"},{"v":0.5236403890378366,"d":"0.524"},{"v":0.48789956844964866,"d":"0.488"},{"v":0.45890805959884234,"d":"0.459"},{"v":0.4375467548114382,"d":"0.438"},{"v":0.4244647065240595,"d":"0.424"},{"v":0.42005940615408255,"d":"0.420"},{"v":0.4244647065240595,"d":"0.424"},{"v":0.4375467548114382,"d":"0.438"},{"v":0.4589080595988424,"d":"0.459"},{"v":0.48789956844964866,"d":"0.488"},{"v":0.5236403890378365,"d":"0.524"},{"v":0.5650445546155618,"d":"0.565"},{"v":0.610854020563264,"d":"0.611"},{"v":0.6596768894388307,"d":"0.660"},{"v":0.7100297030770413,"d":"0.710"},{"v":0.7603825167152516,"d":"0.760"},{"v":0.8092053855908181,"d":"0.809"},{"$f":"SIN($E$182)^2+COS(BQ684)^2*COS($E$182)^2","v":{"v":0.8550148515385207,"d":"0.855"}},{"v":0.8964190171162459,"d":"0.896"},{"v":0.9321598377044338,"d":"0.932"},{"v":0.96115134655524,"d":"0.961"},{"v":0.9825126513426443,"d":"0.983"},{"v":0.9955946996300231,"d":"0.996"},{"v":1,"d":"1.000"}]
[null,"b",{"$f":"-2*SIN($E$182)*SIN($D681)","v":{"v":0.22025756344193012,"d":"0.220"}},{"$f":"-2*SIN($E$182)*SIN($D681)","v":{"v":0.22025756344193012,"d":"0.220"}},{"$f":"-2*SIN($E$182)*SIN($D681)","v":{"v":0.22025756344193012,"d":"0.220"}},{"v":0.22025756344193012,"d":"0.220"},{"v":0.22025756344193012,"d":"0.220"},{"v":0.22025756344193012,"d":"0.220"},{"v":0.22025756344193012,"d":"0.220"},{"v":0.22025756344193012,"d":"0.220"},{"v":0.22025756344193012,"d":"0.220"},{"v":0.22025756344193012,"d":"0.220"},{"v":0.22025756344193012,"d":"0.220"},{"v":0.22025756344193012,"d":"0.220"},{"v":0.22025756344193012,"d":"0.220"},{"v":0.22025756344193012,"d":"0.220"},{"v":0.22025756344193012,"d":"0.220"},{"v":0.22025756344193012,"d":"0.220"},{"v":0.22025756344193012,"d":"0.220"},{"v":0.22025756344193012,"d":"0.220"},{"v":0.22025756344193012,"d":"0.220"},{"v":0.22025756344193012,"d":"0.220"},{"v":0.22025756344193012,"d":"0.220"},{"v":0.22025756344193012,"d":"0.220"},{"v":0.22025756344193012,"d":"0.220"},{"v":0.22025756344193012,"d":"0.220"},{"v":0.22025756344193012,"d":"0.220"},{"v":0.22025756344193012,"d":"0.220"},{"v":0.22025756344193012,"d":"0.220"},{"v":0.22025756344193012,"d":"0.220"},{"v":0.22025756344193012,"d":"0.220"},{"v":0.22025756344193012,"d":"0.220"},{"v":0.22025756344193012,"d":"0.220"},{"v":0.22025756344193012,"d":"0.220"},{"v":0.22025756344193012,"d":"0.220"},{"v":0.22025756344193012,"d":"0.220"},{"v":0.22025756344193012,"d":"0.220"},{"v":0.22025756344193012,"d":"0.220"},{"v":0.22025756344193012,"d":"0.220"},{"v":0.22025756344193012,"d":"0.220"},{"v":0.22025756344193012,"d":"0.220"},{"v":0.22025756344193012,"d":"0.220"},{"v":0.22025756344193012,"d":"0.220"},{"v":0.22025756344193012,"d":"0.220"},{"v":0.22025756344193012,"d":"0.220"},{"v":0.22025756344193012,"d":"0.220"},{"v":0.22025756344193012,"d":"0.220"},{"v":0.22025756344193012,"d":"0.220"},{"v":0.22025756344193012,"d":"0.220"},{"v":0.22025756344193012,"d":"0.220"},{"v":0.22025756344193012,"d":"0.220"},{"v":0.22025756344193012,"d":"0.220"},{"v":0.22025756344193012,"d":"0.220"},{"v":0.22025756344193012,"d":"0.220"},{"v":0.22025756344193012,"d":"0.220"},{"v":0.22025756344193012,"d":"0.220"},{"v":0.22025756344193012,"d":"0.220"},{"v":0.22025756344193012,"d":"0.220"},{"v":0.22025756344193012,"d":"0.220"},{"v":0.22025756344193012,"d":"0.220"},{"v":0.22025756344193012,"d":"0.220"},{"v":0.22025756344193012,"d":"0.220"},{"v":0.22025756344193012,"d":"0.220"},{"v":0.22025756344193012,"d":"0.220"},{"v":0.22025756344193012,"d":"0.220"},{"v":0.22025756344193012,"d":"0.220"},{"v":0.22025756344193012,"d":"0.220"},{"v":0.22025756344193012,"d":"0.220"},{"$f":"-2*SIN($E$182)*SIN($D681)","v":{"v":0.22025756344193012,"d":"0.220"}},{"v":0.22025756344193012,"d":"0.220"},{"v":0.22025756344193012,"d":"0.220"},{"v":0.22025756344193012,"d":"0.220"},{"v":0.22025756344193012,"d":"0.220"},{"v":0.22025756344193012,"d":"0.220"},{"v":0.22025756344193012,"d":"0.220"}]
[null,"c",{"$f":"SIN($D681)^2-COS($E$182)^2*COS(C684)^2","v":{"v":-0.5510676573382294,"d":"-0.551"}},{"$f":"SIN($D681)^2-COS($E$182)^2*COS(D684)^2","v":{"v":-0.5466623569682525,"d":"-0.547"}},{"$f":"SIN($D681)^2-COS($E$182)^2*COS(E684)^2","v":{"v":-0.5335803086808737,"d":"-0.534"}},{"v":-0.5122190038934694,"d":"-0.512"},{"v":-0.4832274950426632,"d":"-0.483"},{"v":-0.4474866744544754,"d":"-0.447"},{"v":-0.4060825088767501,"d":"-0.406"},{"v":-0.36027304292904755,"d":"-0.360"},{"v":-0.311450174053481,"d":"-0.311"},{"v":-0.26109736041527065,"d":"-0.261"},{"v":-0.2107445467770602,"d":"-0.211"},{"v":-0.16192167790149345,"d":"-0.162"},{"v":-0.11611221195379118,"d":"-0.116"},{"v":-0.07470804637606593,"d":"-0.075"},{"v":-0.038967225787878056,"d":"-0.039"},{"v":-0.009975716937071812,"d":"-0.010"},{"v":0.011385587850332432,"d":"0.011"},{"v":0.02446763613771108,"d":"0.024"},{"v":0.02887293650768804,"d":"0.029"},{"v":0.02446763613771109,"d":"0.024"},{"v":0.011385587850332411,"d":"0.011"},{"v":-0.009975716937071777,"d":"-0.010"},{"v":-0.0389672257878781,"d":"-0.039"},{"v":-0.07470804637606598,"d":"-0.075"},{"v":-0.11611221195379137,"d":"-0.116"},{"v":-0.16192167790149367,"d":"-0.162"},{"v":-0.2107445467770602,"d":"-0.211"},{"v":-0.26109736041527076,"d":"-0.261"},{"v":-0.3114501740534812,"d":"-0.311"},{"v":-0.36027304292904777,"d":"-0.360"},{"v":-0.4060825088767501,"d":"-0.406"},{"v":-0.4474866744544754,"d":"-0.447"},{"v":-0.4832274950426633,"d":"-0.483"},{"v":-0.5122190038934696,"d":"-0.512"},{"v":-0.5335803086808737,"d":"-0.534"},{"v":-0.5466623569682525,"d":"-0.547"},{"v":-0.5510676573382294,"d":"-0.551"},{"v":-0.5466623569682525,"d":"-0.547"},{"v":-0.5335803086808737,"d":"-0.534"},{"v":-0.5122190038934696,"d":"-0.512"},{"v":-0.4832274950426633,"d":"-0.483"},{"v":-0.4474866744544754,"d":"-0.447"},{"v":-0.4060825088767501,"d":"-0.406"},{"v":-0.36027304292904777,"d":"-0.360"},{"v":-0.3114501740534812,"d":"-0.311"},{"v":-0.26109736041527076,"d":"-0.261"},{"v":-0.2107445467770602,"d":"-0.211"},{"v":-0.16192167790149367,"d":"-0.162"},{"v":-0.11611221195379137,"d":"-0.116"},{"v":-0.07470804637606598,"d":"-0.075"},{"v":-0.0389672257878781,"d":"-0.039"},{"v":-0.009975716937071777,"d":"-0.010"},{"v":0.011385587850332411,"d":"0.011"},{"v":0.02446763613771109,"d":"0.024"},{"v":0.02887293650768804,"d":"0.029"},{"v":0.02446763613771108,"d":"0.024"},{"v":0.011385587850332432,"d":"0.011"},{"v":-0.009975716937071812,"d":"-0.010"},{"v":-0.038967225787878056,"d":"-0.039"},{"v":-0.07470804637606593,"d":"-0.075"},{"v":-0.11611221195379118,"d":"-0.116"},{"v":-0.16192167790149345,"d":"-0.162"},{"v":-0.2107445467770602,"d":"-0.211"},{"v":-0.26109736041527065,"d":"-0.261"},{"v":-0.311450174053481,"d":"-0.311"},{"v":-0.36027304292904755,"d":"-0.360"},{"$f":"SIN($D681)^2-COS($E$182)^2*COS(BQ684)^2","v":{"v":-0.4060825088767501,"d":"-0.406"}},{"v":-0.4474866744544754,"d":"-0.447"},{"v":-0.4832274950426632,"d":"-0.483"},{"v":-0.5122190038934694,"d":"-0.512"},{"v":-0.5335803086808737,"d":"-0.534"},{"v":-0.5466623569682525,"d":"-0.547"},{"v":-0.5510676573382294,"d":"-0.551"}]
[null,"alt solar",{"$f":"IF(C683<=$C$682,0,IF(C683>=-$C$682,0,DEGREES(ASIN(((-C686+(C686^2-4*C685*C687)^0.5)/(2*C685))))))","v":{"v":0,"d":"0.00"}},{"$f":"IF(D683<=$C$682,0,IF(D683>=-$C$682,0,DEGREES(ASIN(((-D686+(D686^2-4*D685*D687)^0.5)/(2*D685))))))","v":{"v":0,"d":"0.00"}},{"v":0,"d":"0.00"},{"v":0,"d":"0.00"},{"v":0,"d":"0.00"},{"v":0,"d":"0.00"},{"v":0,"d":"0.00"},{"v":0,"d":"0.00"},{"v":0,"d":"0.00"},{"v":0,"d":"0.00"},{"v":0,"d":"0.00"},{"v":0,"d":"0.00"},{"v":0,"d":"0.00"},{"v":0,"d":"0.00"},{"v":0,"d":"0.00"},{"v":0,"d":"0.00"},{"v":0,"d":"0.00"},{"v":0,"d":"0.00"},{"v":0,"d":"0.00"},{"v":0,"d":"0.00"},{"v":0,"d":"0.00"},{"v":2.388371086226928,"d":"2.39"},{"v":7.814483839261907,"d":"7.81"},{"v":12.827019688609882,"d":"12.83"},{"v":17.3695331324303,"d":"17.37"},{"v":21.42112721099272,"d":"21.42"},{"v":24.98677485473458,"d":"24.99"},{"v":28.087710457208406,"d":"28.09"},{"v":30.75363037091365,"d":"30.75"},{"v":33.01712731272384,"d":"33.02"},{"v":34.910092433620434,"d":"34.91"},{"v":36.461590907144405,"d":"36.46"},{"v":37.69673077559649,"d":"37.70"},{"v":38.63614637157082,"d":"38.64"},{"v":39.29582874110849,"d":"39.30"},{"v":39.68712687653459,"d":"39.69"},{"v":39.816810018741165,"d":"39.82"},{"v":39.68712687653459,"d":"39.69"},{"v":39.29582874110849,"d":"39.30"},{"v":38.63614637157082,"d":"38.64"},{"v":37.69673077559649,"d":"37.70"},{"v":36.461590907144405,"d":"36.46"},{"v":34.910092433620434,"d":"34.91"},{"v":33.01712731272384,"d":"33.02"},{"v":30.75363037091365,"d":"30.75"},{"v":28.087710457208406,"d":"28.09"},{"v":24.98677485473458,"d":"24.99"},{"v":21.42112721099272,"d":"21.42"},{"v":17.3695331324303,"d":"17.37"},{"v":12.827019688609882,"d":"12.83"},{"v":7.814483839261907,"d":"7.81"},{"v":2.388371086226928,"d":"2.39"},{"v":0,"d":"0.00"},{"v":0,"d":"0.00"},{"v":0,"d":"0.00"},{"v":0,"d":"0.00"},{"v":0,"d":"0.00"},{"v":0,"d":"0.00"},{"v":0,"d":"0.00"},{"v":0,"d":"0.00"},{"v":0,"d":"0.00"},{"v":0,"d":"0.00"},{"v":0,"d":"0.00"},{"v":0,"d":"0.00"},{"v":0,"d":"0.00"},{"$f":"IF(BP683<=$C$682,0,IF(BP683>=-$C$682,0,DEGREES(ASIN(((-BP686+(BP686^2-4*BP685*BP687)^0.5)/(2*BP685))))))","v":{"v":0,"d":"0.00"}},{"v":0,"d":"0.00"},{"v":0,"d":"0.00"},{"v":0,"d":"0.00"},{"v":0,"d":"0.00"},{"v":0,"d":"0.00"},{"v":0,"d":"0.00"},{"v":0,"d":"0.00"}]
[]
[null,"obst. Inf.",{"$f":"IF($C$173>=C688,0,1)","v":0},{"$f":"IF($D$173>=D688,0,1)","v":0},{"$f":"IF($E$173>=E688,0,1)","v":0},{"$f":"IF($F$173>=F688,0,1)","v":0},{"$f":"IF($G$173>=G688,0,1)","v":0},{"$f":"IF($H$173>=H688,0,1)","v":0},{"$f":"IF($I$173>=I688,0,1)","v":0},{"$f":"IF($J$173>=J688,0,1)","v":0},{"$f":"IF($K$173>=K688,0,1)","v":0},{"$f":"IF($L$173>=L688,0,1)","v":0},{"$f":"IF($M$173>=M688,0,1)","v":0},{"$f":"IF($N$173>=N688,0,1)","v":0},{"$f":"IF($O$173>=O688,0,1)","v":0},{"$f":"IF($P$173>=P688,0,1)","v":0},{"$f":"IF($Q$173>=Q688,0,1)","v":0},{"$f":"IF($R$173>=R688,0,1)","v":0},{"$f":"IF($S$173>=S688,0,1)","v":0},{"$f":"IF($T$173>=T688,0,1)","v":0},{"$f":"IF($U$173>=U688,0,1)","v":0},{"$f":"IF($V$173>=V688,0,1)","v":0},{"$f":"IF($W$173>=W688,0,1)","v":0},{"$f":"IF($X$173>=X688,0,1)","v":0},{"$f":"IF($Y$173>=Y688,0,1)","v":0},{"$f":"IF($Z$173>=Z688,0,1)","v":0},{"$f":"IF($AA$173>=AA688,0,1)","v":0},{"$f":"IF($AB$173>=AB688,0,1)","v":0},{"$f":"IF($AC$173>=AC688,0,1)","v":1},{"$f":"IF($AD$173>=AD688,0,1)","v":1},{"$f":"IF($AE$173>=AE688,0,1)","v":1},{"$f":"IF($AF$173>=AF688,0,1)","v":1},{"$f":"IF($AG$173>=AG688,0,1)","v":1},{"$f":"IF($AH$173>=AH688,0,1)","v":1},{"$f":"IF($AI$173>=AI688,0,1)","v":1},{"$f":"IF($AJ$173>=AJ688,0,1)","v":1},{"$f":"IF($AK$173>=AK688,0,1)","v":1},{"$f":"IF($AL$173>=AL688,0,1)","v":1},{"$f":"IF($AM$173>=AM688,0,1)","v":1},{"$f":"IF($AN$173>=AN688,0,1)","v":1},{"$f":"IF($AO$173>=AO688,0,1)","v":1},{"$f":"IF($AP$173>=AP688,0,1)","v":1},{"$f":"IF($AQ$173>=AQ688,0,1)","v":1},{"$f":"IF($AR$173>=AR688,0,1)","v":1},{"$f":"IF($AS$173>=AS688,0,1)","v":1},{"$f":"IF($AT$173>=AT688,0,1)","v":1},{"$f":"IF($AU$173>=AU688,0,1)","v":1},{"$f":"IF($AV$173>=AV688,0,1)","v":1},{"$f":"IF($AW$173>=AW688,0,1)","v":1},{"$f":"IF($AX$173>=AX688,0,1)","v":1},{"$f":"IF($AY$173>=AY688,0,1)","v":1},{"$f":"IF($AZ$173>=AZ688,0,1)","v":1},{"$f":"IF($BA$173>=BA688,0,1)","v":1},{"$f":"IF($BB$173>=BB688,0,1)","v":1},{"$f":"IF($BC$173>=BC688,0,1)","v":0},{"$f":"IF($BD$173>=BD688,0,1)","v":0},{"$f":"IF($BE$173>=BE688,0,1)","v":0},{"$f":"IF($BF$173>=BF688,0,1)","v":0},{"$f":"IF($BG$173>=BG688,0,1)","v":0},{"$f":"IF($BH$173>=BH688,0,1)","v":0},{"$f":"IF($BI$173>=BI688,0,1)","v":0},{"$f":"IF($BJ$173>=BJ688,0,1)","v":0},{"$f":"IF($BK$173>=BK688,0,1)","v":0},{"$f":"IF($BL$173>=BL688,0,1)","v":0},{"$f":"IF($BM$173>=BM688,0,1)","v":0},{"$f":"IF($BN$173>=BN688,0,1)","v":0},{"$f":"IF($BO$173>=BO688,0,1)","v":0},{"$f":"IF($BP$173>=BP688,0,1)","v":0},{"$f":"IF($BQ$173>=BQ688,0,1)","v":0},{"$f":"IF($BR$173>=BR688,0,1)","v":0},{"$f":"IF($BS$173>=BS688,0,1)","v":0},{"$f":"IF($BT$173>=BT688,0,1)","v":0},{"$f":"IF($BU$173>=BU688,0,1)","v":0},{"$f":"IF($BV$173>=BV688,0,1)","v":0},{"$f":"IF($BW$173>=BW688,0,1)","v":0}]
[null,"obst. Sup",{"$f":"IF(C688>$C$176,0,1)","v":1},{"$f":"IF(D688>$D$176,0,1)","v":1},{"$f":"IF(E688>$E$176,0,1)","v":1},{"$f":"IF(F688>$F$176,0,1)","v":1},{"$f":"IF(G688>$G$176,0,1)","v":1},{"$f":"IF(H688>$H$176,0,1)","v":1},{"$f":"IF(I688>$I$176,0,1)","v":1},{"$f":"IF(J688>$J$176,0,1)","v":1},{"$f":"IF(K688>$K$176,0,1)","v":1},{"$f":"IF(L688>$L$176,0,1)","v":1},{"$f":"IF(M688>$M$176,0,1)","v":1},{"$f":"IF(N688>$N$176,0,1)","v":1},{"$f":"IF(O688>$O$176,0,1)","v":1},{"$f":"IF(P688>$P$176,0,1)","v":1},{"$f":"IF(Q688>$Q$176,0,1)","v":1},{"$f":"IF(R688>$R$176,0,1)","v":1},{"$f":"IF(S688>$S$176,0,1)","v":1},{"$f":"IF(T688>$T$176,0,1)","v":1},{"$f":"IF(U688>$U$176,0,1)","v":1},{"$f":"IF(V688>$V$176,0,1)","v":1},{"$f":"IF(W688>$W$176,0,1)","v":1},{"$f":"IF(X688>$X$176,0,1)","v":1},{"$f":"IF(Y688>$Y$176,0,1)","v":1},{"$f":"IF(Z688>$Z$176,0,1)","v":1},{"$f":"IF(AA688>$AA$176,0,1)","v":1},{"$f":"IF(AB688>$AB$176,0,1)","v":1},{"$f":"IF(AC688>$AC$176,0,1)","v":1},{"$f":"IF(AD688>$AD$176,0,1)","v":1},{"$f":"IF(AE688>$AE$176,0,1)","v":1},{"$f":"IF(AF688>$AF$176,0,1)","v":1},{"$f":"IF(AG688>$AG$176,0,1)","v":1},{"$f":"IF(AH688>$AH$176,0,1)","v":1},{"$f":"IF(AI688>$AI$176,0,1)","v":1},{"$f":"IF(AJ688>$AJ$176,0,1)","v":1},{"$f":"IF(AK688>$AK$176,0,1)","v":1},{"$f":"IF(AL688>$AL$176,0,1)","v":1},{"$f":"IF(AM688>$AM$176,0,1)","v":1},{"$f":"IF(AN688>$AN$176,0,1)","v":1},{"$f":"IF(AO688>$AO$176,0,1)","v":1},{"$f":"IF(AP688>$AP$176,0,1)","v":1},{"$f":"IF(AQ688>$AQ$176,0,1)","v":1},{"$f":"IF(AR688>$AR$176,0,1)","v":1},{"$f":"IF(AS688>$AS$176,0,1)","v":1},{"$f":"IF(AT688>$AT$176,0,1)","v":1},{"$f":"IF(AU688>$AU$176,0,1)","v":1},{"$f":"IF(AV688>$AV$176,0,1)","v":1},{"$f":"IF(AW688>$AW$176,0,1)","v":1},{"$f":"IF(AX688>$AX$176,0,1)","v":1},{"$f":"IF(AY688>$AY$176,0,1)","v":1},{"$f":"IF(AZ688>$AZ$176,0,1)","v":1},{"$f":"IF(BA688>$BA$176,0,1)","v":1},{"$f":"IF(BB688>$BB$176,0,1)","v":1},{"$f":"IF(BC688>$BC$176,0,1)","v":1},{"$f":"IF(BD688>$BD$176,0,1)","v":1},{"$f":"IF(BE688>$BE$176,0,1)","v":1},{"$f":"IF(BF688>$BF$176,0,1)","v":1},{"$f":"IF(BG688>$BG$176,0,1)","v":1},{"$f":"IF(BH688>$BH$176,0,1)","v":1},{"$f":"IF(BI688>$BI$176,0,1)","v":1},{"$f":"IF(BJ688>$BJ$176,0,1)","v":1},{"$f":"IF(BK688>$BK$176,0,1)","v":1},{"$f":"IF(BL688>$BL$176,0,1)","v":1},{"$f":"IF(BM688>$BM$176,0,1)","v":1},{"$f":"IF(BN688>$BN$176,0,1)","v":1},{"$f":"IF(BO688>$BO$176,0,1)","v":1},{"$f":"IF(BP688>$BP$176,0,1)","v":1},{"$f":"IF(BQ688>$BQ$176,0,1)","v":1},{"$f":"IF(BR688>$BR$176,0,1)","v":1},{"$f":"IF(BS688>$BS$176,0,1)","v":1},{"$f":"IF(BT688>$BT$176,0,1)","v":1},{"$f":"IF(BU688>$BU$176,0,1)","v":1},{"$f":"IF(BV688>$BV$176,0,1)","v":1},{"$f":"IF(BW688>$BW$176,0,1)","v":1}]
[null,"obst. TOTAL",{"$f":"C690*C691","v":0},{"$f":"D690*D691","v":0},0,0,0,0,0,0,0,0,0,0,0,0,0,0,0,0,0,0,0,0,0,0,0,0,1,1,1,1,1,1,1,1,1,1,1,1,1,1,1,1,1,1,1,1,1,1,1,1,1,1,0,0,0,0,0,0,0,0,0,0,0,0,0,{"$f":"BP690*BP691","v":0},0,0,0,0,0,0,0]
[]
[null,"Latitud",{"$f":"$C$182","v":{"v":40.4,"d":"40.40"}},null,{"$f":"PI()*(C694+D694/60)/180","v":{"v":0.7051130178057091,"d":"0.71"}}]
[null,"Azimut",{"$f":"$I$4","v":{"v":40,"d":"40.00"}},null,{"$f":"C695*PI()/180","v":{"v":0.6981317007977318,"d":"0.70"}}]
[null,"Inclinacion",{"$f":"$I$3","v":{"v":35,"d":"35.00"}},null,{"$f":"C696*PI()/180","v":{"v":0.6108652381980153,"d":"0.61"}}]
[null,"Coeficiente refexion",{"$f":"M498","v":{"v":0,"d":"0.00"}}]
[null,"Constante solar extraterrestre (Bo)",{"$f":"$G$182","v":{"v":1367,"d":"1,367"}},"W/m2"]
[null,"Dia del año",{"$f":"31+28+31+30+31+30+31+31+30+15.5","v":288.5}]
[null,"Declinacion . radianes",{"$f":"23.45*PI()/180*SIN(2*PI()*((C699+284)/365))","v":{"v":-0.17074887652108908,"d":"-0.171"}}]
[null,"Ángulo puesta de sol. Radianes. Ws",{"$f":"ACOS(-TAN(C700)*TAN($E$199))","v":{"v":1.4235168429726577,"d":"1.424"}}]
[null,"Distancia sol - tierra. Bo",{"$f":"1+0.033*COS((2*PI()*C699/365)*PI()/180)","v":{"v":1.0328761111001858,"d":"1.033"}},"expresion Duffi y Beckman"]
[null,"Factor angulo solar",{"$f":"(SIN(C700)*C701*SIN(E694))+COS(E694)*COS(C700)*SIN(C701)","v":{"v":0.5855691384778763,"d":"0.586"}}]
[null,"Ho. Irradiacion Extraterreste sobre sup. Horizontal",{"$f":"+($C$203*24/PI())*C702*C703","v":{"v":6316.206152618009,"d":"6,316"}}]
[null,"H1",{"$f":"+(3.6*C698*24/PI())*(1+0.033*COS(PI()/180*(360*C699/365)))","v":{"v":37906.83551716839,"d":"37,907"}}]
[null,"H2",{"$f":"COS(E694)*COS(C700)*SIN(C701)","v":{"v":0.7423393141537294,"d":"0.742"}}]
[null,"H3",{"$f":"+SIN(C700)*C701*SIN(E694)","v":{"v":-0.1567701756758531,"d":"-0.157"}}]
[null,"H horizontal diaria (W/m2 dia) s/ localidad",{"$f":"L6","v":{"v":3565.1422222222222,"d":"3,565"}},"W/m2 dia"]
[null,"Indice de claridad Kt",{"$f":"C708/C704","v":{"v":0.5644436131560563,"d":"0.564"}}]
[null,"Fraccion difusa diaria promedio",{"$f":"0.775+0.347*(C701-(PI()/2))-(0.505+0.261*(C701-(PI()/2)))*COS(2*C709-1.8)","v":{"v":0.35851676700513174,"d":"0.359"}},"Correlacion Collares-Pereira "]
[null,"Factor A Lui y Jordan",{"$f":"0.409+0.5016*SIN(C701-60*PI()/180)","v":{"v":0.5933379102280565,"d":"0.593"}},"parametros 5 estaciones EEUU"]
[null,"Factor B Lui y Jordan",{"$f":"0.6609-0.4767*SIN(C701-60*PI()/180)","v":{"v":0.48571283531556114,"d":"0.486"}},"parametros 5 estaciones EEUU"]
[]
[null,"AZIMUT",-180,{"$f":"C714+5","v":-175},{"$f":"D714+5","v":-170},-165,-160,-155,-150,-145,-140,-135,-130,-125,-120,-115,-110,-105,-100,-95,-90,-85,-80,-75,-70,-65,-60,-55,-50,-45,-40,-35,-30,-25,-20,-15,-10,-5,0,5,10,15,20,25,30,35,40,45,50,55,60,65,70,75,80,85,90,95,100,105,110,115,120,125,130,135,140,145,{"$f":"BP714+5","v":150},155,160,165,170,175,180]
[null,"Az radianes",{"$f":"C714*PI()/180","v":{"v":-3.141592653589793,"d":"-3.14"}},{"$f":"D714*PI()/180","v":{"v":-3.0543261909900763,"d":"-3.05"}},{"$f":"E714*PI()/180","v":{"v":-2.9670597283903604,"d":"-2.97"}},{"$f":"F714*PI()/180","v":{"v":-2.8797932657906435,"d":"-2.88"}},{"v":-2.792526803190927,"d":"-2.79"},{"v":-2.705260340591211,"d":"-2.71"},{"v":-2.6179938779914944,"d":"-2.62"},{"v":-2.5307274153917776,"d":"-2.53"},{"v":-2.443460952792061,"d":"-2.44"},{"v":-2.356194490192345,"d":"-2.36"},{"v":-2.2689280275926285,"d":"-2.27"},{"v":-2.1816615649929116,"d":"-2.18"},{"v":-2.0943951023931953,"d":"-2.09"},{"v":-2.007128639793479,"d":"-2.01"},{"v":-1.9198621771937625,"d":"-1.92"},{"v":-1.8325957145940461,"d":"-1.83"},{"v":-1.7453292519943295,"d":"-1.75"},{"v":-1.6580627893946132,"d":"-1.66"},{"v":-1.5707963267948966,"d":"-1.57"},{"v":-1.4835298641951802,"d":"-1.48"},{"v":-1.3962634015954636,"d":"-1.40"},{"v":-1.3089969389957472,"d":"-1.31"},{"v":-1.2217304763960306,"d":"-1.22"},{"v":-1.1344640137963142,"d":"-1.13"},{"v":-1.0471975511965976,"d":"-1.05"},{"v":-0.9599310885968813,"d":"-0.96"},{"v":-0.8726646259971648,"d":"-0.87"},{"v":-0.7853981633974483,"d":"-0.79"},{"v":-0.6981317007977318,"d":"-0.70"},{"v":-0.6108652381980153,"d":"-0.61"},{"v":-0.5235987755982988,"d":"-0.52"},{"v":-0.4363323129985824,"d":"-0.44"},{"v":-0.3490658503988659,"d":"-0.35"},{"v":-0.2617993877991494,"d":"-0.26"},{"v":-0.17453292519943295,"d":"-0.17"},{"v":-0.08726646259971647,"d":"-0.09"},{"v":0,"d":"0.00"},{"v":0.08726646259971647,"d":"0.09"},{"v":0.17453292519943295,"d":"0.17"},{"v":0.2617993877991494,"d":"0.26"},{"v":0.3490658503988659,"d":"0.35"},{"v":0.4363323129985824,"d":"0.44"},{"v":0.5235987755982988,"d":"0.52"},{"v":0.6108652381980153,"d":"0.61"},{"v":0.6981317007977318,"d":"0.70"},{"v":0.7853981633974483,"d":"0.79"},{"v":0.8726646259971648,"d":"0.87"},{"v":0.9599310885968813,"d":"0.96"},{"v":1.0471975511965976,"d":"1.05"},{"v":1.1344640137963142,"d":"1.13"},{"v":1.2217304763960306,"d":"1.22"},{"v":1.3089969389957472,"d":"1.31"},{"v":1.3962634015954636,"d":"1.40"},{"v":1.4835298641951802,"d":"1.48"},{"v":1.5707963267948966,"d":"1.57"},{"v":1.6580627893946132,"d":"1.66"},{"v":1.7453292519943295,"d":"1.75"},{"v":1.8325957145940461,"d":"1.83"},{"v":1.9198621771937625,"d":"1.92"},{"v":2.007128639793479,"d":"2.01"},{"v":2.0943951023931953,"d":"2.09"},{"v":2.1816615649929116,"d":"2.18"},{"v":2.2689280275926285,"d":"2.27"},{"v":2.356194490192345,"d":"2.36"},{"v":2.443460952792061,"d":"2.44"},{"v":2.5307274153917776,"d":"2.53"},{"v":2.6179938779914944,"d":"2.62"},{"$f":"BR714*PI()/180","v":{"v":2.705260340591211,"d":"2.71"}},{"v":2.792526803190927,"d":"2.79"},{"v":2.8797932657906435,"d":"2.88"},{"v":2.9670597283903604,"d":"2.97"},{"v":3.0543261909900763,"d":"3.05"},{"v":3.141592653589793,"d":"3.14"}]
[null,"alt solar (grados)",{"$f":"C688","v":{"v":0,"d":"0.00"}},{"$f":"D688","v":{"v":0,"d":"0.00"}},{"$f":"E688","v":{"v":0,"d":"0.00"}},{"v":0,"d":"0.00"},{"v":0,"d":"0.00"},{"v":0,"d":"0.00"},{"v":0,"d":"0.00"},{"v":0,"d":"0.00"},{"v":0,"d":"0.00"},{"v":0,"d":"0.00"},{"v":0,"d":"0.00"},{"v":0,"d":"0.00"},{"v":0,"d":"0.00"},{"v":0,"d":"0.00"},{"v":0,"d":"0.00"},{"v":0,"d":"0.00"},{"v":0,"d":"0.00"},{"v":0,"d":"0.00"},{"v":0,"d":"0.00"},{"v":0,"d":"0.00"},{"v":0,"d":"0.00"},{"v":2.388371086226928,"d":"2.39"},{"v":7.814483839261907,"d":"7.81"},{"v":12.827019688609882,"d":"12.83"},{"v":17.3695331324303,"d":"17.37"},{"v":21.42112721099272,"d":"21.42"},{"v":24.98677485473458,"d":"24.99"},{"v":28.087710457208406,"d":"28.09"},{"v":30.75363037091365,"d":"30.75"},{"v":33.01712731272384,"d":"33.02"},{"v":34.910092433620434,"d":"34.91"},{"v":36.461590907144405,"d":"36.46"},{"v":37.69673077559649,"d":"37.70"},{"v":38.63614637157082,"d":"38.64"},{"v":39.29582874110849,"d":"39.30"},{"v":39.68712687653459,"d":"39.69"},{"v":39.816810018741165,"d":"39.82"},{"v":39.68712687653459,"d":"39.69"},{"v":39.29582874110849,"d":"39.30"},{"v":38.63614637157082,"d":"38.64"},{"v":37.69673077559649,"d":"37.70"},{"v":36.461590907144405,"d":"36.46"},{"v":34.910092433620434,"d":"34.91"},{"v":33.01712731272384,"d":"33.02"},{"v":30.75363037091365,"d":"30.75"},{"v":28.087710457208406,"d":"28.09"},{"v":24.98677485473458,"d":"24.99"},{"v":21.42112721099272,"d":"21.42"},{"v":17.3695331324303,"d":"17.37"},{"v":12.827019688609882,"d":"12.83"},{"v":7.814483839261907,"d":"7.81"},{"v":2.388371086226928,"d":"2.39"},{"v":0,"d":"0.00"},{"v":0,"d":"0.00"},{"v":0,"d":"0.00"},{"v":0,"d":"0.00"},{"v":0,"d":"0.00"},{"v":0,"d":"0.00"},{"v":0,"d":"0.00"},{"v":0,"d":"0.00"},{"v":0,"d":"0.00"},{"v":0,"d":"0.00"},{"v":0,"d":"0.00"},{"v":0,"d":"0.00"},{"v":0,"d":"0.00"},{"v":0,"d":"0.00"},{"$f":"BQ688","v":{"v":0,"d":"0.00"}},{"v":0,"d":"0.00"},{"v":0,"d":"0.00"},{"v":0,"d":"0.00"},{"v":0,"d":"0.00"},{"v":0,"d":"0.00"},{"v":0,"d":"0.00"}]
[null,"ang horario (grados)",{"$f":"DEGREES(ACOS((SIN(C716*PI()/180)-(SIN($E694)*SIN($C700)))/(COS($E694)*COS($C700))))","v":{"v":81.56150716812043,"d":"81.56"}},{"$f":"DEGREES(ACOS((SIN(D716*PI()/180)-(SIN($E694)*SIN($C700)))/(COS($E694)*COS($C700))))","v":{"v":81.56150716812043,"d":"81.56"}},{"v":81.56150716812043,"d":"81.56"},{"v":81.56150716812043,"d":"81.56"},{"v":81.56150716812043,"d":"81.56"},{"v":81.56150716812043,"d":"81.56"},{"v":81.56150716812043,"d":"81.56"},{"v":81.56150716812043,"d":"81.56"},{"v":81.56150716812043,"d":"81.56"},{"v":81.56150716812043,"d":"81.56"},{"v":81.56150716812043,"d":"81.56"},{"v":81.56150716812043,"d":"81.56"},{"v":81.56150716812043,"d":"81.56"},{"v":81.56150716812043,"d":"81.56"},{"v":81.56150716812043,"d":"81.56"},{"v":81.56150716812043,"d":"81.56"},{"v":81.56150716812043,"d":"81.56"},{"v":81.56150716812043,"d":"81.56"},{"v":81.56150716812043,"d":"81.56"},{"v":81.56150716812043,"d":"81.56"},{"v":81.56150716812043,"d":"81.56"},{"v":78.32985095634594,"d":"78.33"},{"v":70.85720591530513,"d":"70.86"},{"v":63.731659000288516,"d":"63.73"},{"v":57.00635351606991,"d":"57.01"},{"v":50.698085635451434,"d":"50.70"},{"v":44.79667985175741,"d":"44.80"},{"v":39.27439883929154,"d":"39.27"},{"v":34.09360383777497,"d":"34.09"},{"v":29.212200693954614,"d":"29.21"},{"v":24.58710865646319,"d":"24.59"},{"v":20.1762265762749,"d":"20.18"},{"v":15.939363911311561,"d":"15.94"},{"v":11.838506224574918,"d":"11.84"},{"v":7.837675832780905,"d":"7.84"},{"v":3.9025582179580174,"d":"3.90"},{"v":0,"d":"0.00"},{"$f":"-DEGREES(ACOS((SIN(AN716*PI()/180)-(SIN($E694)*SIN($C700)))/(COS($E694)*COS($C700))))","v":{"v":-3.9025582179580174,"d":"-3.90"}},{"$f":"-DEGREES(ACOS((SIN(AO716*PI()/180)-(SIN($E694)*SIN($C700)))/(COS($E694)*COS($C700))))","v":{"v":-7.837675832780905,"d":"-7.84"}},{"v":-11.838506224574918,"d":"-11.84"},{"v":-15.939363911311561,"d":"-15.94"},{"v":-20.1762265762749,"d":"-20.18"},{"v":-24.58710865646319,"d":"-24.59"},{"v":-29.212200693954614,"d":"-29.21"},{"v":-34.09360383777497,"d":"-34.09"},{"v":-39.27439883929154,"d":"-39.27"},{"v":-44.79667985175741,"d":"-44.80"},{"v":-50.698085635451434,"d":"-50.70"},{"v":-57.00635351606991,"d":"-57.01"},{"v":-63.731659000288516,"d":"-63.73"},{"v":-70.85720591530513,"d":"-70.86"},{"v":-78.32985095634594,"d":"-78.33"},{"v":-81.56150716812043,"d":"-81.56"},{"v":-81.56150716812043,"d":"-81.56"},{"v":-81.56150716812043,"d":"-81.56"},{"v":-81.56150716812043,"d":"-81.56"},{"v":-81.56150716812043,"d":"-81.56"},{"v":-81.56150716812043,"d":"-81.56"},{"v":-81.56150716812043,"d":"-81.56"},{"v":-81.56150716812043,"d":"-81.56"},{"v":-81.56150716812043,"d":"-81.56"},{"v":-81.56150716812043,"d":"-81.56"},{"v":-81.56150716812043,"d":"-81.56"},{"v":-81.56150716812043,"d":"-81.56"},{"v":-81.56150716812043,"d":"-81.56"},{"v":-81.56150716812043,"d":"-81.56"},{"v":-81.56150716812043,"d":"-81.56"},{"v":-81.56150716812043,"d":"-81.56"},{"v":-81.56150716812043,"d":"-81.56"},{"v":-81.56150716812043,"d":"-81.56"},{"v":-81.56150716812043,"d":"-81.56"},{"v":-81.56150716812043,"d":"-81.56"},{"v":-81.56150716812043,"d":"-81.56"}]
[null,"Factor inclinación",{"$f":"-(IF(C716=0,0,(SIN($C700)*SIN($E694)*COS($E696)-SIN($C700)*COS($E694)*SIN($E696)*COS($E695)+COS($C700)*COS($E694)*COS($E696)*COS(C717*PI()/180)+COS($C700)*SIN($E694)*SIN($E696)*COS(C717*PI()/180)*COS($E695)+COS($C700)*SIN($E696)*SIN(C717*PI()/180)*SIN($E695))/(COS($C700)*COS($E694)*COS(C717*PI()/180)+SIN($C700)*SIN($E694))))","v":{"v":0,"d":"0.00"}},{"$f":"-(IF(D716=0,0,(SIN($C700)*SIN($E694)*COS($E696)-SIN($C700)*COS($E694)*SIN($E696)*COS($E695)+COS($C700)*COS($E694)*COS($E696)*COS(D717*PI()/180)+COS($C700)*SIN($E694)*SIN($E696)*COS(D717*PI()/180)*COS($E695)+COS($C700)*SIN($E696)*SIN(D717*PI()/180)*SIN($E695))/(COS($C700)*COS($E694)*COS(D717*PI()/180)+SIN($C700)*SIN($E694))))","v":{"v":0,"d":"0.00"}},{"v":0,"d":"0.00"},{"v":0,"d":"0.00"},{"v":0,"d":"0.00"},{"v":0,"d":"0.00"},{"v":0,"d":"0.00"},{"v":0,"d":"0.00"},{"v":0,"d":"0.00"},{"v":0,"d":"0.00"},{"v":0,"d":"0.00"},{"v":0,"d":"0.00"},{"v":0,"d":"0.00"},{"v":0,"d":"0.00"},{"v":0,"d":"0.00"},{"v":0,"d":"0.00"},{"v":0,"d":"0.00"},{"v":0,"d":"0.00"},{"v":0,"d":"0.00"},{"v":0,"d":"0.00"},{"v":0,"d":"0.00"},{"v":-12.083991273587504,"d":"-12.08"},{"v":-4.438577443653126,"d":"-4.44"},{"v":-3.1022381258099125,"d":"-3.10"},{"v":-2.542267407874676,"d":"-2.54"},{"v":-2.231342788883362,"d":"-2.23"},{"v":-2.0312339942643156,"d":"-2.03"},{"v":-1.8898302090682417,"d":"-1.89"},{"v":-1.7831083493819035,"d":"-1.78"},{"v":-1.6984457926756076,"d":"-1.70"},{"v":-1.6285596064251875,"d":"-1.63"},{"v":-1.5689343834582838,"d":"-1.57"},{"v":-1.5166000928625152,"d":"-1.52"},{"v":-1.4694984370026396,"d":"-1.47"},{"v":-1.4261298206407624,"d":"-1.43"},{"v":-1.385343451235506,"d":"-1.39"},{"v":-1.3462038448604021,"d":"-1.35"},{"v":-1.3078986525562453,"d":"-1.31"},{"v":-1.2696674590667323,"d":"-1.27"},{"v":-1.2307377899506557,"d":"-1.23"},{"v":-1.1902563996633138,"d":"-1.19"},{"v":-1.1472017767213174,"d":"-1.15"},{"v":-1.1002563405985581,"d":"-1.10"},{"v":-1.0475993234784668,"d":"-1.05"},{"v":-0.9865413000189236,"d":"-0.99"},{"v":-0.9128242459919177,"d":"-0.91"},{"v":-0.8191520442889921,"d":"-0.82"},{"v":-0.6917296999467291,"d":"-0.69"},{"v":-0.5007331952122629,"d":"-0.50"},{"v":-0.16715923571103314,"d":"-0.17"},{"v":0.6102706821547401,"d":"0.61"},{"v":4.9926222252934,"d":"4.99"},{"v":0,"d":"0.00"},{"v":0,"d":"0.00"},{"v":0,"d":"0.00"},{"v":0,"d":"0.00"},{"v":0,"d":"0.00"},{"v":0,"d":"0.00"},{"v":0,"d":"0.00"},{"v":0,"d":"0.00"},{"v":0,"d":"0.00"},{"v":0,"d":"0.00"},{"v":0,"d":"0.00"},{"v":0,"d":"0.00"},{"v":0,"d":"0.00"},{"$f":"-(IF(BP716=0,0,(SIN($C700)*SIN($E694)*COS($E696)-SIN($C700)*COS($E694)*SIN($E696)*COS($E695)+COS($C700)*COS($E694)*COS($E696)*COS(BP717*PI()/180)+COS($C700)*SIN($E694)*SIN($E696)*COS(BP717*PI()/180)*COS($E695)+COS($C700)*SIN($E696)*SIN(BP717*PI()/180)*SIN($E695))/(COS($C700)*COS($E694)*COS(BP717*PI()/180)+SIN($C700)*SIN($E694))))","v":{"v":0,"d":"0.00"}},{"v":0,"d":"0.00"},{"v":0,"d":"0.00"},{"v":0,"d":"0.00"},{"v":0,"d":"0.00"},{"v":0,"d":"0.00"},{"v":0,"d":"0.00"},{"v":0,"d":"0.00"}]
[null,"Correccion valores negativos",{"$f":"ABS(C718)","v":{"v":0,"d":"0.00"}},{"$f":"ABS(D718)","v":{"v":0,"d":"0.00"}},{"v":0,"d":"0.00"},{"v":0,"d":"0.00"},{"v":0,"d":"0.00"},{"v":0,"d":"0.00"},{"v":0,"d":"0.00"},{"v":0,"d":"0.00"},{"v":0,"d":"0.00"},{"v":0,"d":"0.00"},{"v":0,"d":"0.00"},{"v":0,"d":"0.00"},{"v":0,"d":"0.00"},{"v":0,"d":"0.00"},{"v":0,"d":"0.00"},{"v":0,"d":"0.00"},{"v":0,"d":"0.00"},{"v":0,"d":"0.00"},{"v":0,"d":"0.00"},{"v":0,"d":"0.00"},{"v":0,"d":"0.00"},{"v":12.083991273587504,"d":"12.08"},{"v":4.438577443653126,"d":"4.44"},{"v":3.1022381258099125,"d":"3.10"},{"v":2.542267407874676,"d":"2.54"},{"v":2.231342788883362,"d":"2.23"},{"v":2.0312339942643156,"d":"2.03"},{"v":1.8898302090682417,"d":"1.89"},{"v":1.7831083493819035,"d":"1.78"},{"v":1.6984457926756076,"d":"1.70"},{"v":1.6285596064251875,"d":"1.63"},{"v":1.5689343834582838,"d":"1.57"},{"v":1.5166000928625152,"d":"1.52"},{"v":1.4694984370026396,"d":"1.47"},{"v":1.4261298206407624,"d":"1.43"},{"v":1.385343451235506,"d":"1.39"},{"v":1.3462038448604021,"d":"1.35"},{"v":1.3078986525562453,"d":"1.31"},{"v":1.2696674590667323,"d":"1.27"},{"v":1.2307377899506557,"d":"1.23"},{"v":1.1902563996633138,"d":"1.19"},{"v":1.1472017767213174,"d":"1.15"},{"v":1.1002563405985581,"d":"1.10"},{"v":1.0475993234784668,"d":"1.05"},{"v":0.9865413000189236,"d":"0.99"},{"v":0.9128242459919177,"d":"0.91"},{"v":0.8191520442889921,"d":"0.82"},{"v":0.6917296999467291,"d":"0.69"},{"v":0.5007331952122629,"d":"0.50"},{"v":0.16715923571103314,"d":"0.17"},{"v":0.6102706821547401,"d":"0.61"},{"v":4.9926222252934,"d":"4.99"},{"v":0,"d":"0.00"},{"v":0,"d":"0.00"},{"v":0,"d":"0.00"},{"v":0,"d":"0.00"},{"v":0,"d":"0.00"},{"v":0,"d":"0.00"},{"v":0,"d":"0.00"},{"v":0,"d":"0.00"},{"v":0,"d":"0.00"},{"v":0,"d":"0.00"},{"v":0,"d":"0.00"},{"v":0,"d":"0.00"},{"v":0,"d":"0.00"},{"$f":"ABS(BP718)","v":{"v":0,"d":"0.00"}},{"v":0,"d":"0.00"},{"v":0,"d":"0.00"},{"v":0,"d":"0.00"},{"v":0,"d":"0.00"},{"v":0,"d":"0.00"},{"v":0,"d":"0.00"},{"v":0,"d":"0.00"}]
[null,"Radiacion H GLOBAL (distribucion Lui y Jordan)",{"$f":"$C708*((PI()/24*($C711+$C712*COS(C717*PI()/180))*(COS(C717*PI()/180)-COS($C701)))/(SIN($C701)-$C701*COS($C701)))","v":{"v":0,"d":"0.00"}},{"$f":"$C708*((PI()/24*($C711+$C712*COS(D717*PI()/180))*(COS(D717*PI()/180)-COS($C701)))/(SIN($C701)-$C701*COS($C701)))","v":{"v":0,"d":"0.00"}},{"v":0,"d":"0.00"},{"v":0,"d":"0.00"},{"v":0,"d":"0.00"},{"v":0,"d":"0.00"},{"v":0,"d":"0.00"},{"v":0,"d":"0.00"},{"v":0,"d":"0.00"},{"v":0,"d":"0.00"},{"v":0,"d":"0.00"},{"v":0,"d":"0.00"},{"v":0,"d":"0.00"},{"v":0,"d":"0.00"},{"v":0,"d":"0.00"},{"v":0,"d":"0.00"},{"v":0,"d":"0.00"},{"v":0,"d":"0.00"},{"v":0,"d":"0.00"},{"v":0,"d":"0.00"},{"v":0,"d":"0.00"},{"v":22.96874169509323,"d":"22.97"},{"v":81.55307441685956,"d":"81.55"},{"v":143.01467077776152,"d":"143.01"},{"v":204.09475011131934,"d":"204.09"},{"$f":"$C708*((PI()/24*($C711+$C712*COS(AB717*PI()/180))*(COS(AB717*PI()/180)-COS($C701)))/(SIN($C701)-$C701*COS($C701)))","v":{"v":262.2483342043253,"d":"262.25"}},{"$f":"$C708*((PI()/24*($C711+$C712*COS(AC717*PI()/180))*(COS(AC717*PI()/180)-COS($C701)))/(SIN($C701)-$C701*COS($C701)))","v":{"v":315.77362154653457,"d":"315.77"}},{"v":363.7228275936149,"d":"363.72"},{"v":405.7180594267878,"d":"405.72"},{"v":441.7586904554487,"d":"441.76"},{"v":472.06163004792796,"d":"472.06"},{"v":496.945002756354,"d":"496.95"},{"v":516.7506095602487,"d":"516.75"},{"v":531.7957004564183,"d":"531.80"},{"v":542.3447740996554,"d":"542.34"},{"v":548.5940847799687,"d":"548.59"},{"v":550.6637320905637,"d":"550.66"},{"v":548.5940847799687,"d":"548.59"},{"v":542.3447740996554,"d":"542.34"},{"v":531.7957004564183,"d":"531.80"},{"v":516.7506095602487,"d":"516.75"},{"v":496.945002756354,"d":"496.95"},{"v":472.06163004792796,"d":"472.06"},{"v":441.7586904554487,"d":"441.76"},{"v":405.7180594267878,"d":"405.72"},{"v":363.7228275936149,"d":"363.72"},{"v":315.77362154653457,"d":"315.77"},{"v":262.2483342043253,"d":"262.25"},{"v":204.09475011131934,"d":"204.09"},{"v":143.01467077776152,"d":"143.01"},{"v":81.55307441685956,"d":"81.55"},{"v":22.96874169509323,"d":"22.97"},{"v":0,"d":"0.00"},{"v":0,"d":"0.00"},{"v":0,"d":"0.00"},{"v":0,"d":"0.00"},{"v":0,"d":"0.00"},{"v":0,"d":"0.00"},{"v":0,"d":"0.00"},{"v":0,"d":"0.00"},{"v":0,"d":"0.00"},{"v":0,"d":"0.00"},{"v":0,"d":"0.00"},{"v":0,"d":"0.00"},{"v":0,"d":"0.00"},{"v":0,"d":"0.00"},{"v":0,"d":"0.00"},{"v":0,"d":"0.00"},{"v":0,"d":"0.00"},{"v":0,"d":"0.00"},{"v":0,"d":"0.00"},{"v":0,"d":"0.00"},{"v":0,"d":"0.00"}]
[null,"Radiacion H DIFUSA (distribucion Lui y Jordan)",{"$f":"$C710*$C708*((PI()/24*(COS(C717*PI()/180)-COS($C701)))/(SIN($C701)-$C701*COS($C701)))","v":{"v":0,"d":"0.00"}},{"$f":"$C710*$C708*((PI()/24*(COS(D717*PI()/180)-COS($C701)))/(SIN($C701)-$C701*COS($C701)))","v":{"v":0,"d":"0.00"}},{"v":0,"d":"0.00"},{"v":0,"d":"0.00"},{"v":0,"d":"0.00"},{"v":0,"d":"0.00"},{"v":0,"d":"0.00"},{"v":0,"d":"0.00"},{"v":0,"d":"0.00"},{"v":0,"d":"0.00"},{"v":0,"d":"0.00"},{"v":0,"d":"0.00"},{"v":0,"d":"0.00"},{"v":0,"d":"0.00"},{"v":0,"d":"0.00"},{"v":0,"d":"0.00"},{"v":0,"d":"0.00"},{"v":0,"d":"0.00"},{"v":0,"d":"0.00"},{"v":0,"d":"0.00"},{"v":0,"d":"0.00"},{"v":11.906940221888384,"d":"11.91"},{"v":38.84876051183684,"d":"38.85"},{"v":63.43311877668824,"d":"63.43"},{"v":85.2981506677232,"d":"85.30"},{"v":104.35215573544649,"d":"104.35"},{"v":120.69242155195417,"d":"120.69"},{"v":134.5253526344492,"d":"134.53"},{"v":146.10428459210655,"d":"146.10"},{"v":155.68809008479022,"d":"155.69"},{"v":163.51710547489853,"d":"163.52"},{"v":169.80116124059572,"d":"169.80"},{"v":174.71507683959325,"d":"174.72"},{"v":178.3982368245694,"d":"178.40"},{"v":180.95604438361931,"d":"180.96"},{"v":182.4619244392129,"d":"182.46"},{"v":182.95912564948844,"d":"182.96"},{"v":182.4619244392129,"d":"182.46"},{"v":180.95604438361931,"d":"180.96"},{"v":178.3982368245694,"d":"178.40"},{"v":174.71507683959325,"d":"174.72"},{"v":169.80116124059572,"d":"169.80"},{"v":163.51710547489853,"d":"163.52"},{"v":155.68809008479022,"d":"155.69"},{"v":146.10428459210655,"d":"146.10"},{"v":134.5253526344492,"d":"134.53"},{"v":120.69242155195417,"d":"120.69"},{"v":104.35215573544649,"d":"104.35"},{"v":85.2981506677232,"d":"85.30"},{"v":63.43311877668824,"d":"63.43"},{"v":38.84876051183684,"d":"38.85"},{"v":11.906940221888384,"d":"11.91"},{"v":0,"d":"0.00"},{"v":0,"d":"0.00"},{"v":0,"d":"0.00"},{"v":0,"d":"0.00"},{"v":0,"d":"0.00"},{"v":0,"d":"0.00"},{"v":0,"d":"0.00"},{"v":0,"d":"0.00"},{"v":0,"d":"0.00"},{"v":0,"d":"0.00"},{"v":0,"d":"0.00"},{"v":0,"d":"0.00"},{"v":0,"d":"0.00"},{"$f":"$C710*$C708*((PI()/24*(COS(BP717*PI()/180)-COS($C701)))/(SIN($C701)-$C701*COS($C701)))","v":{"v":0,"d":"0.00"}},{"v":0,"d":"0.00"},{"v":0,"d":"0.00"},{"v":0,"d":"0.00"},{"v":0,"d":"0.00"},{"v":0,"d":"0.00"},{"v":0,"d":"0.00"},{"v":0,"d":"0.00"}]
[null,"Total Directa",{"$f":"C$54*IF((C720-C721)*C719<0,0,(C720-C721)*C719)","v":{"v":0,"d":"0.00"}},{"$f":"D$54*IF((D720-D721)*D719<0,0,(D720-D721)*D719)","v":{"v":0,"d":"0.00"}},{"v":0,"d":"0.00"},{"v":0,"d":"0.00"},{"v":0,"d":"0.00"},{"v":0,"d":"0.00"},{"v":0,"d":"0.00"},{"v":0,"d":"0.00"},{"v":0,"d":"0.00"},{"v":0,"d":"0.00"},{"v":0,"d":"0.00"},{"v":0,"d":"0.00"},{"v":0,"d":"0.00"},{"v":0,"d":"0.00"},{"v":0,"d":"0.00"},{"v":0,"d":"0.00"},{"v":0,"d":"0.00"},{"v":0,"d":"0.00"},{"v":0,"d":"0.00"},{"v":0,"d":"0.00"},{"v":0,"d":"0.00"},{"v":0,"d":"0.00"},{"v":0,"d":"0.00"},{"v":0,"d":"0.00"},{"v":0,"d":"0.00"},{"v":0,"d":"0.00"},{"v":396.25556507086736,"d":"396.26"},{"v":433.1443120199932,"d":"433.14"},{"v":462.91948952227375,"d":"462.92"},{"v":485.8754076077299,"d":"485.88"},{"v":502.4831495032994,"d":"502.48"},{"v":513.2672212907007,"d":"513.27"},{"v":518.7311206864258,"d":"518.73"},{"v":519.3170204476992,"d":"519.32"},{"v":515.3872442915235,"d":"515.39"},{"v":507.2187906147744,"d":"507.22"},{"v":495.0053549638565,"d":"495.01"},{"v":478.8637591671817,"d":"478.86"},{"v":458.84351019391363,"d":"458.84"},{"v":434.939613364429,"d":"434.94"},{"v":407.10998173301084,"d":"407.11"},{"v":375.29999623031495,"d":"375.30"},{"v":339.47806951844325,"d":"339.48"},{"v":299.6873674153806,"d":"299.69"},{"v":256.1197109282266,"d":"256.12"},{"v":209.21701226285188,"d":"209.22"},{"v":159.80116377791026,"d":"159.80"},{"v":109.22147615501272,"d":"109.22"},{"v":59.48540081974323,"d":"59.49"},{"v":13.30279140919725,"d":"13.30"},{"v":26.061190777768367,"d":"26.06"},{"v":55.22739588690578,"d":"55.23"},{"v":0,"d":"0.00"},{"v":0,"d":"0.00"},{"v":0,"d":"0.00"},{"v":0,"d":"0.00"},{"v":0,"d":"0.00"},{"v":0,"d":"0.00"},{"v":0,"d":"0.00"},{"v":0,"d":"0.00"},{"v":0,"d":"0.00"},{"v":0,"d":"0.00"},{"v":0,"d":"0.00"},{"v":0,"d":"0.00"},{"v":0,"d":"0.00"},{"$f":"BP$54*IF((BP720-BP721)*BP719<0,0,(BP720-BP721)*BP719)","v":{"v":0,"d":"0.00"}},{"v":0,"d":"0.00"},{"v":0,"d":"0.00"},{"v":0,"d":"0.00"},{"v":0,"d":"0.00"},{"v":0,"d":"0.00"},{"v":0,"d":"0.00"},{"v":0,"d":"0.00"}]
[null,"Total Difusa (plano incl)",{"$f":"C$54*C721*(1+COS($E696))/2","v":{"v":0,"d":"0.00"}},{"$f":"D$54*D721*(1+COS($E696))/2","v":{"v":0,"d":"0.00"}},{"v":0,"d":"0.00"},{"v":0,"d":"0.00"},{"v":0,"d":"0.00"},{"v":0,"d":"0.00"},{"v":0,"d":"0.00"},{"v":0,"d":"0.00"},{"v":0,"d":"0.00"},{"v":0,"d":"0.00"},{"v":0,"d":"0.00"},{"v":0,"d":"0.00"},{"v":0,"d":"0.00"},{"v":0,"d":"0.00"},{"v":0,"d":"0.00"},{"v":0,"d":"0.00"},{"v":0,"d":"0.00"},{"v":0,"d":"0.00"},{"v":0,"d":"0.00"},{"v":0,"d":"0.00"},{"v":0,"d":"0.00"},{"v":0,"d":"0.00"},{"v":0,"d":"0.00"},{"v":0,"d":"0.00"},{"v":0,"d":"0.00"},{"v":0,"d":"0.00"},{"v":109.77893269821311,"d":"109.78"},{"v":122.3610351268279,"d":"122.36"},{"v":132.89295399755565,"d":"132.89"},{"v":141.61015367459743,"d":"141.61"},{"v":148.73123835044018,"d":"148.73"},{"v":154.4470647967372,"d":"154.45"},{"v":158.9166446004272,"d":"158.92"},{"v":162.26675860848357,"d":"162.27"},{"v":164.5932790334553,"d":"164.59"},{"v":165.96299142424886,"d":"165.96"},{"v":166.41523372329672,"d":"166.42"},{"v":165.96299142424886,"d":"165.96"},{"v":164.5932790334553,"d":"164.59"},{"v":162.26675860848357,"d":"162.27"},{"v":158.9166446004272,"d":"158.92"},{"v":154.4470647967372,"d":"154.45"},{"v":148.73123835044018,"d":"148.73"},{"v":141.61015367459743,"d":"141.61"},{"v":132.89295399755565,"d":"132.89"},{"v":122.3610351268279,"d":"122.36"},{"v":109.77893269821311,"d":"109.78"},{"v":94.91621871605037,"d":"94.92"},{"v":77.58515258062955,"d":"77.59"},{"v":57.697243849119424,"d":"57.70"},{"v":35.33590105160073,"d":"35.34"},{"v":10.830267322937537,"d":"10.83"},{"v":0,"d":"0.00"},{"v":0,"d":"0.00"},{"v":0,"d":"0.00"},{"v":0,"d":"0.00"},{"v":0,"d":"0.00"},{"v":0,"d":"0.00"},{"v":0,"d":"0.00"},{"v":0,"d":"0.00"},{"v":0,"d":"0.00"},{"v":0,"d":"0.00"},{"v":0,"d":"0.00"},{"v":0,"d":"0.00"},{"v":0,"d":"0.00"},{"$f":"BP$54*BP721*(1+COS($E696))/2","v":{"v":0,"d":"0.00"}},{"v":0,"d":"0.00"},{"v":0,"d":"0.00"},{"v":0,"d":"0.00"},{"v":0,"d":"0.00"},{"v":0,"d":"0.00"},{"v":0,"d":"0.00"},{"v":0,"d":"0.00"}]
[null,"Total Reflejada (plano incl)",{"$f":"C$54*C720*$C697*(1-COS($E696))/2","v":{"v":0,"d":"0.00"}},{"$f":"D$54*D720*$C697*(1-COS($E696))/2","v":{"v":0,"d":"0.00"}},{"v":0,"d":"0.00"},{"v":0,"d":"0.00"},{"v":0,"d":"0.00"},{"v":0,"d":"0.00"},{"v":0,"d":"0.00"},{"v":0,"d":"0.00"},{"v":0,"d":"0.00"},{"v":0,"d":"0.00"},{"v":0,"d":"0.00"},{"v":0,"d":"0.00"},{"v":0,"d":"0.00"},{"v":0,"d":"0.00"},{"v":0,"d":"0.00"},{"v":0,"d":"0.00"},{"v":0,"d":"0.00"},{"v":0,"d":"0.00"},{"v":0,"d":"0.00"},{"v":0,"d":"0.00"},{"v":0,"d":"0.00"},{"v":0,"d":"0.00"},{"v":0,"d":"0.00"},{"v":0,"d":"0.00"},{"v":0,"d":"0.00"},{"v":0,"d":"0.00"},{"v":0,"d":"0.00"},{"v":0,"d":"0.00"},{"v":0,"d":"0.00"},{"v":0,"d":"0.00"},{"v":0,"d":"0.00"},{"v":0,"d":"0.00"},{"v":0,"d":"0.00"},{"v":0,"d":"0.00"},{"v":0,"d":"0.00"},{"v":0,"d":"0.00"},{"v":0,"d":"0.00"},{"v":0,"d":"0.00"},{"v":0,"d":"0.00"},{"v":0,"d":"0.00"},{"v":0,"d":"0.00"},{"v":0,"d":"0.00"},{"v":0,"d":"0.00"},{"v":0,"d":"0.00"},{"v":0,"d":"0.00"},{"v":0,"d":"0.00"},{"v":0,"d":"0.00"},{"v":0,"d":"0.00"},{"v":0,"d":"0.00"},{"v":0,"d":"0.00"},{"v":0,"d":"0.00"},{"v":0,"d":"0.00"},{"v":0,"d":"0.00"},{"v":0,"d":"0.00"},{"v":0,"d":"0.00"},{"v":0,"d":"0.00"},{"v":0,"d":"0.00"},{"v":0,"d":"0.00"},{"v":0,"d":"0.00"},{"v":0,"d":"0.00"},{"v":0,"d":"0.00"},{"v":0,"d":"0.00"},{"v":0,"d":"0.00"},{"v":0,"d":"0.00"},{"v":0,"d":"0.00"},{"$f":"BP$54*BP720*$C697*(1-COS($E696))/2","v":{"v":0,"d":"0.00"}},{"v":0,"d":"0.00"},{"v":0,"d":"0.00"},{"v":0,"d":"0.00"},{"v":0,"d":"0.00"},{"v":0,"d":"0.00"},{"v":0,"d":"0.00"},{"v":0,"d":"0.00"}]
[null,"TOTAL (W/m2)",{"$f":"C722+C723+C724","v":{"v":0,"d":"0.00"}},{"v":0,"d":"0.00"},{"v":0,"d":"0.00"},{"v":0,"d":"0.00"},{"v":0,"d":"0.00"},{"v":0,"d":"0.00"},{"v":0,"d":"0.00"},{"v":0,"d":"0.00"},{"v":0,"d":"0.00"},{"v":0,"d":"0.00"},{"v":0,"d":"0.00"},{"v":0,"d":"0.00"},{"v":0,"d":"0.00"},{"v":0,"d":"0.00"},{"v":0,"d":"0.00"},{"v":0,"d":"0.00"},{"v":0,"d":"0.00"},{"v":0,"d":"0.00"},{"v":0,"d":"0.00"},{"v":0,"d":"0.00"},{"v":0,"d":"0.00"},{"v":0,"d":"0.00"},{"v":0,"d":"0.00"},{"v":0,"d":"0.00"},{"v":0,"d":"0.00"},{"v":0,"d":"0.00"},{"v":506.0344977690805,"d":"506.03"},{"v":555.5053471468211,"d":"555.51"},{"v":595.8124435198295,"d":"595.81"},{"v":627.4855612823274,"d":"627.49"},{"v":651.2143878537396,"d":"651.21"},{"v":667.7142860874379,"d":"667.71"},{"v":677.647765286853,"d":"677.65"},{"v":681.5837790561827,"d":"681.58"},{"v":679.9805233249788,"d":"679.98"},{"v":673.1817820390232,"d":"673.18"},{"v":661.4205886871532,"d":"661.42"},{"v":644.8267505914305,"d":"644.83"},{"v":623.436789227369,"d":"623.44"},{"v":597.2063719729126,"d":"597.21"},{"v":566.026626333438,"d":"566.03"},{"v":529.7470610270522,"d":"529.75"},{"v":488.20930786888346,"d":"488.21"},{"v":441.29752108997803,"d":"441.30"},{"v":389.01266492578225,"d":"389.01"},{"v":331.5780473896798,"d":"331.58"},{"v":269.58009647612334,"d":"269.58"},{"v":204.1376948710631,"d":"204.14"},{"v":137.07055340037277,"d":"137.07"},{"v":71.00003525831667,"d":"71.00"},{"v":61.397091829369096,"d":"61.40"},{"v":66.05766320984333,"d":"66.06"},{"v":0,"d":"0.00"},{"v":0,"d":"0.00"},{"v":0,"d":"0.00"},{"v":0,"d":"0.00"},{"v":0,"d":"0.00"},{"v":0,"d":"0.00"},{"v":0,"d":"0.00"},{"v":0,"d":"0.00"},{"v":0,"d":"0.00"},{"v":0,"d":"0.00"},{"v":0,"d":"0.00"},{"v":0,"d":"0.00"},{"$f":"BO722+BO723+BO724","v":{"v":0,"d":"0.00"}},{"v":0,"d":"0.00"},{"v":0,"d":"0.00"},{"v":0,"d":"0.00"},{"v":0,"d":"0.00"},{"v":0,"d":"0.00"},{"v":0,"d":"0.00"},{"v":0,"d":"0.00"},{"v":0,"d":"0.00"}]
[null,"Radiación Directa recibida",{"$f":"C722*C692","v":{"v":0,"d":"0.00"}},{"$f":"D722*D692","v":{"v":0,"d":"0.00"}},{"v":0,"d":"0.00"},{"v":0,"d":"0.00"},{"v":0,"d":"0.00"},{"v":0,"d":"0.00"},{"v":0,"d":"0.00"},{"v":0,"d":"0.00"},{"v":0,"d":"0.00"},{"v":0,"d":"0.00"},{"v":0,"d":"0.00"},{"v":0,"d":"0.00"},{"v":0,"d":"0.00"},{"v":0,"d":"0.00"},{"v":0,"d":"0.00"},{"v":0,"d":"0.00"},{"v":0,"d":"0.00"},{"v":0,"d":"0.00"},{"v":0,"d":"0.00"},{"v":0,"d":"0.00"},{"v":0,"d":"0.00"},{"v":0,"d":"0.00"},{"v":0,"d":"0.00"},{"v":0,"d":"0.00"},{"v":0,"d":"0.00"},{"v":0,"d":"0.00"},{"v":396.25556507086736,"d":"396.26"},{"v":433.1443120199932,"d":"433.14"},{"v":462.91948952227375,"d":"462.92"},{"v":485.8754076077299,"d":"485.88"},{"v":502.4831495032994,"d":"502.48"},{"v":513.2672212907007,"d":"513.27"},{"v":518.7311206864258,"d":"518.73"},{"v":519.3170204476992,"d":"519.32"},{"v":515.3872442915235,"d":"515.39"},{"v":507.2187906147744,"d":"507.22"},{"v":495.0053549638565,"d":"495.01"},{"v":478.8637591671817,"d":"478.86"},{"v":458.84351019391363,"d":"458.84"},{"v":434.939613364429,"d":"434.94"},{"v":407.10998173301084,"d":"407.11"},{"v":375.29999623031495,"d":"375.30"},{"v":339.47806951844325,"d":"339.48"},{"v":299.6873674153806,"d":"299.69"},{"v":256.1197109282266,"d":"256.12"},{"v":209.21701226285188,"d":"209.22"},{"v":159.80116377791026,"d":"159.80"},{"v":109.22147615501272,"d":"109.22"},{"v":59.48540081974323,"d":"59.49"},{"v":13.30279140919725,"d":"13.30"},{"v":26.061190777768367,"d":"26.06"},{"v":55.22739588690578,"d":"55.23"},{"v":0,"d":"0.00"},{"v":0,"d":"0.00"},{"v":0,"d":"0.00"},{"v":0,"d":"0.00"},{"v":0,"d":"0.00"},{"v":0,"d":"0.00"},{"v":0,"d":"0.00"},{"v":0,"d":"0.00"},{"v":0,"d":"0.00"},{"v":0,"d":"0.00"},{"v":0,"d":"0.00"},{"v":0,"d":"0.00"},{"v":0,"d":"0.00"},{"$f":"BP722*BP692","v":{"v":0,"d":"0.00"}},{"v":0,"d":"0.00"},{"v":0,"d":"0.00"},{"v":0,"d":"0.00"},{"v":0,"d":"0.00"},{"v":0,"d":"0.00"},{"v":0,"d":"0.00"},{"v":0,"d":"0.00"}]
[null,"Radiación Global recibida",{"$f":"C726+C724+C723","v":{"v":0,"d":"0.00"}},{"v":0,"d":"0.00"},{"v":0,"d":"0.00"},{"v":0,"d":"0.00"},{"v":0,"d":"0.00"},{"v":0,"d":"0.00"},{"v":0,"d":"0.00"},{"v":0,"d":"0.00"},{"v":0,"d":"0.00"},{"v":0,"d":"0.00"},{"v":0,"d":"0.00"},{"v":0,"d":"0.00"},{"v":0,"d":"0.00"},{"v":0,"d":"0.00"},{"v":0,"d":"0.00"},{"v":0,"d":"0.00"},{"v":0,"d":"0.00"},{"v":0,"d":"0.00"},{"v":0,"d":"0.00"},{"v":0,"d":"0.00"},{"v":0,"d":"0.00"},{"v":0,"d":"0.00"},{"v":0,"d":"0.00"},{"v":0,"d":"0.00"},{"v":0,"d":"0.00"},{"v":0,"d":"0.00"},{"v":506.0344977690805,"d":"506.03"},{"v":555.5053471468211,"d":"555.51"},{"v":595.8124435198295,"d":"595.81"},{"v":627.4855612823274,"d":"627.49"},{"v":651.2143878537396,"d":"651.21"},{"v":667.7142860874379,"d":"667.71"},{"v":677.647765286853,"d":"677.65"},{"v":681.5837790561827,"d":"681.58"},{"v":679.9805233249788,"d":"679.98"},{"v":673.1817820390232,"d":"673.18"},{"v":661.4205886871532,"d":"661.42"},{"v":644.8267505914305,"d":"644.83"},{"v":623.436789227369,"d":"623.44"},{"v":597.2063719729126,"d":"597.21"},{"v":566.026626333438,"d":"566.03"},{"v":529.7470610270522,"d":"529.75"},{"v":488.20930786888346,"d":"488.21"},{"v":441.29752108997803,"d":"441.30"},{"v":389.01266492578225,"d":"389.01"},{"v":331.5780473896798,"d":"331.58"},{"v":269.58009647612334,"d":"269.58"},{"v":204.1376948710631,"d":"204.14"},{"v":137.07055340037277,"d":"137.07"},{"v":71.00003525831667,"d":"71.00"},{"v":61.397091829369096,"d":"61.40"},{"v":66.05766320984333,"d":"66.06"},{"v":0,"d":"0.00"},{"v":0,"d":"0.00"},{"v":0,"d":"0.00"},{"v":0,"d":"0.00"},{"v":0,"d":"0.00"},{"v":0,"d":"0.00"},{"v":0,"d":"0.00"},{"v":0,"d":"0.00"},{"v":0,"d":"0.00"},{"v":0,"d":"0.00"},{"v":0,"d":"0.00"},{"v":0,"d":"0.00"},{"$f":"BO726+BO724+BO723","v":{"v":0,"d":"0.00"}},{"v":0,"d":"0.00"},{"v":0,"d":"0.00"},{"v":0,"d":"0.00"},{"v":0,"d":"0.00"},{"v":0,"d":"0.00"},{"v":0,"d":"0.00"},{"v":0,"d":"0.00"},{"v":0,"d":"0.00"}]
[null,"Total Directa recibida",{"$f":"SUM(C726:BW726)","v":{"v":9032.263115659436,"d":"9,032"}},"W/m2"]
[null,"Total Directa disponible",{"$f":"SUM(C722:BW722)","v":{"v":9032.263115659436,"d":"9,032"}},"W/m2"]
[null,"Obstruccion directa",{"$f":"IF(C728=0,1,1-(C728/C729))","v":{"v":0,"d":"0.000%"}}]
[null,"Total global recibida",{"$f":"SUM(C727:BW727)","v":{"v":12398.16523752504,"d":"12,398"}}]
[null,"Total global ",{"$f":"SUM(C725:BW725)","v":{"v":12398.16523752504,"d":"12,398"}},"W/m2","% difusa","Fd"]
[null,"Obstrucción global",{"$f":"1-(C731/C732)","v":{"v":0,"d":"0.000%"}},null,{"$f":"1-(C729/C732)","v":{"v":0.2714838895418299,"d":"0.271"}},{"$f":"C710","v":{"v":0.35851676700513174,"d":"0.359"}}]
[]
[null,"NOVIEMBRE"]
[null,"Declinacion dia tipo",{"$f":"D736*180/PI()","v":{"v":-19.14781730640673,"d":"-19.15"}},{"$f":"C755","v":{"v":-0.33419245656714935,"d":"-0.33"}}]
[null,"ocaso",{"$f":"-DEGREES(ACOS((SIN(D737*PI()/180)*SIN($E$182)-SIN($C$736*PI()/180))/(COS(D737*PI()/180)*COS($E$182))))","v":{"v":-64.48701906541332,"d":"-64.49"}},{"v":0,"d":"0.00"}]
[null,"AZIMUT",-180,{"$f":"C738+5","v":-175},{"$f":"D738+5","v":-170},-165,-160,-155,-150,-145,-140,-135,-130,-125,-120,-115,-110,-105,-100,-95,-90,-85,-80,-75,-70,-65,-60,-55,-50,-45,-40,-35,-30,-25,-20,-15,-10,-5,0,5,10,15,20,25,30,35,40,45,50,55,60,65,70,75,80,85,90,95,100,105,110,115,120,125,130,135,140,145,{"$f":"BP738+5","v":150},155,160,165,170,175,180]
[null,"Az radianes",{"$f":"C738*PI()/180","v":{"v":-3.141592653589793,"d":"-3.14"}},{"$f":"D738*PI()/180","v":{"v":-3.0543261909900763,"d":"-3.05"}},{"$f":"E738*PI()/180","v":{"v":-2.9670597283903604,"d":"-2.97"}},{"$f":"F738*PI()/180","v":{"v":-2.8797932657906435,"d":"-2.88"}},{"v":-2.792526803190927,"d":"-2.79"},{"v":-2.705260340591211,"d":"-2.71"},{"v":-2.6179938779914944,"d":"-2.62"},{"v":-2.5307274153917776,"d":"-2.53"},{"v":-2.443460952792061,"d":"-2.44"},{"v":-2.356194490192345,"d":"-2.36"},{"v":-2.2689280275926285,"d":"-2.27"},{"v":-2.1816615649929116,"d":"-2.18"},{"v":-2.0943951023931953,"d":"-2.09"},{"v":-2.007128639793479,"d":"-2.01"},{"v":-1.9198621771937625,"d":"-1.92"},{"v":-1.8325957145940461,"d":"-1.83"},{"v":-1.7453292519943295,"d":"-1.75"},{"v":-1.6580627893946132,"d":"-1.66"},{"v":-1.5707963267948966,"d":"-1.57"},{"v":-1.4835298641951802,"d":"-1.48"},{"v":-1.3962634015954636,"d":"-1.40"},{"v":-1.3089969389957472,"d":"-1.31"},{"v":-1.2217304763960306,"d":"-1.22"},{"v":-1.1344640137963142,"d":"-1.13"},{"v":-1.0471975511965976,"d":"-1.05"},{"v":-0.9599310885968813,"d":"-0.96"},{"v":-0.8726646259971648,"d":"-0.87"},{"v":-0.7853981633974483,"d":"-0.79"},{"v":-0.6981317007977318,"d":"-0.70"},{"v":-0.6108652381980153,"d":"-0.61"},{"v":-0.5235987755982988,"d":"-0.52"},{"v":-0.4363323129985824,"d":"-0.44"},{"v":-0.3490658503988659,"d":"-0.35"},{"v":-0.2617993877991494,"d":"-0.26"},{"v":-0.17453292519943295,"d":"-0.17"},{"v":-0.08726646259971647,"d":"-0.09"},{"v":0,"d":"0.00"},{"v":0.08726646259971647,"d":"0.09"},{"v":0.17453292519943295,"d":"0.17"},{"v":0.2617993877991494,"d":"0.26"},{"v":0.3490658503988659,"d":"0.35"},{"v":0.4363323129985824,"d":"0.44"},{"v":0.5235987755982988,"d":"0.52"},{"v":0.6108652381980153,"d":"0.61"},{"v":0.6981317007977318,"d":"0.70"},{"v":0.7853981633974483,"d":"0.79"},{"v":0.8726646259971648,"d":"0.87"},{"v":0.9599310885968813,"d":"0.96"},{"v":1.0471975511965976,"d":"1.05"},{"v":1.1344640137963142,"d":"1.13"},{"v":1.2217304763960306,"d":"1.22"},{"v":1.3089969389957472,"d":"1.31"},{"v":1.3962634015954636,"d":"1.40"},{"v":1.4835298641951802,"d":"1.48"},{"v":1.5707963267948966,"d":"1.57"},{"v":1.6580627893946132,"d":"1.66"},{"v":1.7453292519943295,"d":"1.75"},{"v":1.8325957145940461,"d":"1.83"},{"v":1.9198621771937625,"d":"1.92"},{"v":2.007128639793479,"d":"2.01"},{"v":2.0943951023931953,"d":"2.09"},{"v":2.1816615649929116,"d":"2.18"},{"v":2.2689280275926285,"d":"2.27"},{"v":2.356194490192345,"d":"2.36"},{"v":2.443460952792061,"d":"2.44"},{"v":2.5307274153917776,"d":"2.53"},{"v":2.6179938779914944,"d":"2.62"},{"$f":"BR738*PI()/180","v":{"v":2.705260340591211,"d":"2.71"}},{"v":2.792526803190927,"d":"2.79"},{"v":2.8797932657906435,"d":"2.88"},{"v":2.9670597283903604,"d":"2.97"},{"v":3.0543261909900763,"d":"3.05"},{"v":3.141592653589793,"d":"3.14"}]
[null,"a",{"$f":"SIN($E$182)^2+COS(C739)^2*COS($E$182)^2","v":{"v":1,"d":"1.000"}},{"$f":"SIN($E$182)^2+COS(D739)^2*COS($E$182)^2","v":{"v":0.9955946996300231,"d":"0.996"}},{"$f":"SIN($E$182)^2+COS(E739)^2*COS($E$182)^2","v":{"v":0.9825126513426443,"d":"0.983"}},{"v":0.96115134655524,"d":"0.961"},{"v":0.9321598377044338,"d":"0.932"},{"v":0.8964190171162459,"d":"0.896"},{"v":0.8550148515385207,"d":"0.855"},{"v":0.8092053855908181,"d":"0.809"},{"v":0.7603825167152516,"d":"0.760"},{"v":0.7100297030770413,"d":"0.710"},{"v":0.6596768894388307,"d":"0.660"},{"v":0.610854020563264,"d":"0.611"},{"v":0.5650445546155618,"d":"0.565"},{"v":0.5236403890378365,"d":"0.524"},{"v":0.48789956844964866,"d":"0.488"},{"v":0.4589080595988424,"d":"0.459"},{"v":0.4375467548114382,"d":"0.438"},{"v":0.4244647065240595,"d":"0.424"},{"v":0.42005940615408255,"d":"0.420"},{"v":0.4244647065240595,"d":"0.424"},{"v":0.4375467548114382,"d":"0.438"},{"v":0.45890805959884234,"d":"0.459"},{"v":0.48789956844964866,"d":"0.488"},{"v":0.5236403890378366,"d":"0.524"},{"v":0.565044554615562,"d":"0.565"},{"v":0.6108540205632642,"d":"0.611"},{"v":0.6596768894388307,"d":"0.660"},{"v":0.7100297030770413,"d":"0.710"},{"v":0.7603825167152518,"d":"0.760"},{"v":0.8092053855908183,"d":"0.809"},{"v":0.8550148515385207,"d":"0.855"},{"v":0.8964190171162459,"d":"0.896"},{"v":0.9321598377044339,"d":"0.932"},{"v":0.9611513465552403,"d":"0.961"},{"v":0.9825126513426443,"d":"0.983"},{"v":0.9955946996300231,"d":"0.996"},{"v":1,"d":"1.000"},{"v":0.9955946996300231,"d":"0.996"},{"v":0.9825126513426443,"d":"0.983"},{"v":0.9611513465552403,"d":"0.961"},{"v":0.9321598377044339,"d":"0.932"},{"v":0.8964190171162459,"d":"0.896"},{"v":0.8550148515385207,"d":"0.855"},{"v":0.8092053855908183,"d":"0.809"},{"v":0.7603825167152518,"d":"0.760"},{"v":0.7100297030770413,"d":"0.710"},{"v":0.6596768894388307,"d":"0.660"},{"v":0.6108540205632642,"d":"0.611"},{"v":0.565044554615562,"d":"0.565"},{"v":0.5236403890378366,"d":"0.524"},{"v":0.48789956844964866,"d":"0.488"},{"v":0.45890805959884234,"d":"0.459"},{"v":0.4375467548114382,"d":"0.438"},{"v":0.4244647065240595,"d":"0.424"},{"v":0.42005940615408255,"d":"0.420"},{"v":0.4244647065240595,"d":"0.424"},{"v":0.4375467548114382,"d":"0.438"},{"v":0.4589080595988424,"d":"0.459"},{"v":0.48789956844964866,"d":"0.488"},{"v":0.5236403890378365,"d":"0.524"},{"v":0.5650445546155618,"d":"0.565"},{"v":0.610854020563264,"d":"0.611"},{"v":0.6596768894388307,"d":"0.660"},{"v":0.7100297030770413,"d":"0.710"},{"v":0.7603825167152516,"d":"0.760"},{"v":0.8092053855908181,"d":"0.809"},{"$f":"SIN($E$182)^2+COS(BQ739)^2*COS($E$182)^2","v":{"v":0.8550148515385207,"d":"0.855"}},{"v":0.8964190171162459,"d":"0.896"},{"v":0.9321598377044338,"d":"0.932"},{"v":0.96115134655524,"d":"0.961"},{"v":0.9825126513426443,"d":"0.983"},{"v":0.9955946996300231,"d":"0.996"},{"v":1,"d":"1.000"}]
[null,"b",{"$f":"-2*SIN($E$182)*SIN($D736)","v":{"v":0.42517496453094594,"d":"0.425"}},{"$f":"-2*SIN($E$182)*SIN($D736)","v":{"v":0.42517496453094594,"d":"0.425"}},{"$f":"-2*SIN($E$182)*SIN($D736)","v":{"v":0.42517496453094594,"d":"0.425"}},{"v":0.42517496453094594,"d":"0.425"},{"v":0.42517496453094594,"d":"0.425"},{"v":0.42517496453094594,"d":"0.425"},{"v":0.42517496453094594,"d":"0.425"},{"v":0.42517496453094594,"d":"0.425"},{"v":0.42517496453094594,"d":"0.425"},{"v":0.42517496453094594,"d":"0.425"},{"v":0.42517496453094594,"d":"0.425"},{"v":0.42517496453094594,"d":"0.425"},{"v":0.42517496453094594,"d":"0.425"},{"v":0.42517496453094594,"d":"0.425"},{"v":0.42517496453094594,"d":"0.425"},{"v":0.42517496453094594,"d":"0.425"},{"v":0.42517496453094594,"d":"0.425"},{"v":0.42517496453094594,"d":"0.425"},{"v":0.42517496453094594,"d":"0.425"},{"v":0.42517496453094594,"d":"0.425"},{"v":0.42517496453094594,"d":"0.425"},{"v":0.42517496453094594,"d":"0.425"},{"v":0.42517496453094594,"d":"0.425"},{"v":0.42517496453094594,"d":"0.425"},{"v":0.42517496453094594,"d":"0.425"},{"v":0.42517496453094594,"d":"0.425"},{"v":0.42517496453094594,"d":"0.425"},{"v":0.42517496453094594,"d":"0.425"},{"v":0.42517496453094594,"d":"0.425"},{"v":0.42517496453094594,"d":"0.425"},{"v":0.42517496453094594,"d":"0.425"},{"v":0.42517496453094594,"d":"0.425"},{"v":0.42517496453094594,"d":"0.425"},{"v":0.42517496453094594,"d":"0.425"},{"v":0.42517496453094594,"d":"0.425"},{"v":0.42517496453094594,"d":"0.425"},{"v":0.42517496453094594,"d":"0.425"},{"v":0.42517496453094594,"d":"0.425"},{"v":0.42517496453094594,"d":"0.425"},{"v":0.42517496453094594,"d":"0.425"},{"v":0.42517496453094594,"d":"0.425"},{"v":0.42517496453094594,"d":"0.425"},{"v":0.42517496453094594,"d":"0.425"},{"v":0.42517496453094594,"d":"0.425"},{"v":0.42517496453094594,"d":"0.425"},{"v":0.42517496453094594,"d":"0.425"},{"v":0.42517496453094594,"d":"0.425"},{"v":0.42517496453094594,"d":"0.425"},{"v":0.42517496453094594,"d":"0.425"},{"v":0.42517496453094594,"d":"0.425"},{"v":0.42517496453094594,"d":"0.425"},{"v":0.42517496453094594,"d":"0.425"},{"v":0.42517496453094594,"d":"0.425"},{"v":0.42517496453094594,"d":"0.425"},{"v":0.42517496453094594,"d":"0.425"},{"v":0.42517496453094594,"d":"0.425"},{"v":0.42517496453094594,"d":"0.425"},{"v":0.42517496453094594,"d":"0.425"},{"v":0.42517496453094594,"d":"0.425"},{"v":0.42517496453094594,"d":"0.425"},{"v":0.42517496453094594,"d":"0.425"},{"v":0.42517496453094594,"d":"0.425"},{"v":0.42517496453094594,"d":"0.425"},{"v":0.42517496453094594,"d":"0.425"},{"v":0.42517496453094594,"d":"0.425"},{"v":0.42517496453094594,"d":"0.425"},{"$f":"-2*SIN($E$182)*SIN($D736)","v":{"v":0.42517496453094594,"d":"0.425"}},{"v":0.42517496453094594,"d":"0.425"},{"v":0.42517496453094594,"d":"0.425"},{"v":0.42517496453094594,"d":"0.425"},{"v":0.42517496453094594,"d":"0.425"},{"v":0.42517496453094594,"d":"0.425"},{"v":0.42517496453094594,"d":"0.425"}]
[null,"c",{"$f":"SIN($D736)^2-COS($E$182)^2*COS(C739)^2","v":{"v":-0.4723523885733629,"d":"-0.472"}},{"$f":"SIN($D736)^2-COS($E$182)^2*COS(D739)^2","v":{"v":-0.46794708820338604,"d":"-0.468"}},{"$f":"SIN($D736)^2-COS($E$182)^2*COS(E739)^2","v":{"v":-0.45486503991600724,"d":"-0.455"}},{"v":-0.43350373512860296,"d":"-0.434"},{"v":-0.4045122262777967,"d":"-0.405"},{"v":-0.36877140568960887,"d":"-0.369"},{"v":-0.3273672401118836,"d":"-0.327"},{"v":-0.28155777416418104,"d":"-0.282"},{"v":-0.2327349052886145,"d":"-0.233"},{"v":-0.18238209165040414,"d":"-0.182"},{"v":-0.13202927801219372,"d":"-0.132"},{"v":-0.08320640913662697,"d":"-0.083"},{"v":-0.0373969431889247,"d":"-0.037"},{"v":0.004007222388800566,"d":"0.004"},{"v":0.03974804297698843,"d":"0.040"},{"v":0.06873955182779468,"d":"0.069"},{"v":0.09010085661519893,"d":"0.090"},{"v":0.10318290490257756,"d":"0.103"},{"v":0.10758820527255453,"d":"0.108"},{"v":0.10318290490257757,"d":"0.103"},{"v":0.0901008566151989,"d":"0.090"},{"v":0.0687395518277947,"d":"0.069"},{"v":0.03974804297698839,"d":"0.040"},{"v":0.00400722238880051,"d":"0.004"},{"v":-0.03739694318892489,"d":"-0.037"},{"v":-0.08320640913662719,"d":"-0.083"},{"v":-0.13202927801219372,"d":"-0.132"},{"v":-0.18238209165040425,"d":"-0.182"},{"v":-0.23273490528861468,"d":"-0.233"},{"v":-0.28155777416418126,"d":"-0.282"},{"v":-0.3273672401118836,"d":"-0.327"},{"v":-0.36877140568960887,"d":"-0.369"},{"v":-0.4045122262777968,"d":"-0.405"},{"v":-0.4335037351286032,"d":"-0.434"},{"v":-0.45486503991600724,"d":"-0.455"},{"v":-0.46794708820338604,"d":"-0.468"},{"v":-0.4723523885733629,"d":"-0.472"},{"v":-0.46794708820338604,"d":"-0.468"},{"v":-0.45486503991600724,"d":"-0.455"},{"v":-0.4335037351286032,"d":"-0.434"},{"v":-0.4045122262777968,"d":"-0.405"},{"v":-0.36877140568960887,"d":"-0.369"},{"v":-0.3273672401118836,"d":"-0.327"},{"v":-0.28155777416418126,"d":"-0.282"},{"v":-0.23273490528861468,"d":"-0.233"},{"v":-0.18238209165040425,"d":"-0.182"},{"v":-0.13202927801219372,"d":"-0.132"},{"v":-0.08320640913662719,"d":"-0.083"},{"v":-0.03739694318892489,"d":"-0.037"},{"v":0.00400722238880051,"d":"0.004"},{"v":0.03974804297698839,"d":"0.040"},{"v":0.0687395518277947,"d":"0.069"},{"v":0.0901008566151989,"d":"0.090"},{"v":0.10318290490257757,"d":"0.103"},{"v":0.10758820527255453,"d":"0.108"},{"v":0.10318290490257756,"d":"0.103"},{"v":0.09010085661519893,"d":"0.090"},{"v":0.06873955182779468,"d":"0.069"},{"v":0.03974804297698843,"d":"0.040"},{"v":0.004007222388800566,"d":"0.004"},{"v":-0.0373969431889247,"d":"-0.037"},{"v":-0.08320640913662697,"d":"-0.083"},{"v":-0.13202927801219372,"d":"-0.132"},{"v":-0.18238209165040414,"d":"-0.182"},{"v":-0.2327349052886145,"d":"-0.233"},{"v":-0.28155777416418104,"d":"-0.282"},{"$f":"SIN($D736)^2-COS($E$182)^2*COS(BQ739)^2","v":{"v":-0.3273672401118836,"d":"-0.327"}},{"v":-0.36877140568960887,"d":"-0.369"},{"v":-0.4045122262777967,"d":"-0.405"},{"v":-0.43350373512860296,"d":"-0.434"},{"v":-0.45486503991600724,"d":"-0.455"},{"v":-0.46794708820338604,"d":"-0.468"},{"v":-0.4723523885733629,"d":"-0.472"}]
[null,"alt solar",{"$f":"IF(C738<=$C$737,0,IF(C738>=-$C$737,0,DEGREES(ASIN(((-C741+(C741^2-4*C740*C742)^0.5)/(2*C740))))))","v":{"v":0,"d":"0.00"}},{"$f":"IF(D738<=$C$737,0,IF(D738>=-$C$737,0,DEGREES(ASIN(((-D741+(D741^2-4*D740*D742)^0.5)/(2*D740))))))","v":{"v":0,"d":"0.00"}},{"v":0,"d":"0.00"},{"v":0,"d":"0.00"},{"v":0,"d":"0.00"},{"v":0,"d":"0.00"},{"v":0,"d":"0.00"},{"v":0,"d":"0.00"},{"v":0,"d":"0.00"},{"v":0,"d":"0.00"},{"v":0,"d":"0.00"},{"v":0,"d":"0.00"},{"v":0,"d":"0.00"},{"v":0,"d":"0.00"},{"v":0,"d":"0.00"},{"v":0,"d":"0.00"},{"v":0,"d":"0.00"},{"v":0,"d":"0.00"},{"v":0,"d":"0.00"},{"v":0,"d":"0.00"},{"v":0,"d":"0.00"},{"v":0,"d":"0.00"},{"v":0,"d":"0.00"},{"v":0,"d":"0.00"},{"v":4.562539327254076,"d":"4.56"},{"v":9.163899501034559,"d":"9.16"},{"v":13.24387701233431,"d":"13.24"},{"v":16.8127161611689,"d":"16.81"},{"v":19.8946653415299,"d":"19.89"},{"v":22.520478631082277,"d":"22.52"},{"v":24.722351146022326,"d":"24.72"},{"v":26.530771497977486,"d":"26.53"},{"v":27.972716446318408,"d":"27.97"},{"v":29.070708718208113,"d":"29.07"},{"v":29.842388436320963,"d":"29.84"},{"v":30.300362551457667,"d":"30.30"},{"v":30.452182693593276,"d":"30.45"},{"v":30.300362551457667,"d":"30.30"},{"v":29.842388436320963,"d":"29.84"},{"v":29.070708718208113,"d":"29.07"},{"v":27.972716446318408,"d":"27.97"},{"v":26.530771497977486,"d":"26.53"},{"v":24.722351146022326,"d":"24.72"},{"v":22.520478631082277,"d":"22.52"},{"v":19.8946653415299,"d":"19.89"},{"v":16.8127161611689,"d":"16.81"},{"v":13.24387701233431,"d":"13.24"},{"v":9.163899501034559,"d":"9.16"},{"v":4.562539327254076,"d":"4.56"},{"v":0,"d":"0.00"},{"v":0,"d":"0.00"},{"v":0,"d":"0.00"},{"v":0,"d":"0.00"},{"v":0,"d":"0.00"},{"v":0,"d":"0.00"},{"v":0,"d":"0.00"},{"v":0,"d":"0.00"},{"v":0,"d":"0.00"},{"v":0,"d":"0.00"},{"v":0,"d":"0.00"},{"v":0,"d":"0.00"},{"v":0,"d":"0.00"},{"v":0,"d":"0.00"},{"v":0,"d":"0.00"},{"v":0,"d":"0.00"},{"$f":"IF(BP738<=$C$737,0,IF(BP738>=-$C$737,0,DEGREES(ASIN(((-BP741+(BP741^2-4*BP740*BP742)^0.5)/(2*BP740))))))","v":{"v":0,"d":"0.00"}},{"v":0,"d":"0.00"},{"v":0,"d":"0.00"},{"v":0,"d":"0.00"},{"v":0,"d":"0.00"},{"v":0,"d":"0.00"},{"v":0,"d":"0.00"},{"v":0,"d":"0.00"}]
[]
[null,"obst. Inf.",{"$f":"IF($C$173>=C743,0,1)","v":0},{"$f":"IF($D$173>=D743,0,1)","v":0},{"$f":"IF($E$173>=E743,0,1)","v":0},{"$f":"IF($F$173>=F743,0,1)","v":0},{"$f":"IF($G$173>=G743,0,1)","v":0},{"$f":"IF($H$173>=H743,0,1)","v":0},{"$f":"IF($I$173>=I743,0,1)","v":0},{"$f":"IF($J$173>=J743,0,1)","v":0},{"$f":"IF($K$173>=K743,0,1)","v":0},{"$f":"IF($L$173>=L743,0,1)","v":0},{"$f":"IF($M$173>=M743,0,1)","v":0},{"$f":"IF($N$173>=N743,0,1)","v":0},{"$f":"IF($O$173>=O743,0,1)","v":0},{"$f":"IF($P$173>=P743,0,1)","v":0},{"$f":"IF($Q$173>=Q743,0,1)","v":0},{"$f":"IF($R$173>=R743,0,1)","v":0},{"$f":"IF($S$173>=S743,0,1)","v":0},{"$f":"IF($T$173>=T743,0,1)","v":0},{"$f":"IF($U$173>=U743,0,1)","v":0},{"$f":"IF($V$173>=V743,0,1)","v":0},{"$f":"IF($W$173>=W743,0,1)","v":0},{"$f":"IF($X$173>=X743,0,1)","v":0},{"$f":"IF($Y$173>=Y743,0,1)","v":0},{"$f":"IF($Z$173>=Z743,0,1)","v":0},{"$f":"IF($AA$173>=AA743,0,1)","v":0},{"$f":"IF($AB$173>=AB743,0,1)","v":0},{"$f":"IF($AC$173>=AC743,0,1)","v":1},{"$f":"IF($AD$173>=AD743,0,1)","v":1},{"$f":"IF($AE$173>=AE743,0,1)","v":1},{"$f":"IF($AF$173>=AF743,0,1)","v":1},{"$f":"IF($AG$173>=AG743,0,1)","v":1},{"$f":"IF($AH$173>=AH743,0,1)","v":1},{"$f":"IF($AI$173>=AI743,0,1)","v":1},{"$f":"IF($AJ$173>=AJ743,0,1)","v":1},{"$f":"IF($AK$173>=AK743,0,1)","v":1},{"$f":"IF($AL$173>=AL743,0,1)","v":1},{"$f":"IF($AM$173>=AM743,0,1)","v":1},{"$f":"IF($AN$173>=AN743,0,1)","v":1},{"$f":"IF($AO$173>=AO743,0,1)","v":1},{"$f":"IF($AP$173>=AP743,0,1)","v":1},{"$f":"IF($AQ$173>=AQ743,0,1)","v":1},{"$f":"IF($AR$173>=AR743,0,1)","v":1},{"$f":"IF($AS$173>=AS743,0,1)","v":1},{"$f":"IF($AT$173>=AT743,0,1)","v":1},{"$f":"IF($AU$173>=AU743,0,1)","v":1},{"$f":"IF($AV$173>=AV743,0,1)","v":1},{"$f":"IF($AW$173>=AW743,0,1)","v":1},{"$f":"IF($AX$173>=AX743,0,1)","v":1},{"$f":"IF($AY$173>=AY743,0,1)","v":1},{"$f":"IF($AZ$173>=AZ743,0,1)","v":0},{"$f":"IF($BA$173>=BA743,0,1)","v":0},{"$f":"IF($BB$173>=BB743,0,1)","v":0},{"$f":"IF($BC$173>=BC743,0,1)","v":0},{"$f":"IF($BD$173>=BD743,0,1)","v":0},{"$f":"IF($BE$173>=BE743,0,1)","v":0},{"$f":"IF($BF$173>=BF743,0,1)","v":0},{"$f":"IF($BG$173>=BG743,0,1)","v":0},{"$f":"IF($BH$173>=BH743,0,1)","v":0},{"$f":"IF($BI$173>=BI743,0,1)","v":0},{"$f":"IF($BJ$173>=BJ743,0,1)","v":0},{"$f":"IF($BK$173>=BK743,0,1)","v":0},{"$f":"IF($BL$173>=BL743,0,1)","v":0},{"$f":"IF($BM$173>=BM743,0,1)","v":0},{"$f":"IF($BN$173>=BN743,0,1)","v":0},{"$f":"IF($BO$173>=BO743,0,1)","v":0},{"$f":"IF($BP$173>=BP743,0,1)","v":0},{"$f":"IF($BQ$173>=BQ743,0,1)","v":0},{"$f":"IF($BR$173>=BR743,0,1)","v":0},{"$f":"IF($BS$173>=BS743,0,1)","v":0},{"$f":"IF($BT$173>=BT743,0,1)","v":0},{"$f":"IF($BU$173>=BU743,0,1)","v":0},{"$f":"IF($BV$173>=BV743,0,1)","v":0},{"$f":"IF($BW$173>=BW743,0,1)","v":0}]
[null,"obst. Sup",{"$f":"IF(C743>$C$176,0,1)","v":1},{"$f":"IF(D743>$D$176,0,1)","v":1},{"$f":"IF(E743>$E$176,0,1)","v":1},{"$f":"IF(F743>$F$176,0,1)","v":1},{"$f":"IF(G743>$G$176,0,1)","v":1},{"$f":"IF(H743>$H$176,0,1)","v":1},{"$f":"IF(I743>$I$176,0,1)","v":1},{"$f":"IF(J743>$J$176,0,1)","v":1},{"$f":"IF(K743>$K$176,0,1)","v":1},{"$f":"IF(L743>$L$176,0,1)","v":1},{"$f":"IF(M743>$M$176,0,1)","v":1},{"$f":"IF(N743>$N$176,0,1)","v":1},{"$f":"IF(O743>$O$176,0,1)","v":1},{"$f":"IF(P743>$P$176,0,1)","v":1},{"$f":"IF(Q743>$Q$176,0,1)","v":1},{"$f":"IF(R743>$R$176,0,1)","v":1},{"$f":"IF(S743>$S$176,0,1)","v":1},{"$f":"IF(T743>$T$176,0,1)","v":1},{"$f":"IF(U743>$U$176,0,1)","v":1},{"$f":"IF(V743>$V$176,0,1)","v":1},{"$f":"IF(W743>$W$176,0,1)","v":1},{"$f":"IF(X743>$X$176,0,1)","v":1},{"$f":"IF(Y743>$Y$176,0,1)","v":1},{"$f":"IF(Z743>$Z$176,0,1)","v":1},{"$f":"IF(AA743>$AA$176,0,1)","v":1},{"$f":"IF(AB743>$AB$176,0,1)","v":1},{"$f":"IF(AC743>$AC$176,0,1)","v":1},{"$f":"IF(AD743>$AD$176,0,1)","v":1},{"$f":"IF(AE743>$AE$176,0,1)","v":1},{"$f":"IF(AF743>$AF$176,0,1)","v":1},{"$f":"IF(AG743>$AG$176,0,1)","v":1},{"$f":"IF(AH743>$AH$176,0,1)","v":1},{"$f":"IF(AI743>$AI$176,0,1)","v":1},{"$f":"IF(AJ743>$AJ$176,0,1)","v":1},{"$f":"IF(AK743>$AK$176,0,1)","v":1},{"$f":"IF(AL743>$AL$176,0,1)","v":1},{"$f":"IF(AM743>$AM$176,0,1)","v":1},{"$f":"IF(AN743>$AN$176,0,1)","v":1},{"$f":"IF(AO743>$AO$176,0,1)","v":1},{"$f":"IF(AP743>$AP$176,0,1)","v":1},{"$f":"IF(AQ743>$AQ$176,0,1)","v":1},{"$f":"IF(AR743>$AR$176,0,1)","v":1},{"$f":"IF(AS743>$AS$176,0,1)","v":1},{"$f":"IF(AT743>$AT$176,0,1)","v":1},{"$f":"IF(AU743>$AU$176,0,1)","v":1},{"$f":"IF(AV743>$AV$176,0,1)","v":1},{"$f":"IF(AW743>$AW$176,0,1)","v":1},{"$f":"IF(AX743>$AX$176,0,1)","v":1},{"$f":"IF(AY743>$AY$176,0,1)","v":1},{"$f":"IF(AZ743>$AZ$176,0,1)","v":1},{"$f":"IF(BA743>$BA$176,0,1)","v":1},{"$f":"IF(BB743>$BB$176,0,1)","v":1},{"$f":"IF(BC743>$BC$176,0,1)","v":1},{"$f":"IF(BD743>$BD$176,0,1)","v":1},{"$f":"IF(BE743>$BE$176,0,1)","v":1},{"$f":"IF(BF743>$BF$176,0,1)","v":1},{"$f":"IF(BG743>$BG$176,0,1)","v":1},{"$f":"IF(BH743>$BH$176,0,1)","v":1},{"$f":"IF(BI743>$BI$176,0,1)","v":1},{"$f":"IF(BJ743>$BJ$176,0,1)","v":1},{"$f":"IF(BK743>$BK$176,0,1)","v":1},{"$f":"IF(BL743>$BL$176,0,1)","v":1},{"$f":"IF(BM743>$BM$176,0,1)","v":1},{"$f":"IF(BN743>$BN$176,0,1)","v":1},{"$f":"IF(BO743>$BO$176,0,1)","v":1},{"$f":"IF(BP743>$BP$176,0,1)","v":1},{"$f":"IF(BQ743>$BQ$176,0,1)","v":1},{"$f":"IF(BR743>$BR$176,0,1)","v":1},{"$f":"IF(BS743>$BS$176,0,1)","v":1},{"$f":"IF(BT743>$BT$176,0,1)","v":1},{"$f":"IF(BU743>$BU$176,0,1)","v":1},{"$f":"IF(BV743>$BV$176,0,1)","v":1},{"$f":"IF(BW743>$BW$176,0,1)","v":1}]
[null,"obst. TOTAL",{"$f":"C745*C746","v":0},{"$f":"D745*D746","v":0},0,0,0,0,0,0,0,0,0,0,0,0,0,0,0,0,0,0,0,0,0,0,0,0,1,1,1,1,1,1,1,1,1,1,1,1,1,1,1,1,1,1,1,1,1,1,1,0,0,0,0,0,0,0,0,0,0,0,0,0,0,0,0,{"$f":"BP745*BP746","v":0},0,0,0,0,0,0,0]
[]
[null,"Latitud",{"$f":"$C$182","v":{"v":40.4,"d":"40.40"}},null,{"$f":"PI()*(C749+D749/60)/180","v":{"v":0.7051130178057091,"d":"0.71"}}]
[null,"Azimut",{"$f":"$I$4","v":{"v":40,"d":"40.00"}},null,{"$f":"C750*PI()/180","v":{"v":0.6981317007977318,"d":"0.70"}}]
[null,"Inclinacion",{"$f":"$I$3","v":{"v":35,"d":"35.00"}},null,{"$f":"C751*PI()/180","v":{"v":0.6108652381980153,"d":"0.61"}}]
[null,"Coeficiente refexion",{"$f":"M553","v":{"v":0,"d":"0.00"}}]
[null,"Constante solar extraterrestre (Bo)",{"$f":"$G$182","v":{"v":1367,"d":"1,367"}},"W/m2"]
[null,"Dia del año",{"$f":"31+28+31+30+31+30+31+31+30+31+15","v":319}]
[null,"Declinacion . radianes",{"$f":"23.45*PI()/180*SIN(2*PI()*((C754+284)/365))","v":{"v":-0.33419245656714935,"d":"-0.334"}}]
[null,"Ángulo puesta de sol. Radianes. Ws",{"$f":"ACOS(-TAN(C755)*TAN($E$199))","v":{"v":1.2708133485910726,"d":"1.271"}}]
[null,"Distancia sol - tierra. Bo",{"$f":"1+0.033*COS((2*PI()*C754/365)*PI()/180)","v":{"v":1.0328485526815891,"d":"1.033"}},"expresion Duffi y Beckman"]
[null,"Factor angulo solar",{"$f":"(SIN(C755)*C756*SIN(E749))+COS(E749)*COS(C755)*SIN(C756)","v":{"v":0.41711996413623026,"d":"0.417"}}]
[null,"Ho. Irradiacion Extraterreste sobre sup. Horizontal",{"$f":"+($C$203*24/PI())*C757*C758","v":{"v":4499.119260082218,"d":"4,499"}}]
[null,"H1",{"$f":"+(3.6*C753*24/PI())*(1+0.033*COS(PI()/180*(360*C754/365)))","v":{"v":38466.78346442215,"d":"38,467"}}]
[null,"H2",{"$f":"COS(E749)*COS(C755)*SIN(C756)","v":{"v":0.6872789743425612,"d":"0.687"}}]
[null,"H3",{"$f":"+SIN(C755)*C756*SIN(E749)","v":{"v":-0.270159010206331,"d":"-0.270"}}]
[null,"H horizontal diaria (W/m2 dia) s/ localidad",{"$f":"M6","v":{"v":2433.51,"d":"2,434"}},"W/m2 dia"]
[null,"Indice de claridad Kt",{"$f":"C763/C759","v":{"v":0.5408858621710618,"d":"0.541"}}]
[null,"Fraccion difusa diaria promedio",{"$f":"0.775+0.347*(C756-(PI()/2))-(0.505+0.261*(C756-(PI()/2)))*COS(2*C764-1.8)","v":{"v":0.3496090690974937,"d":"0.350"}},"Correlacion Collares-Pereira "]
[null,"Factor A Lui y Jordan",{"$f":"0.409+0.5016*SIN(C756-60*PI()/180)","v":{"v":0.5202332290790681,"d":"0.520"}},"parametros 5 estaciones EEUU"]
[null,"Factor B Lui y Jordan",{"$f":"0.6609-0.4767*SIN(C756-60*PI()/180)","v":{"v":0.5551885161443546,"d":"0.555"}},"parametros 5 estaciones EEUU"]
[]
[null,"AZIMUT",-180,{"$f":"C769+5","v":-175},{"$f":"D769+5","v":-170},-165,-160,-155,-150,-145,-140,-135,-130,-125,-120,-115,-110,-105,-100,-95,-90,-85,-80,-75,-70,-65,-60,-55,-50,-45,-40,-35,-30,-25,-20,-15,-10,-5,0,5,10,15,20,25,30,35,40,45,50,55,60,65,70,75,80,85,90,95,100,105,110,115,120,125,130,135,140,145,{"$f":"BP769+5","v":150},155,160,165,170,175,180]
[null,"Az radianes",{"$f":"C769*PI()/180","v":{"v":-3.141592653589793,"d":"-3.14"}},{"$f":"D769*PI()/180","v":{"v":-3.0543261909900763,"d":"-3.05"}},{"$f":"E769*PI()/180","v":{"v":-2.9670597283903604,"d":"-2.97"}},{"$f":"F769*PI()/180","v":{"v":-2.8797932657906435,"d":"-2.88"}},{"v":-2.792526803190927,"d":"-2.79"},{"v":-2.705260340591211,"d":"-2.71"},{"v":-2.6179938779914944,"d":"-2.62"},{"v":-2.5307274153917776,"d":"-2.53"},{"v":-2.443460952792061,"d":"-2.44"},{"v":-2.356194490192345,"d":"-2.36"},{"v":-2.2689280275926285,"d":"-2.27"},{"v":-2.1816615649929116,"d":"-2.18"},{"v":-2.0943951023931953,"d":"-2.09"},{"v":-2.007128639793479,"d":"-2.01"},{"v":-1.9198621771937625,"d":"-1.92"},{"v":-1.8325957145940461,"d":"-1.83"},{"v":-1.7453292519943295,"d":"-1.75"},{"v":-1.6580627893946132,"d":"-1.66"},{"v":-1.5707963267948966,"d":"-1.57"},{"v":-1.4835298641951802,"d":"-1.48"},{"v":-1.3962634015954636,"d":"-1.40"},{"v":-1.3089969389957472,"d":"-1.31"},{"v":-1.2217304763960306,"d":"-1.22"},{"v":-1.1344640137963142,"d":"-1.13"},{"v":-1.0471975511965976,"d":"-1.05"},{"v":-0.9599310885968813,"d":"-0.96"},{"v":-0.8726646259971648,"d":"-0.87"},{"v":-0.7853981633974483,"d":"-0.79"},{"v":-0.6981317007977318,"d":"-0.70"},{"v":-0.6108652381980153,"d":"-0.61"},{"v":-0.5235987755982988,"d":"-0.52"},{"v":-0.4363323129985824,"d":"-0.44"},{"v":-0.3490658503988659,"d":"-0.35"},{"v":-0.2617993877991494,"d":"-0.26"},{"v":-0.17453292519943295,"d":"-0.17"},{"v":-0.08726646259971647,"d":"-0.09"},{"v":0,"d":"0.00"},{"v":0.08726646259971647,"d":"0.09"},{"v":0.17453292519943295,"d":"0.17"},{"v":0.2617993877991494,"d":"0.26"},{"v":0.3490658503988659,"d":"0.35"},{"v":0.4363323129985824,"d":"0.44"},{"v":0.5235987755982988,"d":"0.52"},{"v":0.6108652381980153,"d":"0.61"},{"v":0.6981317007977318,"d":"0.70"},{"v":0.7853981633974483,"d":"0.79"},{"v":0.8726646259971648,"d":"0.87"},{"v":0.9599310885968813,"d":"0.96"},{"v":1.0471975511965976,"d":"1.05"},{"v":1.1344640137963142,"d":"1.13"},{"v":1.2217304763960306,"d":"1.22"},{"v":1.3089969389957472,"d":"1.31"},{"v":1.3962634015954636,"d":"1.40"},{"v":1.4835298641951802,"d":"1.48"},{"v":1.5707963267948966,"d":"1.57"},{"v":1.6580627893946132,"d":"1.66"},{"v":1.7453292519943295,"d":"1.75"},{"v":1.8325957145940461,"d":"1.83"},{"v":1.9198621771937625,"d":"1.92"},{"v":2.007128639793479,"d":"2.01"},{"v":2.0943951023931953,"d":"2.09"},{"v":2.1816615649929116,"d":"2.18"},{"v":2.2689280275926285,"d":"2.27"},{"v":2.356194490192345,"d":"2.36"},{"v":2.443460952792061,"d":"2.44"},{"v":2.5307274153917776,"d":"2.53"},{"v":2.6179938779914944,"d":"2.62"},{"$f":"BR769*PI()/180","v":{"v":2.705260340591211,"d":"2.71"}},{"v":2.792526803190927,"d":"2.79"},{"v":2.8797932657906435,"d":"2.88"},{"v":2.9670597283903604,"d":"2.97"},{"v":3.0543261909900763,"d":"3.05"},{"v":3.141592653589793,"d":"3.14"}]
[null,"alt solar (grados)",{"$f":"C743","v":{"v":0,"d":"0.00"}},{"$f":"D743","v":{"v":0,"d":"0.00"}},{"$f":"E743","v":{"v":0,"d":"0.00"}},{"v":0,"d":"0.00"},{"v":0,"d":"0.00"},{"v":0,"d":"0.00"},{"v":0,"d":"0.00"},{"v":0,"d":"0.00"},{"v":0,"d":"0.00"},{"v":0,"d":"0.00"},{"v":0,"d":"0.00"},{"v":0,"d":"0.00"},{"v":0,"d":"0.00"},{"v":0,"d":"0.00"},{"v":0,"d":"0.00"},{"v":0,"d":"0.00"},{"v":0,"d":"0.00"},{"v":0,"d":"0.00"},{"v":0,"d":"0.00"},{"v":0,"d":"0.00"},{"v":0,"d":"0.00"},{"v":0,"d":"0.00"},{"v":0,"d":"0.00"},{"v":0,"d":"0.00"},{"v":4.562539327254076,"d":"4.56"},{"v":9.163899501034559,"d":"9.16"},{"v":13.24387701233431,"d":"13.24"},{"v":16.8127161611689,"d":"16.81"},{"v":19.8946653415299,"d":"19.89"},{"v":22.520478631082277,"d":"22.52"},{"v":24.722351146022326,"d":"24.72"},{"v":26.530771497977486,"d":"26.53"},{"v":27.972716446318408,"d":"27.97"},{"v":29.070708718208113,"d":"29.07"},{"v":29.842388436320963,"d":"29.84"},{"v":30.300362551457667,"d":"30.30"},{"v":30.452182693593276,"d":"30.45"},{"v":30.300362551457667,"d":"30.30"},{"v":29.842388436320963,"d":"29.84"},{"v":29.070708718208113,"d":"29.07"},{"v":27.972716446318408,"d":"27.97"},{"v":26.530771497977486,"d":"26.53"},{"v":24.722351146022326,"d":"24.72"},{"v":22.520478631082277,"d":"22.52"},{"v":19.8946653415299,"d":"19.89"},{"v":16.8127161611689,"d":"16.81"},{"v":13.24387701233431,"d":"13.24"},{"v":9.163899501034559,"d":"9.16"},{"v":4.562539327254076,"d":"4.56"},{"v":0,"d":"0.00"},{"v":0,"d":"0.00"},{"v":0,"d":"0.00"},{"v":0,"d":"0.00"},{"v":0,"d":"0.00"},{"v":0,"d":"0.00"},{"v":0,"d":"0.00"},{"v":0,"d":"0.00"},{"v":0,"d":"0.00"},{"v":0,"d":"0.00"},{"v":0,"d":"0.00"},{"v":0,"d":"0.00"},{"v":0,"d":"0.00"},{"v":0,"d":"0.00"},{"v":0,"d":"0.00"},{"v":0,"d":"0.00"},{"v":0,"d":"0.00"},{"$f":"BQ743","v":{"v":0,"d":"0.00"}},{"v":0,"d":"0.00"},{"v":0,"d":"0.00"},{"v":0,"d":"0.00"},{"v":0,"d":"0.00"},{"v":0,"d":"0.00"},{"v":0,"d":"0.00"}]
[null,"ang horario (grados)",{"$f":"DEGREES(ACOS((SIN(C771*PI()/180)-(SIN($E749)*SIN($C755)))/(COS($E749)*COS($C755))))","v":{"v":72.81224142315592,"d":"72.81"}},{"$f":"DEGREES(ACOS((SIN(D771*PI()/180)-(SIN($E749)*SIN($C755)))/(COS($E749)*COS($C755))))","v":{"v":72.81224142315592,"d":"72.81"}},{"v":72.81224142315592,"d":"72.81"},{"v":72.81224142315592,"d":"72.81"},{"v":72.81224142315592,"d":"72.81"},{"v":72.81224142315592,"d":"72.81"},{"v":72.81224142315592,"d":"72.81"},{"v":72.81224142315592,"d":"72.81"},{"v":72.81224142315592,"d":"72.81"},{"v":72.81224142315592,"d":"72.81"},{"v":72.81224142315592,"d":"72.81"},{"v":72.81224142315592,"d":"72.81"},{"v":72.81224142315592,"d":"72.81"},{"v":72.81224142315592,"d":"72.81"},{"v":72.81224142315592,"d":"72.81"},{"v":72.81224142315592,"d":"72.81"},{"v":72.81224142315592,"d":"72.81"},{"v":72.81224142315592,"d":"72.81"},{"v":72.81224142315592,"d":"72.81"},{"v":72.81224142315592,"d":"72.81"},{"v":72.81224142315592,"d":"72.81"},{"v":72.81224142315592,"d":"72.81"},{"v":72.81224142315592,"d":"72.81"},{"v":72.81224142315592,"d":"72.81"},{"v":66.04134587917835,"d":"66.04"},{"v":58.87681898782643,"d":"58.88"},{"v":52.123913150491745,"d":"52.12"},{"v":45.768154978524294,"d":"45.77"},{"v":39.77868668284051,"d":"39.78"},{"v":34.11575809562436,"d":"34.12"},{"v":28.73576697288269,"d":"28.74"},{"v":23.594331441645256,"d":"23.59"},{"v":18.647953767572748,"d":"18.65"},{"v":13.854747427964288,"d":"13.85"},{"v":9.17457406493784,"d":"9.17"},{"v":4.568825185371664,"d":"4.57"},{"v":0,"d":"0.00"},{"$f":"-DEGREES(ACOS((SIN(AN771*PI()/180)-(SIN($E749)*SIN($C755)))/(COS($E749)*COS($C755))))","v":{"v":-4.568825185371664,"d":"-4.57"}},{"$f":"-DEGREES(ACOS((SIN(AO771*PI()/180)-(SIN($E749)*SIN($C755)))/(COS($E749)*COS($C755))))","v":{"v":-9.17457406493784,"d":"-9.17"}},{"v":-13.854747427964288,"d":"-13.85"},{"v":-18.647953767572748,"d":"-18.65"},{"v":-23.594331441645256,"d":"-23.59"},{"v":-28.73576697288269,"d":"-28.74"},{"v":-34.11575809562436,"d":"-34.12"},{"v":-39.77868668284051,"d":"-39.78"},{"v":-45.768154978524294,"d":"-45.77"},{"v":-52.123913150491745,"d":"-52.12"},{"v":-58.87681898782643,"d":"-58.88"},{"v":-66.04134587917835,"d":"-66.04"},{"v":-72.81224142315592,"d":"-72.81"},{"v":-72.81224142315592,"d":"-72.81"},{"v":-72.81224142315592,"d":"-72.81"},{"v":-72.81224142315592,"d":"-72.81"},{"v":-72.81224142315592,"d":"-72.81"},{"v":-72.81224142315592,"d":"-72.81"},{"v":-72.81224142315592,"d":"-72.81"},{"v":-72.81224142315592,"d":"-72.81"},{"v":-72.81224142315592,"d":"-72.81"},{"v":-72.81224142315592,"d":"-72.81"},{"v":-72.81224142315592,"d":"-72.81"},{"v":-72.81224142315592,"d":"-72.81"},{"v":-72.81224142315592,"d":"-72.81"},{"v":-72.81224142315592,"d":"-72.81"},{"v":-72.81224142315592,"d":"-72.81"},{"v":-72.81224142315592,"d":"-72.81"},{"v":-72.81224142315592,"d":"-72.81"},{"v":-72.81224142315592,"d":"-72.81"},{"v":-72.81224142315592,"d":"-72.81"},{"v":-72.81224142315592,"d":"-72.81"},{"v":-72.81224142315592,"d":"-72.81"},{"v":-72.81224142315592,"d":"-72.81"},{"v":-72.81224142315592,"d":"-72.81"},{"v":-72.81224142315592,"d":"-72.81"}]
[null,"Factor inclinación",{"$f":"-(IF(C771=0,0,(SIN($C755)*SIN($E749)*COS($E751)-SIN($C755)*COS($E749)*SIN($E751)*COS($E750)+COS($C755)*COS($E749)*COS($E751)*COS(C772*PI()/180)+COS($C755)*SIN($E749)*SIN($E751)*COS(C772*PI()/180)*COS($E750)+COS($C755)*SIN($E751)*SIN(C772*PI()/180)*SIN($E750))/(COS($C755)*COS($E749)*COS(C772*PI()/180)+SIN($C755)*SIN($E749))))","v":{"v":0,"d":"0.00"}},{"$f":"-(IF(D771=0,0,(SIN($C755)*SIN($E749)*COS($E751)-SIN($C755)*COS($E749)*SIN($E751)*COS($E750)+COS($C755)*COS($E749)*COS($E751)*COS(D772*PI()/180)+COS($C755)*SIN($E749)*SIN($E751)*COS(D772*PI()/180)*COS($E750)+COS($C755)*SIN($E751)*SIN(D772*PI()/180)*SIN($E750))/(COS($C755)*COS($E749)*COS(D772*PI()/180)+SIN($C755)*SIN($E749))))","v":{"v":0,"d":"0.00"}},{"v":0,"d":"0.00"},{"v":0,"d":"0.00"},{"v":0,"d":"0.00"},{"v":0,"d":"0.00"},{"v":0,"d":"0.00"},{"v":0,"d":"0.00"},{"v":0,"d":"0.00"},{"v":0,"d":"0.00"},{"v":0,"d":"0.00"},{"v":0,"d":"0.00"},{"v":0,"d":"0.00"},{"v":0,"d":"0.00"},{"v":0,"d":"0.00"},{"v":0,"d":"0.00"},{"v":0,"d":"0.00"},{"v":0,"d":"0.00"},{"v":0,"d":"0.00"},{"v":0,"d":"0.00"},{"v":0,"d":"0.00"},{"v":0,"d":"0.00"},{"v":0,"d":"0.00"},{"v":0,"d":"0.00"},{"v":-7.573350127722327,"d":"-7.57"},{"v":-4.2535602979764615,"d":"-4.25"},{"v":-3.21918701268598,"d":"-3.22"},{"v":-2.7101827266512104,"d":"-2.71"},{"v":-2.4041005203253984,"d":"-2.40"},{"v":-2.197225368337029,"d":"-2.20"},{"v":-2.045990361477145,"d":"-2.05"},{"v":-1.9288759854463429,"d":"-1.93"},{"v":-1.8340019594425334,"d":"-1.83"},{"v":-1.754239053213288,"d":"-1.75"},{"v":-1.6850085992282817,"d":"-1.69"},{"v":-1.6231859604308836,"d":"-1.62"},{"v":-1.566505386026136,"d":"-1.57"},{"v":-1.5132085852836317,"d":"-1.51"},{"v":-1.4618143297701458,"d":"-1.46"},{"v":-1.4109420321149138,"d":"-1.41"},{"v":-1.359142405341724,"d":"-1.36"},{"v":-1.304685809159676,"d":"-1.30"},{"v":-1.245228520432364,"d":"-1.25"},{"v":-1.177186093752003,"d":"-1.18"},{"v":-1.0943754588486923,"d":"-1.09"},{"v":-0.984595791375379,"d":"-0.98"},{"v":-0.8191520442889921,"d":"-0.82"},{"v":-0.5092644793205825,"d":"-0.51"},{"v":0.42897331377624404,"d":"0.43"},{"v":0,"d":"0.00"},{"v":0,"d":"0.00"},{"v":0,"d":"0.00"},{"v":0,"d":"0.00"},{"v":0,"d":"0.00"},{"v":0,"d":"0.00"},{"v":0,"d":"0.00"},{"v":0,"d":"0.00"},{"v":0,"d":"0.00"},{"v":0,"d":"0.00"},{"v":0,"d":"0.00"},{"v":0,"d":"0.00"},{"v":0,"d":"0.00"},{"v":0,"d":"0.00"},{"v":0,"d":"0.00"},{"v":0,"d":"0.00"},{"$f":"-(IF(BP771=0,0,(SIN($C755)*SIN($E749)*COS($E751)-SIN($C755)*COS($E749)*SIN($E751)*COS($E750)+COS($C755)*COS($E749)*COS($E751)*COS(BP772*PI()/180)+COS($C755)*SIN($E749)*SIN($E751)*COS(BP772*PI()/180)*COS($E750)+COS($C755)*SIN($E751)*SIN(BP772*PI()/180)*SIN($E750))/(COS($C755)*COS($E749)*COS(BP772*PI()/180)+SIN($C755)*SIN($E749))))","v":{"v":0,"d":"0.00"}},{"v":0,"d":"0.00"},{"v":0,"d":"0.00"},{"v":0,"d":"0.00"},{"v":0,"d":"0.00"},{"v":0,"d":"0.00"},{"v":0,"d":"0.00"},{"v":0,"d":"0.00"}]
[null,"Correccion valores negativos",{"$f":"ABS(C773)","v":{"v":0,"d":"0.00"}},{"$f":"ABS(D773)","v":{"v":0,"d":"0.00"}},{"v":0,"d":"0.00"},{"v":0,"d":"0.00"},{"v":0,"d":"0.00"},{"v":0,"d":"0.00"},{"v":0,"d":"0.00"},{"v":0,"d":"0.00"},{"v":0,"d":"0.00"},{"v":0,"d":"0.00"},{"v":0,"d":"0.00"},{"v":0,"d":"0.00"},{"v":0,"d":"0.00"},{"v":0,"d":"0.00"},{"v":0,"d":"0.00"},{"v":0,"d":"0.00"},{"v":0,"d":"0.00"},{"v":0,"d":"0.00"},{"v":0,"d":"0.00"},{"v":0,"d":"0.00"},{"v":0,"d":"0.00"},{"v":0,"d":"0.00"},{"v":0,"d":"0.00"},{"v":0,"d":"0.00"},{"v":7.573350127722327,"d":"7.57"},{"v":4.2535602979764615,"d":"4.25"},{"v":3.21918701268598,"d":"3.22"},{"v":2.7101827266512104,"d":"2.71"},{"v":2.4041005203253984,"d":"2.40"},{"v":2.197225368337029,"d":"2.20"},{"v":2.045990361477145,"d":"2.05"},{"v":1.9288759854463429,"d":"1.93"},{"v":1.8340019594425334,"d":"1.83"},{"v":1.754239053213288,"d":"1.75"},{"v":1.6850085992282817,"d":"1.69"},{"v":1.6231859604308836,"d":"1.62"},{"v":1.566505386026136,"d":"1.57"},{"v":1.5132085852836317,"d":"1.51"},{"v":1.4618143297701458,"d":"1.46"},{"v":1.4109420321149138,"d":"1.41"},{"v":1.359142405341724,"d":"1.36"},{"v":1.304685809159676,"d":"1.30"},{"v":1.245228520432364,"d":"1.25"},{"v":1.177186093752003,"d":"1.18"},{"v":1.0943754588486923,"d":"1.09"},{"v":0.984595791375379,"d":"0.98"},{"v":0.8191520442889921,"d":"0.82"},{"v":0.5092644793205825,"d":"0.51"},{"v":0.42897331377624404,"d":"0.43"},{"v":0,"d":"0.00"},{"v":0,"d":"0.00"},{"v":0,"d":"0.00"},{"v":0,"d":"0.00"},{"v":0,"d":"0.00"},{"v":0,"d":"0.00"},{"v":0,"d":"0.00"},{"v":0,"d":"0.00"},{"v":0,"d":"0.00"},{"v":0,"d":"0.00"},{"v":0,"d":"0.00"},{"v":0,"d":"0.00"},{"v":0,"d":"0.00"},{"v":0,"d":"0.00"},{"v":0,"d":"0.00"},{"v":0,"d":"0.00"},{"$f":"ABS(BP773)","v":{"v":0,"d":"0.00"}},{"v":0,"d":"0.00"},{"v":0,"d":"0.00"},{"v":0,"d":"0.00"},{"v":0,"d":"0.00"},{"v":0,"d":"0.00"},{"v":0,"d":"0.00"},{"v":0,"d":"0.00"}]
[null,"Radiacion H GLOBAL (distribucion Lui y Jordan)",{"$f":"$C763*((PI()/24*($C766+$C767*COS(C772*PI()/180))*(COS(C772*PI()/180)-COS($C756)))/(SIN($C756)-$C756*COS($C756)))","v":{"v":0,"d":"0.00"}},{"$f":"$C763*((PI()/24*($C766+$C767*COS(D772*PI()/180))*(COS(D772*PI()/180)-COS($C756)))/(SIN($C756)-$C756*COS($C756)))","v":{"v":0,"d":"0.00"}},{"v":0,"d":"0.00"},{"v":0,"d":"0.00"},{"v":0,"d":"0.00"},{"v":0,"d":"0.00"},{"v":0,"d":"0.00"},{"v":0,"d":"0.00"},{"v":0,"d":"0.00"},{"v":0,"d":"0.00"},{"v":0,"d":"0.00"},{"v":0,"d":"0.00"},{"v":0,"d":"0.00"},{"v":0,"d":"0.00"},{"v":0,"d":"0.00"},{"v":0,"d":"0.00"},{"v":0,"d":"0.00"},{"v":0,"d":"0.00"},{"v":0,"d":"0.00"},{"v":0,"d":"0.00"},{"v":0,"d":"0.00"},{"v":0,"d":"0.00"},{"v":0,"d":"0.00"},{"v":0,"d":"0.00"},{"v":45.29911859837302,"d":"45.30"},{"$f":"$C763*((PI()/24*($C766+$C767*COS(AB772*PI()/180))*(COS(AB772*PI()/180)-COS($C756)))/(SIN($C756)-$C756*COS($C756)))","v":{"v":98.17385773408066,"d":"98.17"}},{"$f":"$C763*((PI()/24*($C766+$C767*COS(AC772*PI()/180))*(COS(AC772*PI()/180)-COS($C756)))/(SIN($C756)-$C756*COS($C756)))","v":{"v":150.6536929363715,"d":"150.65"}},{"v":200.46018379623212,"d":"200.46"},{"v":246.07649165707898,"d":"246.08"},{"v":286.61351016014777,"d":"286.61"},{"v":321.6379924595945,"d":"321.64"},{"v":351.0144696245438,"d":"351.01"},{"v":374.7802952411716,"d":"374.78"},{"v":393.055426188294,"d":"393.06"},{"v":405.981300520815,"d":"405.98"},{"v":413.68162300031156,"d":"413.68"},{"v":416.23881280022306,"d":"416.24"},{"v":413.68162300031156,"d":"413.68"},{"v":405.981300520815,"d":"405.98"},{"v":393.055426188294,"d":"393.06"},{"v":374.7802952411716,"d":"374.78"},{"v":351.0144696245438,"d":"351.01"},{"v":321.6379924595945,"d":"321.64"},{"v":286.61351016014777,"d":"286.61"},{"v":246.07649165707898,"d":"246.08"},{"v":200.46018379623212,"d":"200.46"},{"v":150.6536929363715,"d":"150.65"},{"v":98.17385773408066,"d":"98.17"},{"v":45.29911859837302,"d":"45.30"},{"v":0,"d":"0.00"},{"v":0,"d":"0.00"},{"v":0,"d":"0.00"},{"v":0,"d":"0.00"},{"v":0,"d":"0.00"},{"v":0,"d":"0.00"},{"v":0,"d":"0.00"},{"v":0,"d":"0.00"},{"v":0,"d":"0.00"},{"v":0,"d":"0.00"},{"v":0,"d":"0.00"},{"v":0,"d":"0.00"},{"v":0,"d":"0.00"},{"v":0,"d":"0.00"},{"v":0,"d":"0.00"},{"v":0,"d":"0.00"},{"v":0,"d":"0.00"},{"v":0,"d":"0.00"},{"v":0,"d":"0.00"},{"v":0,"d":"0.00"},{"v":0,"d":"0.00"},{"v":0,"d":"0.00"},{"v":0,"d":"0.00"},{"v":0,"d":"0.00"}]
[null,"Radiacion H DIFUSA (distribucion Lui y Jordan)",{"$f":"$C765*$C763*((PI()/24*(COS(C772*PI()/180)-COS($C756)))/(SIN($C756)-$C756*COS($C756)))","v":{"v":0,"d":"0.00"}},{"$f":"$C765*$C763*((PI()/24*(COS(D772*PI()/180)-COS($C756)))/(SIN($C756)-$C756*COS($C756)))","v":{"v":0,"d":"0.00"}},{"v":0,"d":"0.00"},{"v":0,"d":"0.00"},{"v":0,"d":"0.00"},{"v":0,"d":"0.00"},{"v":0,"d":"0.00"},{"v":0,"d":"0.00"},{"v":0,"d":"0.00"},{"v":0,"d":"0.00"},{"v":0,"d":"0.00"},{"v":0,"d":"0.00"},{"v":0,"d":"0.00"},{"v":0,"d":"0.00"},{"v":0,"d":"0.00"},{"v":0,"d":"0.00"},{"v":0,"d":"0.00"},{"v":0,"d":"0.00"},{"v":0,"d":"0.00"},{"v":0,"d":"0.00"},{"v":0,"d":"0.00"},{"v":0,"d":"0.00"},{"v":0,"d":"0.00"},{"v":0,"d":"0.00"},{"v":21.238233120105118,"d":"21.24"},{"v":42.52046235148067,"d":"42.52"},{"v":61.166225878935784,"d":"61.17"},{"v":77.2250544699073,"d":"77.23"},{"v":90.8542442783203,"d":"90.85"},{"v":102.26044966614427,"d":"102.26"},{"v":111.6605557976456,"d":"111.66"},{"v":119.25824601080598,"d":"119.26"},{"v":125.23150564710802,"d":"125.23"},{"v":129.72694963726795,"d":"129.73"},{"v":132.85798233125297,"d":"132.86"},{"v":134.70481883200884,"d":"134.70"},{"v":135.31515845915823,"d":"135.32"},{"v":134.70481883200884,"d":"134.70"},{"v":132.85798233125297,"d":"132.86"},{"v":129.72694963726795,"d":"129.73"},{"v":125.23150564710802,"d":"125.23"},{"v":119.25824601080598,"d":"119.26"},{"v":111.6605557976456,"d":"111.66"},{"v":102.26044966614427,"d":"102.26"},{"v":90.8542442783203,"d":"90.85"},{"v":77.2250544699073,"d":"77.23"},{"v":61.166225878935784,"d":"61.17"},{"v":42.52046235148067,"d":"42.52"},{"v":21.238233120105118,"d":"21.24"},{"v":0,"d":"0.00"},{"v":0,"d":"0.00"},{"v":0,"d":"0.00"},{"v":0,"d":"0.00"},{"v":0,"d":"0.00"},{"v":0,"d":"0.00"},{"v":0,"d":"0.00"},{"v":0,"d":"0.00"},{"v":0,"d":"0.00"},{"v":0,"d":"0.00"},{"v":0,"d":"0.00"},{"v":0,"d":"0.00"},{"v":0,"d":"0.00"},{"v":0,"d":"0.00"},{"v":0,"d":"0.00"},{"v":0,"d":"0.00"},{"$f":"$C765*$C763*((PI()/24*(COS(BP772*PI()/180)-COS($C756)))/(SIN($C756)-$C756*COS($C756)))","v":{"v":0,"d":"0.00"}},{"v":0,"d":"0.00"},{"v":0,"d":"0.00"},{"v":0,"d":"0.00"},{"v":0,"d":"0.00"},{"v":0,"d":"0.00"},{"v":0,"d":"0.00"},{"v":0,"d":"0.00"}]
[null,"Total Directa",{"$f":"C$54*IF((C775-C776)*C774<0,0,(C775-C776)*C774)","v":{"v":0,"d":"0.00"}},{"$f":"D$54*IF((D775-D776)*D774<0,0,(D775-D776)*D774)","v":{"v":0,"d":"0.00"}},{"v":0,"d":"0.00"},{"v":0,"d":"0.00"},{"v":0,"d":"0.00"},{"v":0,"d":"0.00"},{"v":0,"d":"0.00"},{"v":0,"d":"0.00"},{"v":0,"d":"0.00"},{"v":0,"d":"0.00"},{"v":0,"d":"0.00"},{"v":0,"d":"0.00"},{"v":0,"d":"0.00"},{"v":0,"d":"0.00"},{"v":0,"d":"0.00"},{"v":0,"d":"0.00"},{"v":0,"d":"0.00"},{"v":0,"d":"0.00"},{"v":0,"d":"0.00"},{"v":0,"d":"0.00"},{"v":0,"d":"0.00"},{"v":0,"d":"0.00"},{"v":0,"d":"0.00"},{"v":0,"d":"0.00"},{"v":0,"d":"0.00"},{"v":0,"d":"0.00"},{"v":288.0768917494615,"d":"288.08"},{"v":333.9897188168335,"d":"333.99"},{"v":373.1698856893515,"d":"373.17"},{"v":405.0652212479954,"d":"405.07"},{"v":429.6118115380251,"d":"429.61"},{"v":447.0290142062715,"d":"447.03"},{"v":457.6729690920251,"d":"457.67"},{"v":461.9410973889694,"d":"461.94"},{"v":460.2151397991742,"d":"460.22"},{"v":452.83123181186494,"d":"452.83"},{"v":440.0684175874226,"d":"440.07"},{"v":422.1500951624661,"d":"422.15"},{"v":399.2555803238729,"d":"399.26"},{"v":371.5412158186291,"d":"371.54"},{"v":339.1723421389914,"d":"339.17"},{"v":302.3690561332803,"d":"302.37"},{"v":261.46989277873905,"d":"261.47"},{"v":217.01785915416266,"d":"217.02"},{"v":169.87141819865425,"d":"169.87"},{"v":121.33678968429996,"d":"121.34"},{"v":73.3038415783423,"d":"73.30"},{"v":28.342297421942295,"d":"28.34"},{"v":10.32147777600329,"d":"10.32"},{"v":0,"d":"0.00"},{"v":0,"d":"0.00"},{"v":0,"d":"0.00"},{"v":0,"d":"0.00"},{"v":0,"d":"0.00"},{"v":0,"d":"0.00"},{"v":0,"d":"0.00"},{"v":0,"d":"0.00"},{"v":0,"d":"0.00"},{"v":0,"d":"0.00"},{"v":0,"d":"0.00"},{"v":0,"d":"0.00"},{"v":0,"d":"0.00"},{"v":0,"d":"0.00"},{"v":0,"d":"0.00"},{"v":0,"d":"0.00"},{"$f":"BP$54*IF((BP775-BP776)*BP774<0,0,(BP775-BP776)*BP774)","v":{"v":0,"d":"0.00"}},{"v":0,"d":"0.00"},{"v":0,"d":"0.00"},{"v":0,"d":"0.00"},{"v":0,"d":"0.00"},{"v":0,"d":"0.00"},{"v":0,"d":"0.00"},{"v":0,"d":"0.00"}]
[null,"Total Difusa (plano incl)",{"$f":"C$54*C776*(1+COS($E751))/2","v":{"v":0,"d":"0.00"}},{"$f":"D$54*D776*(1+COS($E751))/2","v":{"v":0,"d":"0.00"}},{"v":0,"d":"0.00"},{"v":0,"d":"0.00"},{"v":0,"d":"0.00"},{"v":0,"d":"0.00"},{"v":0,"d":"0.00"},{"v":0,"d":"0.00"},{"v":0,"d":"0.00"},{"v":0,"d":"0.00"},{"v":0,"d":"0.00"},{"v":0,"d":"0.00"},{"v":0,"d":"0.00"},{"v":0,"d":"0.00"},{"v":0,"d":"0.00"},{"v":0,"d":"0.00"},{"v":0,"d":"0.00"},{"v":0,"d":"0.00"},{"v":0,"d":"0.00"},{"v":0,"d":"0.00"},{"v":0,"d":"0.00"},{"v":0,"d":"0.00"},{"v":0,"d":"0.00"},{"v":0,"d":"0.00"},{"v":0,"d":"0.00"},{"v":0,"d":"0.00"},{"v":55.635332424554136,"d":"55.64"},{"v":70.24205785463032,"d":"70.24"},{"v":82.6388421056189,"d":"82.64"},{"v":93.01365303003895,"d":"93.01"},{"v":101.56376417286602,"d":"101.56"},{"v":108.4744410144386,"d":"108.47"},{"v":113.9075747536625,"d":"113.91"},{"v":117.99652281600554,"d":"118.00"},{"v":120.84443507900481,"d":"120.84"},{"v":122.52427327691359,"d":"122.52"},{"v":123.07942356713328,"d":"123.08"},{"v":122.52427327691359,"d":"122.52"},{"v":120.84443507900481,"d":"120.84"},{"v":117.99652281600554,"d":"118.00"},{"v":113.9075747536625,"d":"113.91"},{"v":108.4744410144386,"d":"108.47"},{"v":101.56376417286602,"d":"101.56"},{"v":93.01365303003895,"d":"93.01"},{"v":82.6388421056189,"d":"82.64"},{"v":70.24205785463032,"d":"70.24"},{"v":55.635332424554136,"d":"55.64"},{"v":38.675593005404586,"d":"38.68"},{"v":19.3177875987627,"d":"19.32"},{"v":0,"d":"0.00"},{"v":0,"d":"0.00"},{"v":0,"d":"0.00"},{"v":0,"d":"0.00"},{"v":0,"d":"0.00"},{"v":0,"d":"0.00"},{"v":0,"d":"0.00"},{"v":0,"d":"0.00"},{"v":0,"d":"0.00"},{"v":0,"d":"0.00"},{"v":0,"d":"0.00"},{"v":0,"d":"0.00"},{"v":0,"d":"0.00"},{"v":0,"d":"0.00"},{"v":0,"d":"0.00"},{"v":0,"d":"0.00"},{"$f":"BP$54*BP776*(1+COS($E751))/2","v":{"v":0,"d":"0.00"}},{"v":0,"d":"0.00"},{"v":0,"d":"0.00"},{"v":0,"d":"0.00"},{"v":0,"d":"0.00"},{"v":0,"d":"0.00"},{"v":0,"d":"0.00"},{"v":0,"d":"0.00"}]
[null,"Total Reflejada (plano incl)",{"$f":"C$54*C775*$C752*(1-COS($E751))/2","v":{"v":0,"d":"0.00"}},{"$f":"D$54*D775*$C752*(1-COS($E751))/2","v":{"v":0,"d":"0.00"}},{"v":0,"d":"0.00"},{"v":0,"d":"0.00"},{"v":0,"d":"0.00"},{"v":0,"d":"0.00"},{"v":0,"d":"0.00"},{"v":0,"d":"0.00"},{"v":0,"d":"0.00"},{"v":0,"d":"0.00"},{"v":0,"d":"0.00"},{"v":0,"d":"0.00"},{"v":0,"d":"0.00"},{"v":0,"d":"0.00"},{"v":0,"d":"0.00"},{"v":0,"d":"0.00"},{"v":0,"d":"0.00"},{"v":0,"d":"0.00"},{"v":0,"d":"0.00"},{"v":0,"d":"0.00"},{"v":0,"d":"0.00"},{"v":0,"d":"0.00"},{"v":0,"d":"0.00"},{"v":0,"d":"0.00"},{"v":0,"d":"0.00"},{"v":0,"d":"0.00"},{"v":0,"d":"0.00"},{"v":0,"d":"0.00"},{"v":0,"d":"0.00"},{"v":0,"d":"0.00"},{"v":0,"d":"0.00"},{"v":0,"d":"0.00"},{"v":0,"d":"0.00"},{"v":0,"d":"0.00"},{"v":0,"d":"0.00"},{"v":0,"d":"0.00"},{"v":0,"d":"0.00"},{"v":0,"d":"0.00"},{"v":0,"d":"0.00"},{"v":0,"d":"0.00"},{"v":0,"d":"0.00"},{"v":0,"d":"0.00"},{"v":0,"d":"0.00"},{"v":0,"d":"0.00"},{"v":0,"d":"0.00"},{"v":0,"d":"0.00"},{"v":0,"d":"0.00"},{"v":0,"d":"0.00"},{"v":0,"d":"0.00"},{"v":0,"d":"0.00"},{"v":0,"d":"0.00"},{"v":0,"d":"0.00"},{"v":0,"d":"0.00"},{"v":0,"d":"0.00"},{"v":0,"d":"0.00"},{"v":0,"d":"0.00"},{"v":0,"d":"0.00"},{"v":0,"d":"0.00"},{"v":0,"d":"0.00"},{"v":0,"d":"0.00"},{"v":0,"d":"0.00"},{"v":0,"d":"0.00"},{"v":0,"d":"0.00"},{"v":0,"d":"0.00"},{"v":0,"d":"0.00"},{"$f":"BP$54*BP775*$C752*(1-COS($E751))/2","v":{"v":0,"d":"0.00"}},{"v":0,"d":"0.00"},{"v":0,"d":"0.00"},{"v":0,"d":"0.00"},{"v":0,"d":"0.00"},{"v":0,"d":"0.00"},{"v":0,"d":"0.00"},{"v":0,"d":"0.00"}]
[null,"TOTAL (W/m2)",{"$f":"C777+C778+C779","v":{"v":0,"d":"0.00"}},{"v":0,"d":"0.00"},{"v":0,"d":"0.00"},{"v":0,"d":"0.00"},{"v":0,"d":"0.00"},{"v":0,"d":"0.00"},{"v":0,"d":"0.00"},{"v":0,"d":"0.00"},{"v":0,"d":"0.00"},{"v":0,"d":"0.00"},{"v":0,"d":"0.00"},{"v":0,"d":"0.00"},{"v":0,"d":"0.00"},{"v":0,"d":"0.00"},{"v":0,"d":"0.00"},{"v":0,"d":"0.00"},{"v":0,"d":"0.00"},{"v":0,"d":"0.00"},{"v":0,"d":"0.00"},{"v":0,"d":"0.00"},{"v":0,"d":"0.00"},{"v":0,"d":"0.00"},{"v":0,"d":"0.00"},{"v":0,"d":"0.00"},{"v":0,"d":"0.00"},{"v":0,"d":"0.00"},{"v":343.7122241740156,"d":"343.71"},{"v":404.2317766714638,"d":"404.23"},{"v":455.80872779497037,"d":"455.81"},{"v":498.07887427803433,"d":"498.08"},{"v":531.1755757108912,"d":"531.18"},{"v":555.5034552207101,"d":"555.50"},{"v":571.5805438456875,"d":"571.58"},{"v":579.9376202049749,"d":"579.94"},{"v":581.059574878179,"d":"581.06"},{"v":575.3555050887785,"d":"575.36"},{"v":563.1478411545559,"d":"563.15"},{"v":544.6743684393797,"d":"544.67"},{"v":520.1000154028777,"d":"520.10"},{"v":489.53773863463465,"d":"489.54"},{"v":453.0799168926539,"d":"453.08"},{"v":410.8434971477189,"d":"410.84"},{"v":363.03365695160505,"d":"363.03"},{"v":310.03151218420163,"d":"310.03"},{"v":252.51026030427317,"d":"252.51"},{"v":191.5788475389303,"d":"191.58"},{"v":128.93917400289644,"d":"128.94"},{"v":67.01789042734688,"d":"67.02"},{"v":29.63926537476599,"d":"29.64"},{"v":0,"d":"0.00"},{"v":0,"d":"0.00"},{"v":0,"d":"0.00"},{"v":0,"d":"0.00"},{"v":0,"d":"0.00"},{"v":0,"d":"0.00"},{"v":0,"d":"0.00"},{"v":0,"d":"0.00"},{"v":0,"d":"0.00"},{"v":0,"d":"0.00"},{"v":0,"d":"0.00"},{"v":0,"d":"0.00"},{"v":0,"d":"0.00"},{"v":0,"d":"0.00"},{"v":0,"d":"0.00"},{"$f":"BO777+BO778+BO779","v":{"v":0,"d":"0.00"}},{"v":0,"d":"0.00"},{"v":0,"d":"0.00"},{"v":0,"d":"0.00"},{"v":0,"d":"0.00"},{"v":0,"d":"0.00"},{"v":0,"d":"0.00"},{"v":0,"d":"0.00"},{"v":0,"d":"0.00"}]
[null,"Radiación Directa recibida",{"$f":"C777*C747","v":{"v":0,"d":"0.00"}},{"$f":"D777*D747","v":{"v":0,"d":"0.00"}},{"v":0,"d":"0.00"},{"v":0,"d":"0.00"},{"v":0,"d":"0.00"},{"v":0,"d":"0.00"},{"v":0,"d":"0.00"},{"v":0,"d":"0.00"},{"v":0,"d":"0.00"},{"v":0,"d":"0.00"},{"v":0,"d":"0.00"},{"v":0,"d":"0.00"},{"v":0,"d":"0.00"},{"v":0,"d":"0.00"},{"v":0,"d":"0.00"},{"v":0,"d":"0.00"},{"v":0,"d":"0.00"},{"v":0,"d":"0.00"},{"v":0,"d":"0.00"},{"v":0,"d":"0.00"},{"v":0,"d":"0.00"},{"v":0,"d":"0.00"},{"v":0,"d":"0.00"},{"v":0,"d":"0.00"},{"v":0,"d":"0.00"},{"v":0,"d":"0.00"},{"v":288.0768917494615,"d":"288.08"},{"v":333.9897188168335,"d":"333.99"},{"v":373.1698856893515,"d":"373.17"},{"v":405.0652212479954,"d":"405.07"},{"v":429.6118115380251,"d":"429.61"},{"v":447.0290142062715,"d":"447.03"},{"v":457.6729690920251,"d":"457.67"},{"v":461.9410973889694,"d":"461.94"},{"v":460.2151397991742,"d":"460.22"},{"v":452.83123181186494,"d":"452.83"},{"v":440.0684175874226,"d":"440.07"},{"v":422.1500951624661,"d":"422.15"},{"v":399.2555803238729,"d":"399.26"},{"v":371.5412158186291,"d":"371.54"},{"v":339.1723421389914,"d":"339.17"},{"v":302.3690561332803,"d":"302.37"},{"v":261.46989277873905,"d":"261.47"},{"v":217.01785915416266,"d":"217.02"},{"v":169.87141819865425,"d":"169.87"},{"v":121.33678968429996,"d":"121.34"},{"v":73.3038415783423,"d":"73.30"},{"v":28.342297421942295,"d":"28.34"},{"v":10.32147777600329,"d":"10.32"},{"v":0,"d":"0.00"},{"v":0,"d":"0.00"},{"v":0,"d":"0.00"},{"v":0,"d":"0.00"},{"v":0,"d":"0.00"},{"v":0,"d":"0.00"},{"v":0,"d":"0.00"},{"v":0,"d":"0.00"},{"v":0,"d":"0.00"},{"v":0,"d":"0.00"},{"v":0,"d":"0.00"},{"v":0,"d":"0.00"},{"v":0,"d":"0.00"},{"v":0,"d":"0.00"},{"v":0,"d":"0.00"},{"v":0,"d":"0.00"},{"$f":"BP777*BP747","v":{"v":0,"d":"0.00"}},{"v":0,"d":"0.00"},{"v":0,"d":"0.00"},{"v":0,"d":"0.00"},{"v":0,"d":"0.00"},{"v":0,"d":"0.00"},{"v":0,"d":"0.00"},{"v":0,"d":"0.00"}]
[null,"Radiación Global recibida",{"$f":"C781+C779+C778","v":{"v":0,"d":"0.00"}},{"v":0,"d":"0.00"},{"v":0,"d":"0.00"},{"v":0,"d":"0.00"},{"v":0,"d":"0.00"},{"v":0,"d":"0.00"},{"v":0,"d":"0.00"},{"v":0,"d":"0.00"},{"v":0,"d":"0.00"},{"v":0,"d":"0.00"},{"v":0,"d":"0.00"},{"v":0,"d":"0.00"},{"v":0,"d":"0.00"},{"v":0,"d":"0.00"},{"v":0,"d":"0.00"},{"v":0,"d":"0.00"},{"v":0,"d":"0.00"},{"v":0,"d":"0.00"},{"v":0,"d":"0.00"},{"v":0,"d":"0.00"},{"v":0,"d":"0.00"},{"v":0,"d":"0.00"},{"v":0,"d":"0.00"},{"v":0,"d":"0.00"},{"v":0,"d":"0.00"},{"v":0,"d":"0.00"},{"v":343.7122241740156,"d":"343.71"},{"v":404.2317766714638,"d":"404.23"},{"v":455.80872779497037,"d":"455.81"},{"v":498.07887427803433,"d":"498.08"},{"v":531.1755757108912,"d":"531.18"},{"v":555.5034552207101,"d":"555.50"},{"v":571.5805438456875,"d":"571.58"},{"v":579.9376202049749,"d":"579.94"},{"v":581.059574878179,"d":"581.06"},{"v":575.3555050887785,"d":"575.36"},{"v":563.1478411545559,"d":"563.15"},{"v":544.6743684393797,"d":"544.67"},{"v":520.1000154028777,"d":"520.10"},{"v":489.53773863463465,"d":"489.54"},{"v":453.0799168926539,"d":"453.08"},{"v":410.8434971477189,"d":"410.84"},{"v":363.03365695160505,"d":"363.03"},{"v":310.03151218420163,"d":"310.03"},{"v":252.51026030427317,"d":"252.51"},{"v":191.5788475389303,"d":"191.58"},{"v":128.93917400289644,"d":"128.94"},{"v":67.01789042734688,"d":"67.02"},{"v":29.63926537476599,"d":"29.64"},{"v":0,"d":"0.00"},{"v":0,"d":"0.00"},{"v":0,"d":"0.00"},{"v":0,"d":"0.00"},{"v":0,"d":"0.00"},{"v":0,"d":"0.00"},{"v":0,"d":"0.00"},{"v":0,"d":"0.00"},{"v":0,"d":"0.00"},{"v":0,"d":"0.00"},{"v":0,"d":"0.00"},{"v":0,"d":"0.00"},{"v":0,"d":"0.00"},{"v":0,"d":"0.00"},{"v":0,"d":"0.00"},{"$f":"BO781+BO779+BO778","v":{"v":0,"d":"0.00"}},{"v":0,"d":"0.00"},{"v":0,"d":"0.00"},{"v":0,"d":"0.00"},{"v":0,"d":"0.00"},{"v":0,"d":"0.00"},{"v":0,"d":"0.00"},{"v":0,"d":"0.00"},{"v":0,"d":"0.00"}]
[null,"Total Directa recibida",{"$f":"SUM(C781:BW781)","v":{"v":7265.8232650967775,"d":"7,266"}},"W/m2"]
[null,"Total Directa disponible",{"$f":"SUM(C777:BW777)","v":{"v":7265.8232650967775,"d":"7,266"}},"W/m2"]
[null,"Obstruccion directa",{"$f":"IF(C783=0,1,1-(C783/C784))","v":{"v":0,"d":"0.000%"}}]
[null,"Total global recibida",{"$f":"SUM(C782:BW782)","v":{"v":9420.577862323546,"d":"9,421"}}]
[null,"Total global ",{"$f":"SUM(C780:BW780)","v":{"v":9420.577862323546,"d":"9,421"}},"W/m2","% difusa","Fd"]
[null,"Obstrucción global",{"$f":"1-(C786/C787)","v":{"v":0,"d":"0.000%"}},null,{"$f":"1-(C784/C787)","v":{"v":0.22872849507931425,"d":"0.229"}},{"$f":"C765","v":{"v":0.3496090690974937,"d":"0.350"}}]
[]
[null,"DICIEMBRE"]
[null,"Declinacion dia tipo",{"$f":"D791*180/PI()","v":{"v":-23.354300459651345,"d":"-23.35"}},{"$f":"C810","v":{"v":-0.4076094375209411,"d":"-0.41"}}]
[null,"ocaso",{"$f":"-DEGREES(ACOS((SIN(D792*PI()/180)*SIN($E$182)-SIN($C$791*PI()/180))/(COS(D792*PI()/180)*COS($E$182))))","v":{"v":-58.63111354595665,"d":"-58.63"}},{"v":0,"d":"0.00"}]
[null,"AZIMUT",-180,{"$f":"C793+5","v":-175},{"$f":"D793+5","v":-170},-165,-160,-155,-150,-145,-140,-135,-130,-125,-120,-115,-110,-105,-100,-95,-90,-85,-80,-75,-70,-65,-60,-55,-50,-45,-40,-35,-30,-25,-20,-15,-10,-5,0,5,10,15,20,25,30,35,40,45,50,55,60,65,70,75,80,85,90,95,100,105,110,115,120,125,130,135,140,145,{"$f":"BP793+5","v":150},155,160,165,170,175,180]
[null,"Az radianes",{"$f":"C793*PI()/180","v":{"v":-3.141592653589793,"d":"-3.14"}},{"$f":"D793*PI()/180","v":{"v":-3.0543261909900763,"d":"-3.05"}},{"$f":"E793*PI()/180","v":{"v":-2.9670597283903604,"d":"-2.97"}},{"$f":"F793*PI()/180","v":{"v":-2.8797932657906435,"d":"-2.88"}},{"v":-2.792526803190927,"d":"-2.79"},{"v":-2.705260340591211,"d":"-2.71"},{"v":-2.6179938779914944,"d":"-2.62"},{"v":-2.5307274153917776,"d":"-2.53"},{"v":-2.443460952792061,"d":"-2.44"},{"v":-2.356194490192345,"d":"-2.36"},{"v":-2.2689280275926285,"d":"-2.27"},{"v":-2.1816615649929116,"d":"-2.18"},{"v":-2.0943951023931953,"d":"-2.09"},{"v":-2.007128639793479,"d":"-2.01"},{"v":-1.9198621771937625,"d":"-1.92"},{"v":-1.8325957145940461,"d":"-1.83"},{"v":-1.7453292519943295,"d":"-1.75"},{"v":-1.6580627893946132,"d":"-1.66"},{"v":-1.5707963267948966,"d":"-1.57"},{"v":-1.4835298641951802,"d":"-1.48"},{"v":-1.3962634015954636,"d":"-1.40"},{"v":-1.3089969389957472,"d":"-1.31"},{"v":-1.2217304763960306,"d":"-1.22"},{"v":-1.1344640137963142,"d":"-1.13"},{"v":-1.0471975511965976,"d":"-1.05"},{"v":-0.9599310885968813,"d":"-0.96"},{"v":-0.8726646259971648,"d":"-0.87"},{"v":-0.7853981633974483,"d":"-0.79"},{"v":-0.6981317007977318,"d":"-0.70"},{"v":-0.6108652381980153,"d":"-0.61"},{"v":-0.5235987755982988,"d":"-0.52"},{"v":-0.4363323129985824,"d":"-0.44"},{"v":-0.3490658503988659,"d":"-0.35"},{"v":-0.2617993877991494,"d":"-0.26"},{"v":-0.17453292519943295,"d":"-0.17"},{"v":-0.08726646259971647,"d":"-0.09"},{"v":0,"d":"0.00"},{"v":0.08726646259971647,"d":"0.09"},{"v":0.17453292519943295,"d":"0.17"},{"v":0.2617993877991494,"d":"0.26"},{"v":0.3490658503988659,"d":"0.35"},{"v":0.4363323129985824,"d":"0.44"},{"v":0.5235987755982988,"d":"0.52"},{"v":0.6108652381980153,"d":"0.61"},{"v":0.6981317007977318,"d":"0.70"},{"v":0.7853981633974483,"d":"0.79"},{"v":0.8726646259971648,"d":"0.87"},{"v":0.9599310885968813,"d":"0.96"},{"v":1.0471975511965976,"d":"1.05"},{"v":1.1344640137963142,"d":"1.13"},{"v":1.2217304763960306,"d":"1.22"},{"v":1.3089969389957472,"d":"1.31"},{"v":1.3962634015954636,"d":"1.40"},{"v":1.4835298641951802,"d":"1.48"},{"v":1.5707963267948966,"d":"1.57"},{"v":1.6580627893946132,"d":"1.66"},{"v":1.7453292519943295,"d":"1.75"},{"v":1.8325957145940461,"d":"1.83"},{"v":1.9198621771937625,"d":"1.92"},{"v":2.007128639793479,"d":"2.01"},{"v":2.0943951023931953,"d":"2.09"},{"v":2.1816615649929116,"d":"2.18"},{"v":2.2689280275926285,"d":"2.27"},{"v":2.356194490192345,"d":"2.36"},{"v":2.443460952792061,"d":"2.44"},{"v":2.5307274153917776,"d":"2.53"},{"v":2.6179938779914944,"d":"2.62"},{"$f":"BR793*PI()/180","v":{"v":2.705260340591211,"d":"2.71"}},{"v":2.792526803190927,"d":"2.79"},{"v":2.8797932657906435,"d":"2.88"},{"v":2.9670597283903604,"d":"2.97"},{"v":3.0543261909900763,"d":"3.05"},{"v":3.141592653589793,"d":"3.14"}]
[null,"a",{"$f":"SIN($E$182)^2+COS(C794)^2*COS($E$182)^2","v":{"v":1,"d":"1.000"}},{"$f":"SIN($E$182)^2+COS(D794)^2*COS($E$182)^2","v":{"v":0.9955946996300231,"d":"0.996"}},{"$f":"SIN($E$182)^2+COS(E794)^2*COS($E$182)^2","v":{"v":0.9825126513426443,"d":"0.983"}},{"v":0.96115134655524,"d":"0.961"},{"v":0.9321598377044338,"d":"0.932"},{"v":0.8964190171162459,"d":"0.896"},{"v":0.8550148515385207,"d":"0.855"},{"v":0.8092053855908181,"d":"0.809"},{"v":0.7603825167152516,"d":"0.760"},{"v":0.7100297030770413,"d":"0.710"},{"v":0.6596768894388307,"d":"0.660"},{"v":0.610854020563264,"d":"0.611"},{"v":0.5650445546155618,"d":"0.565"},{"v":0.5236403890378365,"d":"0.524"},{"v":0.48789956844964866,"d":"0.488"},{"v":0.4589080595988424,"d":"0.459"},{"v":0.4375467548114382,"d":"0.438"},{"v":0.4244647065240595,"d":"0.424"},{"v":0.42005940615408255,"d":"0.420"},{"v":0.4244647065240595,"d":"0.424"},{"v":0.4375467548114382,"d":"0.438"},{"v":0.45890805959884234,"d":"0.459"},{"v":0.48789956844964866,"d":"0.488"},{"v":0.5236403890378366,"d":"0.524"},{"v":0.565044554615562,"d":"0.565"},{"v":0.6108540205632642,"d":"0.611"},{"v":0.6596768894388307,"d":"0.660"},{"v":0.7100297030770413,"d":"0.710"},{"v":0.7603825167152518,"d":"0.760"},{"v":0.8092053855908183,"d":"0.809"},{"v":0.8550148515385207,"d":"0.855"},{"v":0.8964190171162459,"d":"0.896"},{"v":0.9321598377044339,"d":"0.932"},{"v":0.9611513465552403,"d":"0.961"},{"v":0.9825126513426443,"d":"0.983"},{"v":0.9955946996300231,"d":"0.996"},{"v":1,"d":"1.000"},{"v":0.9955946996300231,"d":"0.996"},{"v":0.9825126513426443,"d":"0.983"},{"v":0.9611513465552403,"d":"0.961"},{"v":0.9321598377044339,"d":"0.932"},{"v":0.8964190171162459,"d":"0.896"},{"v":0.8550148515385207,"d":"0.855"},{"v":0.8092053855908183,"d":"0.809"},{"v":0.7603825167152518,"d":"0.760"},{"v":0.7100297030770413,"d":"0.710"},{"v":0.6596768894388307,"d":"0.660"},{"v":0.6108540205632642,"d":"0.611"},{"v":0.565044554615562,"d":"0.565"},{"v":0.5236403890378366,"d":"0.524"},{"v":0.48789956844964866,"d":"0.488"},{"v":0.45890805959884234,"d":"0.459"},{"v":0.4375467548114382,"d":"0.438"},{"v":0.4244647065240595,"d":"0.424"},{"v":0.42005940615408255,"d":"0.420"},{"v":0.4244647065240595,"d":"0.424"},{"v":0.4375467548114382,"d":"0.438"},{"v":0.4589080595988424,"d":"0.459"},{"v":0.48789956844964866,"d":"0.488"},{"v":0.5236403890378365,"d":"0.524"},{"v":0.5650445546155618,"d":"0.565"},{"v":0.610854020563264,"d":"0.611"},{"v":0.6596768894388307,"d":"0.660"},{"v":0.7100297030770413,"d":"0.710"},{"v":0.7603825167152516,"d":"0.760"},{"v":0.8092053855908181,"d":"0.809"},{"$f":"SIN($E$182)^2+COS(BQ794)^2*COS($E$182)^2","v":{"v":0.8550148515385207,"d":"0.855"}},{"v":0.8964190171162459,"d":"0.896"},{"v":0.9321598377044338,"d":"0.932"},{"v":0.96115134655524,"d":"0.961"},{"v":0.9825126513426443,"d":"0.983"},{"v":0.9955946996300231,"d":"0.996"},{"v":1,"d":"1.000"}]
[null,"b",{"$f":"-2*SIN($E$182)*SIN($D791)","v":{"v":0.5138498817151251,"d":"0.514"}},{"$f":"-2*SIN($E$182)*SIN($D791)","v":{"v":0.5138498817151251,"d":"0.514"}},{"$f":"-2*SIN($E$182)*SIN($D791)","v":{"v":0.5138498817151251,"d":"0.514"}},{"v":0.5138498817151251,"d":"0.514"},{"v":0.5138498817151251,"d":"0.514"},{"v":0.5138498817151251,"d":"0.514"},{"v":0.5138498817151251,"d":"0.514"},{"v":0.5138498817151251,"d":"0.514"},{"v":0.5138498817151251,"d":"0.514"},{"v":0.5138498817151251,"d":"0.514"},{"v":0.5138498817151251,"d":"0.514"},{"v":0.5138498817151251,"d":"0.514"},{"v":0.5138498817151251,"d":"0.514"},{"v":0.5138498817151251,"d":"0.514"},{"v":0.5138498817151251,"d":"0.514"},{"v":0.5138498817151251,"d":"0.514"},{"v":0.5138498817151251,"d":"0.514"},{"v":0.5138498817151251,"d":"0.514"},{"v":0.5138498817151251,"d":"0.514"},{"v":0.5138498817151251,"d":"0.514"},{"v":0.5138498817151251,"d":"0.514"},{"v":0.5138498817151251,"d":"0.514"},{"v":0.5138498817151251,"d":"0.514"},{"v":0.5138498817151251,"d":"0.514"},{"v":0.5138498817151251,"d":"0.514"},{"v":0.5138498817151251,"d":"0.514"},{"v":0.5138498817151251,"d":"0.514"},{"v":0.5138498817151251,"d":"0.514"},{"v":0.5138498817151251,"d":"0.514"},{"v":0.5138498817151251,"d":"0.514"},{"v":0.5138498817151251,"d":"0.514"},{"v":0.5138498817151251,"d":"0.514"},{"v":0.5138498817151251,"d":"0.514"},{"v":0.5138498817151251,"d":"0.514"},{"v":0.5138498817151251,"d":"0.514"},{"v":0.5138498817151251,"d":"0.514"},{"v":0.5138498817151251,"d":"0.514"},{"v":0.5138498817151251,"d":"0.514"},{"v":0.5138498817151251,"d":"0.514"},{"v":0.5138498817151251,"d":"0.514"},{"v":0.5138498817151251,"d":"0.514"},{"v":0.5138498817151251,"d":"0.514"},{"v":0.5138498817151251,"d":"0.514"},{"v":0.5138498817151251,"d":"0.514"},{"v":0.5138498817151251,"d":"0.514"},{"v":0.5138498817151251,"d":"0.514"},{"v":0.5138498817151251,"d":"0.514"},{"v":0.5138498817151251,"d":"0.514"},{"v":0.5138498817151251,"d":"0.514"},{"v":0.5138498817151251,"d":"0.514"},{"v":0.5138498817151251,"d":"0.514"},{"v":0.5138498817151251,"d":"0.514"},{"v":0.5138498817151251,"d":"0.514"},{"v":0.5138498817151251,"d":"0.514"},{"v":0.5138498817151251,"d":"0.514"},{"v":0.5138498817151251,"d":"0.514"},{"v":0.5138498817151251,"d":"0.514"},{"v":0.5138498817151251,"d":"0.514"},{"v":0.5138498817151251,"d":"0.514"},{"v":0.5138498817151251,"d":"0.514"},{"v":0.5138498817151251,"d":"0.514"},{"v":0.5138498817151251,"d":"0.514"},{"v":0.5138498817151251,"d":"0.514"},{"v":0.5138498817151251,"d":"0.514"},{"v":0.5138498817151251,"d":"0.514"},{"v":0.5138498817151251,"d":"0.514"},{"$f":"-2*SIN($E$182)*SIN($D791)","v":{"v":0.5138498817151251,"d":"0.514"}},{"v":0.5138498817151251,"d":"0.514"},{"v":0.5138498817151251,"d":"0.514"},{"v":0.5138498817151251,"d":"0.514"},{"v":0.5138498817151251,"d":"0.514"},{"v":0.5138498817151251,"d":"0.514"},{"v":0.5138498817151251,"d":"0.514"}]
[null,"c",{"$f":"SIN($D791)^2-COS($E$182)^2*COS(C794)^2","v":{"v":-0.42279514187513445,"d":"-0.423"}},{"$f":"SIN($D791)^2-COS($E$182)^2*COS(D794)^2","v":{"v":-0.41838984150515757,"d":"-0.418"}},{"$f":"SIN($D791)^2-COS($E$182)^2*COS(E794)^2","v":{"v":-0.40530779321777877,"d":"-0.405"}},{"v":-0.3839464884303745,"d":"-0.384"},{"v":-0.35495497957956823,"d":"-0.355"},{"v":-0.3192141589913804,"d":"-0.319"},{"v":-0.27780999341365514,"d":"-0.278"},{"v":-0.23200052746595257,"d":"-0.232"},{"v":-0.18317765859038604,"d":"-0.183"},{"v":-0.13282484495217567,"d":"-0.133"},{"v":-0.08247203131396524,"d":"-0.082"},{"v":-0.033649162438398494,"d":"-0.034"},{"v":0.012160303509303777,"d":"0.012"},{"v":0.05356446908702904,"d":"0.054"},{"v":0.0893052896752169,"d":"0.089"},{"v":0.11829679852602315,"d":"0.118"},{"v":0.1396581033134274,"d":"0.140"},{"v":0.15274015160080603,"d":"0.153"},{"v":0.157145451970783,"d":"0.157"},{"v":0.15274015160080606,"d":"0.153"},{"v":0.13965810331342737,"d":"0.140"},{"v":0.11829679852602318,"d":"0.118"},{"v":0.08930528967521686,"d":"0.089"},{"v":0.053564469087028985,"d":"0.054"},{"v":0.012160303509303583,"d":"0.012"},{"v":-0.033649162438398716,"d":"-0.034"},{"v":-0.08247203131396524,"d":"-0.082"},{"v":-0.13282484495217578,"d":"-0.133"},{"v":-0.1831776585903862,"d":"-0.183"},{"v":-0.2320005274659528,"d":"-0.232"},{"v":-0.27780999341365514,"d":"-0.278"},{"v":-0.3192141589913804,"d":"-0.319"},{"v":-0.35495497957956834,"d":"-0.355"},{"v":-0.3839464884303747,"d":"-0.384"},{"v":-0.40530779321777877,"d":"-0.405"},{"v":-0.41838984150515757,"d":"-0.418"},{"v":-0.42279514187513445,"d":"-0.423"},{"v":-0.41838984150515757,"d":"-0.418"},{"v":-0.40530779321777877,"d":"-0.405"},{"v":-0.3839464884303747,"d":"-0.384"},{"v":-0.35495497957956834,"d":"-0.355"},{"v":-0.3192141589913804,"d":"-0.319"},{"v":-0.27780999341365514,"d":"-0.278"},{"v":-0.2320005274659528,"d":"-0.232"},{"v":-0.1831776585903862,"d":"-0.183"},{"v":-0.13282484495217578,"d":"-0.133"},{"v":-0.08247203131396524,"d":"-0.082"},{"v":-0.033649162438398716,"d":"-0.034"},{"v":0.012160303509303583,"d":"0.012"},{"v":0.053564469087028985,"d":"0.054"},{"v":0.08930528967521686,"d":"0.089"},{"v":0.11829679852602318,"d":"0.118"},{"v":0.13965810331342737,"d":"0.140"},{"v":0.15274015160080606,"d":"0.153"},{"v":0.157145451970783,"d":"0.157"},{"v":0.15274015160080603,"d":"0.153"},{"v":0.1396581033134274,"d":"0.140"},{"v":0.11829679852602315,"d":"0.118"},{"v":0.0893052896752169,"d":"0.089"},{"v":0.05356446908702904,"d":"0.054"},{"v":0.012160303509303777,"d":"0.012"},{"v":-0.033649162438398494,"d":"-0.034"},{"v":-0.08247203131396524,"d":"-0.082"},{"v":-0.13282484495217567,"d":"-0.133"},{"v":-0.18317765859038604,"d":"-0.183"},{"v":-0.23200052746595257,"d":"-0.232"},{"$f":"SIN($D791)^2-COS($E$182)^2*COS(BQ794)^2","v":{"v":-0.27780999341365514,"d":"-0.278"}},{"v":-0.3192141589913804,"d":"-0.319"},{"v":-0.35495497957956823,"d":"-0.355"},{"v":-0.3839464884303745,"d":"-0.384"},{"v":-0.40530779321777877,"d":"-0.405"},{"v":-0.41838984150515757,"d":"-0.418"},{"v":-0.42279514187513445,"d":"-0.423"}]
[null,"alt solar",{"$f":"IF(C793<=$C$792,0,IF(C793>=-$C$792,0,DEGREES(ASIN(((-C796+(C796^2-4*C795*C797)^0.5)/(2*C795))))))","v":{"v":0,"d":"0.00"}},{"$f":"IF(D793<=$C$792,0,IF(D793>=-$C$792,0,DEGREES(ASIN(((-D796+(D796^2-4*D795*D797)^0.5)/(2*D795))))))","v":{"v":0,"d":"0.00"}},{"v":0,"d":"0.00"},{"v":0,"d":"0.00"},{"v":0,"d":"0.00"},{"v":0,"d":"0.00"},{"v":0,"d":"0.00"},{"v":0,"d":"0.00"},{"v":0,"d":"0.00"},{"v":0,"d":"0.00"},{"v":0,"d":"0.00"},{"v":0,"d":"0.00"},{"v":0,"d":"0.00"},{"v":0,"d":"0.00"},{"v":0,"d":"0.00"},{"v":0,"d":"0.00"},{"v":0,"d":"0.00"},{"v":0,"d":"0.00"},{"v":0,"d":"0.00"},{"v":0,"d":"0.00"},{"v":0,"d":"0.00"},{"v":0,"d":"0.00"},{"v":0,"d":"0.00"},{"v":0,"d":"0.00"},{"v":0,"d":"0.00"},{"v":3.500270315309977,"d":"3.50"},{"v":7.8487217120029955,"d":"7.85"},{"v":11.657964800758908,"d":"11.66"},{"v":14.950786629885378,"d":"14.95"},{"v":17.758162864398777,"d":"17.76"},{"v":20.11337735730501,"d":"20.11"},{"v":22.04835617535155,"d":"22.05"},{"v":23.591550411161816,"d":"23.59"},{"v":24.76681519361029,"d":"24.77"},{"v":25.592883447938796,"d":"25.59"},{"v":26.083164876020536,"d":"26.08"},{"v":26.24569954034866,"d":"26.25"},{"v":26.083164876020536,"d":"26.08"},{"v":25.592883447938796,"d":"25.59"},{"v":24.76681519361029,"d":"24.77"},{"v":23.591550411161816,"d":"23.59"},{"v":22.04835617535155,"d":"22.05"},{"v":20.11337735730501,"d":"20.11"},{"v":17.758162864398777,"d":"17.76"},{"v":14.950786629885378,"d":"14.95"},{"v":11.657964800758908,"d":"11.66"},{"v":7.8487217120029955,"d":"7.85"},{"v":3.500270315309977,"d":"3.50"},{"v":0,"d":"0.00"},{"v":0,"d":"0.00"},{"v":0,"d":"0.00"},{"v":0,"d":"0.00"},{"v":0,"d":"0.00"},{"v":0,"d":"0.00"},{"v":0,"d":"0.00"},{"v":0,"d":"0.00"},{"v":0,"d":"0.00"},{"v":0,"d":"0.00"},{"v":0,"d":"0.00"},{"v":0,"d":"0.00"},{"v":0,"d":"0.00"},{"v":0,"d":"0.00"},{"v":0,"d":"0.00"},{"v":0,"d":"0.00"},{"v":0,"d":"0.00"},{"$f":"IF(BP793<=$C$792,0,IF(BP793>=-$C$792,0,DEGREES(ASIN(((-BP796+(BP796^2-4*BP795*BP797)^0.5)/(2*BP795))))))","v":{"v":0,"d":"0.00"}},{"v":0,"d":"0.00"},{"v":0,"d":"0.00"},{"v":0,"d":"0.00"},{"v":0,"d":"0.00"},{"v":0,"d":"0.00"},{"v":0,"d":"0.00"},{"v":0,"d":"0.00"}]
[]
[null,"obst. Inf.",{"$f":"IF($C$173>=C798,0,1)","v":0},{"$f":"IF($D$173>=D798,0,1)","v":0},{"$f":"IF($E$173>=E798,0,1)","v":0},{"$f":"IF($F$173>=F798,0,1)","v":0},{"$f":"IF($G$173>=G798,0,1)","v":0},{"$f":"IF($H$173>=H798,0,1)","v":0},{"$f":"IF($I$173>=I798,0,1)","v":0},{"$f":"IF($J$173>=J798,0,1)","v":0},{"$f":"IF($K$173>=K798,0,1)","v":0},{"$f":"IF($L$173>=L798,0,1)","v":0},{"$f":"IF($M$173>=M798,0,1)","v":0},{"$f":"IF($N$173>=N798,0,1)","v":0},{"$f":"IF($O$173>=O798,0,1)","v":0},{"$f":"IF($P$173>=P798,0,1)","v":0},{"$f":"IF($Q$173>=Q798,0,1)","v":0},{"$f":"IF($R$173>=R798,0,1)","v":0},{"$f":"IF($S$173>=S798,0,1)","v":0},{"$f":"IF($T$173>=T798,0,1)","v":0},{"$f":"IF($U$173>=U798,0,1)","v":0},{"$f":"IF($V$173>=V798,0,1)","v":0},{"$f":"IF($W$173>=W798,0,1)","v":0},{"$f":"IF($X$173>=X798,0,1)","v":0},{"$f":"IF($Y$173>=Y798,0,1)","v":0},{"$f":"IF($Z$173>=Z798,0,1)","v":0},{"$f":"IF($AA$173>=AA798,0,1)","v":0},{"$f":"IF($AB$173>=AB798,0,1)","v":0},{"$f":"IF($AC$173>=AC798,0,1)","v":1},{"$f":"IF($AD$173>=AD798,0,1)","v":1},{"$f":"IF($AE$173>=AE798,0,1)","v":1},{"$f":"IF($AF$173>=AF798,0,1)","v":1},{"$f":"IF($AG$173>=AG798,0,1)","v":1},{"$f":"IF($AH$173>=AH798,0,1)","v":1},{"$f":"IF($AI$173>=AI798,0,1)","v":1},{"$f":"IF($AJ$173>=AJ798,0,1)","v":1},{"$f":"IF($AK$173>=AK798,0,1)","v":1},{"$f":"IF($AL$173>=AL798,0,1)","v":1},{"$f":"IF($AM$173>=AM798,0,1)","v":1},{"$f":"IF($AN$173>=AN798,0,1)","v":1},{"$f":"IF($AO$173>=AO798,0,1)","v":1},{"$f":"IF($AP$173>=AP798,0,1)","v":1},{"$f":"IF($AQ$173>=AQ798,0,1)","v":1},{"$f":"IF($AR$173>=AR798,0,1)","v":1},{"$f":"IF($AS$173>=AS798,0,1)","v":1},{"$f":"IF($AT$173>=AT798,0,1)","v":1},{"$f":"IF($AU$173>=AU798,0,1)","v":1},{"$f":"IF($AV$173>=AV798,0,1)","v":1},{"$f":"IF($AW$173>=AW798,0,1)","v":1},{"$f":"IF($AX$173>=AX798,0,1)","v":1},{"$f":"IF($AY$173>=AY798,0,1)","v":0},{"$f":"IF($AZ$173>=AZ798,0,1)","v":0},{"$f":"IF($BA$173>=BA798,0,1)","v":0},{"$f":"IF($BB$173>=BB798,0,1)","v":0},{"$f":"IF($BC$173>=BC798,0,1)","v":0},{"$f":"IF($BD$173>=BD798,0,1)","v":0},{"$f":"IF($BE$173>=BE798,0,1)","v":0},{"$f":"IF($BF$173>=BF798,0,1)","v":0},{"$f":"IF($BG$173>=BG798,0,1)","v":0},{"$f":"IF($BH$173>=BH798,0,1)","v":0},{"$f":"IF($BI$173>=BI798,0,1)","v":0},{"$f":"IF($BJ$173>=BJ798,0,1)","v":0},{"$f":"IF($BK$173>=BK798,0,1)","v":0},{"$f":"IF($BL$173>=BL798,0,1)","v":0},{"$f":"IF($BM$173>=BM798,0,1)","v":0},{"$f":"IF($BN$173>=BN798,0,1)","v":0},{"$f":"IF($BO$173>=BO798,0,1)","v":0},{"$f":"IF($BP$173>=BP798,0,1)","v":0},{"$f":"IF($BQ$173>=BQ798,0,1)","v":0},{"$f":"IF($BR$173>=BR798,0,1)","v":0},{"$f":"IF($BS$173>=BS798,0,1)","v":0},{"$f":"IF($BT$173>=BT798,0,1)","v":0},{"$f":"IF($BU$173>=BU798,0,1)","v":0},{"$f":"IF($BV$173>=BV798,0,1)","v":0},{"$f":"IF($BW$173>=BW798,0,1)","v":0}]
[null,"obst. Sup",{"$f":"IF(C798>$C$176,0,1)","v":1},{"$f":"IF(D798>$D$176,0,1)","v":1},{"$f":"IF(E798>$E$176,0,1)","v":1},{"$f":"IF(F798>$F$176,0,1)","v":1},{"$f":"IF(G798>$G$176,0,1)","v":1},{"$f":"IF(H798>$H$176,0,1)","v":1},{"$f":"IF(I798>$I$176,0,1)","v":1},{"$f":"IF(J798>$J$176,0,1)","v":1},{"$f":"IF(K798>$K$176,0,1)","v":1},{"$f":"IF(L798>$L$176,0,1)","v":1},{"$f":"IF(M798>$M$176,0,1)","v":1},{"$f":"IF(N798>$N$176,0,1)","v":1},{"$f":"IF(O798>$O$176,0,1)","v":1},{"$f":"IF(P798>$P$176,0,1)","v":1},{"$f":"IF(Q798>$Q$176,0,1)","v":1},{"$f":"IF(R798>$R$176,0,1)","v":1},{"$f":"IF(S798>$S$176,0,1)","v":1},{"$f":"IF(T798>$T$176,0,1)","v":1},{"$f":"IF(U798>$U$176,0,1)","v":1},{"$f":"IF(V798>$V$176,0,1)","v":1},{"$f":"IF(W798>$W$176,0,1)","v":1},{"$f":"IF(X798>$X$176,0,1)","v":1},{"$f":"IF(Y798>$Y$176,0,1)","v":1},{"$f":"IF(Z798>$Z$176,0,1)","v":1},{"$f":"IF(AA798>$AA$176,0,1)","v":1},{"$f":"IF(AB798>$AB$176,0,1)","v":1},{"$f":"IF(AC798>$AC$176,0,1)","v":1},{"$f":"IF(AD798>$AD$176,0,1)","v":1},{"$f":"IF(AE798>$AE$176,0,1)","v":1},{"$f":"IF(AF798>$AF$176,0,1)","v":1},{"$f":"IF(AG798>$AG$176,0,1)","v":1},{"$f":"IF(AH798>$AH$176,0,1)","v":1},{"$f":"IF(AI798>$AI$176,0,1)","v":1},{"$f":"IF(AJ798>$AJ$176,0,1)","v":1},{"$f":"IF(AK798>$AK$176,0,1)","v":1},{"$f":"IF(AL798>$AL$176,0,1)","v":1},{"$f":"IF(AM798>$AM$176,0,1)","v":1},{"$f":"IF(AN798>$AN$176,0,1)","v":1},{"$f":"IF(AO798>$AO$176,0,1)","v":1},{"$f":"IF(AP798>$AP$176,0,1)","v":1},{"$f":"IF(AQ798>$AQ$176,0,1)","v":1},{"$f":"IF(AR798>$AR$176,0,1)","v":1},{"$f":"IF(AS798>$AS$176,0,1)","v":1},{"$f":"IF(AT798>$AT$176,0,1)","v":1},{"$f":"IF(AU798>$AU$176,0,1)","v":1},{"$f":"IF(AV798>$AV$176,0,1)","v":1},{"$f":"IF(AW798>$AW$176,0,1)","v":1},{"$f":"IF(AX798>$AX$176,0,1)","v":1},{"$f":"IF(AY798>$AY$176,0,1)","v":1},{"$f":"IF(AZ798>$AZ$176,0,1)","v":1},{"$f":"IF(BA798>$BA$176,0,1)","v":1},{"$f":"IF(BB798>$BB$176,0,1)","v":1},{"$f":"IF(BC798>$BC$176,0,1)","v":1},{"$f":"IF(BD798>$BD$176,0,1)","v":1},{"$f":"IF(BE798>$BE$176,0,1)","v":1},{"$f":"IF(BF798>$BF$176,0,1)","v":1},{"$f":"IF(BG798>$BG$176,0,1)","v":1},{"$f":"IF(BH798>$BH$176,0,1)","v":1},{"$f":"IF(BI798>$BI$176,0,1)","v":1},{"$f":"IF(BJ798>$BJ$176,0,1)","v":1},{"$f":"IF(BK798>$BK$176,0,1)","v":1},{"$f":"IF(BL798>$BL$176,0,1)","v":1},{"$f":"IF(BM798>$BM$176,0,1)","v":1},{"$f":"IF(BN798>$BN$176,0,1)","v":1},{"$f":"IF(BO798>$BO$176,0,1)","v":1},{"$f":"IF(BP798>$BP$176,0,1)","v":1},{"$f":"IF(BQ798>$BQ$176,0,1)","v":1},{"$f":"IF(BR798>$BR$176,0,1)","v":1},{"$f":"IF(BS798>$BS$176,0,1)","v":1},{"$f":"IF(BT798>$BT$176,0,1)","v":1},{"$f":"IF(BU798>$BU$176,0,1)","v":1},{"$f":"IF(BV798>$BV$176,0,1)","v":1},{"$f":"IF(BW798>$BW$176,0,1)","v":1}]
[null,"obst. TOTAL",{"$f":"C800*C801","v":0},{"$f":"D800*D801","v":0},0,0,0,0,0,0,0,0,0,0,0,0,0,0,0,0,0,0,0,0,0,0,0,0,1,1,1,1,1,1,1,1,1,1,1,1,1,1,1,1,1,1,1,1,1,1,0,0,0,0,0,0,0,0,0,0,0,0,0,0,0,0,0,{"$f":"BP800*BP801","v":0},0,0,0,0,0,0,0]
[]
[null,"Latitud",{"$f":"$C$182","v":{"v":40.4,"d":"40.40"}},null,{"$f":"PI()*(C804+D804/60)/180","v":{"v":0.7051130178057091,"d":"0.71"}}]
[null,"Azimut",{"$f":"$I$4","v":{"v":40,"d":"40.00"}},null,{"$f":"C805*PI()/180","v":{"v":0.6981317007977318,"d":"0.70"}}]
[null,"Inclinacion",{"$f":"$I$3","v":{"v":35,"d":"35.00"}},null,{"$f":"C806*PI()/180","v":{"v":0.6108652381980153,"d":"0.61"}}]
[null,"Coeficiente refexion",{"$f":"M608","v":{"v":0,"d":"0.00"}}]
[null,"Constante solar extraterrestre (Bo)",{"$f":"$G$182","v":{"v":1367,"d":"1,367"}},"W/m2"]
[null,"Dia del año",{"$f":"31+28+31+30+31+30+31+31+30+31+30+15.5","v":349.5}]
[null,"Declinacion . radianes",{"$f":"23.45*PI()/180*SIN(2*PI()*((C809+284)/365))","v":{"v":-0.4076094375209411,"d":"-0.408"}}]
[null,"Ángulo puesta de sol. Radianes. Ws",{"$f":"ACOS(-TAN(C810)*TAN($E$199))","v":{"v":1.1944942661010405,"d":"1.194"}}]
[null,"Distancia sol - tierra. Bo",{"$f":"1+0.033*COS((2*PI()*C809/365)*PI()/180)","v":{"v":1.0328182359622153,"d":"1.033"}},"expresion Duffi y Beckman"]
[null,"Factor angulo solar",{"$f":"(SIN(C810)*C811*SIN(E804))+COS(E804)*COS(C810)*SIN(C811)","v":{"v":0.34333162390383465,"d":"0.343"}}]
[null,"Ho. Irradiacion Extraterreste sobre sup. Horizontal",{"$f":"+($C$203*24/PI())*C812*C813","v":{"v":3703.1183207463055,"d":"3,703"}}]
[null,"H1",{"$f":"+(3.6*C808*24/PI())*(1+0.033*COS(PI()/180*(360*C809/365)))","v":{"v":38791.93911776661,"d":"38,792"}}]
[null,"H2",{"$f":"COS(E804)*COS(C810)*SIN(C811)","v":{"v":0.650226992576542,"d":"0.650"}}]
[null,"H3",{"$f":"+SIN(C810)*C811*SIN(E804)","v":{"v":-0.3068953686727074,"d":"-0.307"}}]
[null,"H horizontal diaria (W/m2 dia) s/ localidad",{"$f":"N6","v":{"v":1872.701111111111,"d":"1,873"}},"W/m2 dia"]
[null,"Indice de claridad Kt",{"$f":"C818/C814","v":{"v":0.5057092290623049,"d":"0.506"}}]
[null,"Fraccion difusa diaria promedio",{"$f":"0.775+0.347*(C811-(PI()/2))-(0.505+0.261*(C811-(PI()/2)))*COS(2*C819-1.8)","v":{"v":0.35769976292846456,"d":"0.358"}},"Correlacion Collares-Pereira "]
[null,"Factor A Lui y Jordan",{"$f":"0.409+0.5016*SIN(C811-60*PI()/180)","v":{"v":0.4826171532469664,"d":"0.483"}},"parametros 5 estaciones EEUU"]
[null,"Factor B Lui y Jordan",{"$f":"0.6609-0.4767*SIN(C811-60*PI()/180)","v":{"v":0.5909372867766569,"d":"0.591"}},"parametros 5 estaciones EEUU"]
[]
[null,"AZIMUT",-180,{"$f":"C824+5","v":-175},{"$f":"D824+5","v":-170},-165,-160,-155,-150,-145,-140,-135,-130,-125,-120,-115,-110,-105,-100,-95,-90,-85,-80,-75,-70,-65,-60,-55,-50,-45,-40,-35,-30,-25,-20,-15,-10,-5,0,5,10,15,20,25,30,35,40,45,50,55,60,65,70,75,80,85,90,95,100,105,110,115,120,125,130,135,140,145,{"$f":"BP824+5","v":150},155,160,165,170,175,180]
[null,"Az radianes",{"$f":"C824*PI()/180","v":{"v":-3.141592653589793,"d":"-3.14"}},{"$f":"D824*PI()/180","v":{"v":-3.0543261909900763,"d":"-3.05"}},{"$f":"E824*PI()/180","v":{"v":-2.9670597283903604,"d":"-2.97"}},{"$f":"F824*PI()/180","v":{"v":-2.8797932657906435,"d":"-2.88"}},{"v":-2.792526803190927,"d":"-2.79"},{"v":-2.705260340591211,"d":"-2.71"},{"v":-2.6179938779914944,"d":"-2.62"},{"v":-2.5307274153917776,"d":"-2.53"},{"v":-2.443460952792061,"d":"-2.44"},{"v":-2.356194490192345,"d":"-2.36"},{"v":-2.2689280275926285,"d":"-2.27"},{"v":-2.1816615649929116,"d":"-2.18"},{"v":-2.0943951023931953,"d":"-2.09"},{"v":-2.007128639793479,"d":"-2.01"},{"v":-1.9198621771937625,"d":"-1.92"},{"v":-1.8325957145940461,"d":"-1.83"},{"v":-1.7453292519943295,"d":"-1.75"},{"v":-1.6580627893946132,"d":"-1.66"},{"v":-1.5707963267948966,"d":"-1.57"},{"v":-1.4835298641951802,"d":"-1.48"},{"v":-1.3962634015954636,"d":"-1.40"},{"v":-1.3089969389957472,"d":"-1.31"},{"v":-1.2217304763960306,"d":"-1.22"},{"v":-1.1344640137963142,"d":"-1.13"},{"v":-1.0471975511965976,"d":"-1.05"},{"v":-0.9599310885968813,"d":"-0.96"},{"v":-0.8726646259971648,"d":"-0.87"},{"v":-0.7853981633974483,"d":"-0.79"},{"v":-0.6981317007977318,"d":"-0.70"},{"v":-0.6108652381980153,"d":"-0.61"},{"v":-0.5235987755982988,"d":"-0.52"},{"v":-0.4363323129985824,"d":"-0.44"},{"v":-0.3490658503988659,"d":"-0.35"},{"v":-0.2617993877991494,"d":"-0.26"},{"v":-0.17453292519943295,"d":"-0.17"},{"v":-0.08726646259971647,"d":"-0.09"},{"v":0,"d":"0.00"},{"v":0.08726646259971647,"d":"0.09"},{"v":0.17453292519943295,"d":"0.17"},{"v":0.2617993877991494,"d":"0.26"},{"v":0.3490658503988659,"d":"0.35"},{"v":0.4363323129985824,"d":"0.44"},{"v":0.5235987755982988,"d":"0.52"},{"v":0.6108652381980153,"d":"0.61"},{"v":0.6981317007977318,"d":"0.70"},{"v":0.7853981633974483,"d":"0.79"},{"v":0.8726646259971648,"d":"0.87"},{"v":0.9599310885968813,"d":"0.96"},{"v":1.0471975511965976,"d":"1.05"},{"v":1.1344640137963142,"d":"1.13"},{"v":1.2217304763960306,"d":"1.22"},{"v":1.3089969389957472,"d":"1.31"},{"v":1.3962634015954636,"d":"1.40"},{"v":1.4835298641951802,"d":"1.48"},{"v":1.5707963267948966,"d":"1.57"},{"v":1.6580627893946132,"d":"1.66"},{"v":1.7453292519943295,"d":"1.75"},{"v":1.8325957145940461,"d":"1.83"},{"v":1.9198621771937625,"d":"1.92"},{"v":2.007128639793479,"d":"2.01"},{"v":2.0943951023931953,"d":"2.09"},{"v":2.1816615649929116,"d":"2.18"},{"v":2.2689280275926285,"d":"2.27"},{"v":2.356194490192345,"d":"2.36"},{"v":2.443460952792061,"d":"2.44"},{"v":2.5307274153917776,"d":"2.53"},{"v":2.6179938779914944,"d":"2.62"},{"$f":"BR824*PI()/180","v":{"v":2.705260340591211,"d":"2.71"}},{"v":2.792526803190927,"d":"2.79"},{"v":2.8797932657906435,"d":"2.88"},{"v":2.9670597283903604,"d":"2.97"},{"v":3.0543261909900763,"d":"3.05"},{"v":3.141592653589793,"d":"3.14"}]
[null,"alt solar (grados)",{"$f":"C798","v":{"v":0,"d":"0.00"}},{"$f":"D798","v":{"v":0,"d":"0.00"}},{"$f":"E798","v":{"v":0,"d":"0.00"}},{"v":0,"d":"0.00"},{"v":0,"d":"0.00"},{"v":0,"d":"0.00"},{"v":0,"d":"0.00"},{"v":0,"d":"0.00"},{"v":0,"d":"0.00"},{"v":0,"d":"0.00"},{"v":0,"d":"0.00"},{"v":0,"d":"0.00"},{"v":0,"d":"0.00"},{"v":0,"d":"0.00"},{"v":0,"d":"0.00"},{"v":0,"d":"0.00"},{"v":0,"d":"0.00"},{"v":0,"d":"0.00"},{"v":0,"d":"0.00"},{"v":0,"d":"0.00"},{"v":0,"d":"0.00"},{"v":0,"d":"0.00"},{"v":0,"d":"0.00"},{"v":0,"d":"0.00"},{"v":0,"d":"0.00"},{"v":3.500270315309977,"d":"3.50"},{"v":7.8487217120029955,"d":"7.85"},{"v":11.657964800758908,"d":"11.66"},{"v":14.950786629885378,"d":"14.95"},{"v":17.758162864398777,"d":"17.76"},{"v":20.11337735730501,"d":"20.11"},{"v":22.04835617535155,"d":"22.05"},{"v":23.591550411161816,"d":"23.59"},{"v":24.76681519361029,"d":"24.77"},{"v":25.592883447938796,"d":"25.59"},{"v":26.083164876020536,"d":"26.08"},{"v":26.24569954034866,"d":"26.25"},{"v":26.083164876020536,"d":"26.08"},{"v":25.592883447938796,"d":"25.59"},{"v":24.76681519361029,"d":"24.77"},{"v":23.591550411161816,"d":"23.59"},{"v":22.04835617535155,"d":"22.05"},{"v":20.11337735730501,"d":"20.11"},{"v":17.758162864398777,"d":"17.76"},{"v":14.950786629885378,"d":"14.95"},{"v":11.657964800758908,"d":"11.66"},{"v":7.8487217120029955,"d":"7.85"},{"v":3.500270315309977,"d":"3.50"},{"v":0,"d":"0.00"},{"v":0,"d":"0.00"},{"v":0,"d":"0.00"},{"v":0,"d":"0.00"},{"v":0,"d":"0.00"},{"v":0,"d":"0.00"},{"v":0,"d":"0.00"},{"v":0,"d":"0.00"},{"v":0,"d":"0.00"},{"v":0,"d":"0.00"},{"v":0,"d":"0.00"},{"v":0,"d":"0.00"},{"v":0,"d":"0.00"},{"v":0,"d":"0.00"},{"v":0,"d":"0.00"},{"v":0,"d":"0.00"},{"v":0,"d":"0.00"},{"v":0,"d":"0.00"},{"$f":"BQ798","v":{"v":0,"d":"0.00"}},{"v":0,"d":"0.00"},{"v":0,"d":"0.00"},{"v":0,"d":"0.00"},{"v":0,"d":"0.00"},{"v":0,"d":"0.00"},{"v":0,"d":"0.00"}]
[null,"ang horario (grados)",{"$f":"DEGREES(ACOS((SIN(C826*PI()/180)-(SIN($E804)*SIN($C810)))/(COS($E804)*COS($C810))))","v":{"v":68.43948010016629,"d":"68.44"}},{"$f":"DEGREES(ACOS((SIN(D826*PI()/180)-(SIN($E804)*SIN($C810)))/(COS($E804)*COS($C810))))","v":{"v":68.43948010016629,"d":"68.44"}},{"v":68.43948010016629,"d":"68.44"},{"v":68.43948010016629,"d":"68.44"},{"v":68.43948010016629,"d":"68.44"},{"v":68.43948010016629,"d":"68.44"},{"v":68.43948010016629,"d":"68.44"},{"v":68.43948010016629,"d":"68.44"},{"v":68.43948010016629,"d":"68.44"},{"v":68.43948010016629,"d":"68.44"},{"v":68.43948010016629,"d":"68.44"},{"v":68.43948010016629,"d":"68.44"},{"v":68.43948010016629,"d":"68.44"},{"v":68.43948010016629,"d":"68.44"},{"v":68.43948010016629,"d":"68.44"},{"v":68.43948010016629,"d":"68.44"},{"v":68.43948010016629,"d":"68.44"},{"v":68.43948010016629,"d":"68.44"},{"v":68.43948010016629,"d":"68.44"},{"v":68.43948010016629,"d":"68.44"},{"v":68.43948010016629,"d":"68.44"},{"v":68.43948010016629,"d":"68.44"},{"v":68.43948010016629,"d":"68.44"},{"v":68.43948010016629,"d":"68.44"},{"v":68.43948010016629,"d":"68.44"},{"v":62.947340204169315,"d":"62.95"},{"v":55.75000390502464,"d":"55.75"},{"v":48.96605578191773,"d":"48.97"},{"v":42.56673594370141,"d":"42.57"},{"v":36.51221008239814,"d":"36.51"},{"v":30.757522685342188,"d":"30.76"},{"v":25.25625460767566,"d":"25.26"},{"v":19.962539710208517,"d":"19.96"},{"v":14.831991606958345,"d":"14.83"},{"v":9.821943753672468,"d":"9.82"},{"v":4.8912755257772575,"d":"4.89"},{"v":0,"d":"0.00"},{"$f":"-DEGREES(ACOS((SIN(AN826*PI()/180)-(SIN($E804)*SIN($C810)))/(COS($E804)*COS($C810))))","v":{"v":-4.8912755257772575,"d":"-4.89"}},{"$f":"-DEGREES(ACOS((SIN(AO826*PI()/180)-(SIN($E804)*SIN($C810)))/(COS($E804)*COS($C810))))","v":{"v":-9.821943753672468,"d":"-9.82"}},{"v":-14.831991606958345,"d":"-14.83"},{"v":-19.962539710208517,"d":"-19.96"},{"v":-25.25625460767566,"d":"-25.26"},{"v":-30.757522685342188,"d":"-30.76"},{"v":-36.51221008239814,"d":"-36.51"},{"v":-42.56673594370141,"d":"-42.57"},{"v":-48.96605578191773,"d":"-48.97"},{"v":-55.75000390502464,"d":"-55.75"},{"v":-62.947340204169315,"d":"-62.95"},{"v":-68.43948010016629,"d":"-68.44"},{"v":-68.43948010016629,"d":"-68.44"},{"v":-68.43948010016629,"d":"-68.44"},{"v":-68.43948010016629,"d":"-68.44"},{"v":-68.43948010016629,"d":"-68.44"},{"v":-68.43948010016629,"d":"-68.44"},{"v":-68.43948010016629,"d":"-68.44"},{"v":-68.43948010016629,"d":"-68.44"},{"v":-68.43948010016629,"d":"-68.44"},{"v":-68.43948010016629,"d":"-68.44"},{"v":-68.43948010016629,"d":"-68.44"},{"v":-68.43948010016629,"d":"-68.44"},{"v":-68.43948010016629,"d":"-68.44"},{"v":-68.43948010016629,"d":"-68.44"},{"v":-68.43948010016629,"d":"-68.44"},{"v":-68.43948010016629,"d":"-68.44"},{"v":-68.43948010016629,"d":"-68.44"},{"v":-68.43948010016629,"d":"-68.44"},{"v":-68.43948010016629,"d":"-68.44"},{"v":-68.43948010016629,"d":"-68.44"},{"v":-68.43948010016629,"d":"-68.44"},{"v":-68.43948010016629,"d":"-68.44"},{"v":-68.43948010016629,"d":"-68.44"},{"v":-68.43948010016629,"d":"-68.44"},{"v":-68.43948010016629,"d":"-68.44"}]
[null,"Factor inclinación",{"$f":"-(IF(C826=0,0,(SIN($C810)*SIN($E804)*COS($E806)-SIN($C810)*COS($E804)*SIN($E806)*COS($E805)+COS($C810)*COS($E804)*COS($E806)*COS(C827*PI()/180)+COS($C810)*SIN($E804)*SIN($E806)*COS(C827*PI()/180)*COS($E805)+COS($C810)*SIN($E806)*SIN(C827*PI()/180)*SIN($E805))/(COS($C810)*COS($E804)*COS(C827*PI()/180)+SIN($C810)*SIN($E804))))","v":{"v":0,"d":"0.00"}},{"$f":"-(IF(D826=0,0,(SIN($C810)*SIN($E804)*COS($E806)-SIN($C810)*COS($E804)*SIN($E806)*COS($E805)+COS($C810)*COS($E804)*COS($E806)*COS(D827*PI()/180)+COS($C810)*SIN($E804)*SIN($E806)*COS(D827*PI()/180)*COS($E805)+COS($C810)*SIN($E806)*SIN(D827*PI()/180)*SIN($E805))/(COS($C810)*COS($E804)*COS(D827*PI()/180)+SIN($C810)*SIN($E804))))","v":{"v":0,"d":"0.00"}},{"v":0,"d":"0.00"},{"v":0,"d":"0.00"},{"v":0,"d":"0.00"},{"v":0,"d":"0.00"},{"v":0,"d":"0.00"},{"v":0,"d":"0.00"},{"v":0,"d":"0.00"},{"v":0,"d":"0.00"},{"v":0,"d":"0.00"},{"v":0,"d":"0.00"},{"v":0,"d":"0.00"},{"v":0,"d":"0.00"},{"v":0,"d":"0.00"},{"v":0,"d":"0.00"},{"v":0,"d":"0.00"},{"v":0,"d":"0.00"},{"v":0,"d":"0.00"},{"v":0,"d":"0.00"},{"v":0,"d":"0.00"},{"v":0,"d":"0.00"},{"v":0,"d":"0.00"},{"v":0,"d":"0.00"},{"v":0,"d":"0.00"},{"v":-9.876798675324284,"d":"-9.88"},{"v":-4.916831356575658,"d":"-4.92"},{"v":-3.5885386057246302,"d":"-3.59"},{"v":-2.967146704610436,"d":"-2.97"},{"v":-2.603310297825469,"d":"-2.60"},{"v":-2.3615954505518673,"d":"-2.36"},{"v":-2.187104968995418,"d":"-2.19"},{"v":-2.053337300862108,"d":"-2.05"},{"v":-1.9458953561483405,"d":"-1.95"},{"v":-1.856241768125565,"d":"-1.86"},{"v":-1.7789414043032026,"d":"-1.78"},{"v":-1.7103053825820511,"d":"-1.71"},{"v":-1.6476594864767484,"d":"-1.65"},{"v":-1.5889082450912877,"d":"-1.59"},{"v":-1.5322358583559303,"d":"-1.53"},{"v":-1.4758483028702871,"d":"-1.48"},{"v":-1.4176678634627966,"d":"-1.42"},{"v":-1.3548370175928341,"d":"-1.35"},{"v":-1.2826900819603837,"d":"-1.28"},{"v":-1.1921474026921077,"d":"-1.19"},{"v":-1.0614419733356504,"d":"-1.06"},{"v":-0.8191520442889921,"d":"-0.82"},{"v":-1.8781934524839236E-3,"d":"-0.00"},{"v":0,"d":"0.00"},{"v":0,"d":"0.00"},{"v":0,"d":"0.00"},{"v":0,"d":"0.00"},{"v":0,"d":"0.00"},{"v":0,"d":"0.00"},{"v":0,"d":"0.00"},{"v":0,"d":"0.00"},{"v":0,"d":"0.00"},{"v":0,"d":"0.00"},{"v":0,"d":"0.00"},{"v":0,"d":"0.00"},{"v":0,"d":"0.00"},{"v":0,"d":"0.00"},{"v":0,"d":"0.00"},{"v":0,"d":"0.00"},{"v":0,"d":"0.00"},{"$f":"-(IF(BP826=0,0,(SIN($C810)*SIN($E804)*COS($E806)-SIN($C810)*COS($E804)*SIN($E806)*COS($E805)+COS($C810)*COS($E804)*COS($E806)*COS(BP827*PI()/180)+COS($C810)*SIN($E804)*SIN($E806)*COS(BP827*PI()/180)*COS($E805)+COS($C810)*SIN($E806)*SIN(BP827*PI()/180)*SIN($E805))/(COS($C810)*COS($E804)*COS(BP827*PI()/180)+SIN($C810)*SIN($E804))))","v":{"v":0,"d":"0.00"}},{"v":0,"d":"0.00"},{"v":0,"d":"0.00"},{"v":0,"d":"0.00"},{"v":0,"d":"0.00"},{"v":0,"d":"0.00"},{"v":0,"d":"0.00"},{"v":0,"d":"0.00"}]
[null,"Correccion valores negativos",{"$f":"ABS(C828)","v":{"v":0,"d":"0.00"}},{"$f":"ABS(D828)","v":{"v":0,"d":"0.00"}},{"v":0,"d":"0.00"},{"v":0,"d":"0.00"},{"v":0,"d":"0.00"},{"v":0,"d":"0.00"},{"v":0,"d":"0.00"},{"v":0,"d":"0.00"},{"v":0,"d":"0.00"},{"v":0,"d":"0.00"},{"v":0,"d":"0.00"},{"v":0,"d":"0.00"},{"v":0,"d":"0.00"},{"v":0,"d":"0.00"},{"v":0,"d":"0.00"},{"v":0,"d":"0.00"},{"v":0,"d":"0.00"},{"v":0,"d":"0.00"},{"v":0,"d":"0.00"},{"v":0,"d":"0.00"},{"v":0,"d":"0.00"},{"v":0,"d":"0.00"},{"v":0,"d":"0.00"},{"v":0,"d":"0.00"},{"v":0,"d":"0.00"},{"v":9.876798675324284,"d":"9.88"},{"v":4.916831356575658,"d":"4.92"},{"v":3.5885386057246302,"d":"3.59"},{"v":2.967146704610436,"d":"2.97"},{"v":2.603310297825469,"d":"2.60"},{"v":2.3615954505518673,"d":"2.36"},{"v":2.187104968995418,"d":"2.19"},{"v":2.053337300862108,"d":"2.05"},{"v":1.9458953561483405,"d":"1.95"},{"v":1.856241768125565,"d":"1.86"},{"v":1.7789414043032026,"d":"1.78"},{"v":1.7103053825820511,"d":"1.71"},{"v":1.6476594864767484,"d":"1.65"},{"v":1.5889082450912877,"d":"1.59"},{"v":1.5322358583559303,"d":"1.53"},{"v":1.4758483028702871,"d":"1.48"},{"v":1.4176678634627966,"d":"1.42"},{"v":1.3548370175928341,"d":"1.35"},{"v":1.2826900819603837,"d":"1.28"},{"v":1.1921474026921077,"d":"1.19"},{"v":1.0614419733356504,"d":"1.06"},{"v":0.8191520442889921,"d":"0.82"},{"v":1.8781934524839236E-3,"d":"0.00"},{"v":0,"d":"0.00"},{"v":0,"d":"0.00"},{"v":0,"d":"0.00"},{"v":0,"d":"0.00"},{"v":0,"d":"0.00"},{"v":0,"d":"0.00"},{"v":0,"d":"0.00"},{"v":0,"d":"0.00"},{"v":0,"d":"0.00"},{"v":0,"d":"0.00"},{"v":0,"d":"0.00"},{"v":0,"d":"0.00"},{"v":0,"d":"0.00"},{"v":0,"d":"0.00"},{"v":0,"d":"0.00"},{"v":0,"d":"0.00"},{"v":0,"d":"0.00"},{"$f":"ABS(BP828)","v":{"v":0,"d":"0.00"}},{"v":0,"d":"0.00"},{"v":0,"d":"0.00"},{"v":0,"d":"0.00"},{"v":0,"d":"0.00"},{"v":0,"d":"0.00"},{"v":0,"d":"0.00"},{"v":0,"d":"0.00"}]
[null,"Radiacion H GLOBAL (distribucion Lui y Jordan)",{"$f":"$C818*((PI()/24*($C821+$C822*COS(C827*PI()/180))*(COS(C827*PI()/180)-COS($C811)))/(SIN($C811)-$C811*COS($C811)))","v":{"v":5.817314386794632e-14,"d":"0.00"}},{"$f":"$C818*((PI()/24*($C821+$C822*COS(D827*PI()/180))*(COS(D827*PI()/180)-COS($C811)))/(SIN($C811)-$C811*COS($C811)))","v":{"v":5.817314386794632e-14,"d":"0.00"}},{"v":5.817314386794632e-14,"d":"0.00"},{"v":5.817314386794632e-14,"d":"0.00"},{"v":5.817314386794632e-14,"d":"0.00"},{"v":5.817314386794632e-14,"d":"0.00"},{"v":5.817314386794632e-14,"d":"0.00"},{"v":5.817314386794632e-14,"d":"0.00"},{"v":5.817314386794632e-14,"d":"0.00"},{"v":5.817314386794632e-14,"d":"0.00"},{"v":5.817314386794632e-14,"d":"0.00"},{"v":5.817314386794632e-14,"d":"0.00"},{"v":5.817314386794632e-14,"d":"0.00"},{"v":5.817314386794632e-14,"d":"0.00"},{"v":5.817314386794632e-14,"d":"0.00"},{"v":5.817314386794632e-14,"d":"0.00"},{"v":5.817314386794632e-14,"d":"0.00"},{"v":5.817314386794632e-14,"d":"0.00"},{"v":5.817314386794632e-14,"d":"0.00"},{"v":5.817314386794632e-14,"d":"0.00"},{"v":5.817314386794632e-14,"d":"0.00"},{"v":5.817314386794632e-14,"d":"0.00"},{"v":5.817314386794632e-14,"d":"0.00"},{"v":5.817314386794632e-14,"d":"0.00"},{"v":5.817314386794632e-14,"d":"0.00"},{"$f":"$C818*((PI()/24*($C821+$C822*COS(AB827*PI()/180))*(COS(AB827*PI()/180)-COS($C811)))/(SIN($C811)-$C811*COS($C811)))","v":{"v":32.753838897750676,"d":"32.75"}},{"$f":"$C818*((PI()/24*($C821+$C822*COS(AC827*PI()/180))*(COS(AC827*PI()/180)-COS($C811)))/(SIN($C811)-$C811*COS($C811)))","v":{"v":79.4830263979849,"d":"79.48"}},{"v":125.60208275099195,"d":"125.60"},{"v":169.0675611187766,"d":"169.07"},{"v":208.5279117942248,"d":"208.53"},{"v":243.17777355609832,"d":"243.18"},{"v":272.5987779814395,"d":"272.60"},{"v":296.62184280013105,"d":"296.62"},{"v":315.2214360349813,"d":"315.22"},{"v":328.440378262662,"d":"328.44"},{"v":336.3395722654834,"d":"336.34"},{"v":338.96674408290386,"d":"338.97"},{"v":336.3395722654834,"d":"336.34"},{"v":328.440378262662,"d":"328.44"},{"v":315.2214360349813,"d":"315.22"},{"v":296.62184280013105,"d":"296.62"},{"v":272.5987779814395,"d":"272.60"},{"v":243.17777355609832,"d":"243.18"},{"v":208.5279117942248,"d":"208.53"},{"v":169.0675611187766,"d":"169.07"},{"v":125.60208275099195,"d":"125.60"},{"v":79.4830263979849,"d":"79.48"},{"v":32.753838897750676,"d":"32.75"},{"v":5.817314386794632e-14,"d":"0.00"},{"v":5.817314386794632e-14,"d":"0.00"},{"v":5.817314386794632e-14,"d":"0.00"},{"v":5.817314386794632e-14,"d":"0.00"},{"v":5.817314386794632e-14,"d":"0.00"},{"v":5.817314386794632e-14,"d":"0.00"},{"v":5.817314386794632e-14,"d":"0.00"},{"v":5.817314386794632e-14,"d":"0.00"},{"v":5.817314386794632e-14,"d":"0.00"},{"v":5.817314386794632e-14,"d":"0.00"},{"v":5.817314386794632e-14,"d":"0.00"},{"v":5.817314386794632e-14,"d":"0.00"},{"v":5.817314386794632e-14,"d":"0.00"},{"v":5.817314386794632e-14,"d":"0.00"},{"v":5.817314386794632e-14,"d":"0.00"},{"v":5.817314386794632e-14,"d":"0.00"},{"v":5.817314386794632e-14,"d":"0.00"},{"v":5.817314386794632e-14,"d":"0.00"},{"v":5.817314386794632e-14,"d":"0.00"},{"v":5.817314386794632e-14,"d":"0.00"},{"v":5.817314386794632e-14,"d":"0.00"},{"v":5.817314386794632e-14,"d":"0.00"},{"v":5.817314386794632e-14,"d":"0.00"},{"v":5.817314386794632e-14,"d":"0.00"},{"v":5.817314386794632e-14,"d":"0.00"}]
[null,"Radiacion H DIFUSA (distribucion Lui y Jordan)",{"$f":"$C820*$C818*((PI()/24*(COS(C827*PI()/180)-COS($C811)))/(SIN($C811)-$C811*COS($C811)))","v":{"v":2.9735928541106045E-14,"d":"0.00"}},{"$f":"$C820*$C818*((PI()/24*(COS(D827*PI()/180)-COS($C811)))/(SIN($C811)-$C811*COS($C811)))","v":{"v":2.9735928541106045E-14,"d":"0.00"}},{"v":2.9735928541106045E-14,"d":"0.00"},{"v":2.9735928541106045E-14,"d":"0.00"},{"v":2.9735928541106045E-14,"d":"0.00"},{"v":2.9735928541106045E-14,"d":"0.00"},{"v":2.9735928541106045E-14,"d":"0.00"},{"v":2.9735928541106045E-14,"d":"0.00"},{"v":2.9735928541106045E-14,"d":"0.00"},{"v":2.9735928541106045E-14,"d":"0.00"},{"v":2.9735928541106045E-14,"d":"0.00"},{"v":2.9735928541106045E-14,"d":"0.00"},{"v":2.9735928541106045E-14,"d":"0.00"},{"v":2.9735928541106045E-14,"d":"0.00"},{"v":2.9735928541106045E-14,"d":"0.00"},{"v":2.9735928541106045E-14,"d":"0.00"},{"v":2.9735928541106045E-14,"d":"0.00"},{"v":2.9735928541106045E-14,"d":"0.00"},{"v":2.9735928541106045E-14,"d":"0.00"},{"v":2.9735928541106045E-14,"d":"0.00"},{"v":2.9735928541106045E-14,"d":"0.00"},{"v":2.9735928541106045E-14,"d":"0.00"},{"v":2.9735928541106045E-14,"d":"0.00"},{"v":2.9735928541106045E-14,"d":"0.00"},{"v":2.9735928541106045E-14,"d":"0.00"},{"v":15.592678391082593,"d":"15.59"},{"v":34.87619706837343,"d":"34.88"},{"v":51.6073161159618,"d":"51.61"},{"v":65.88910486294995,"d":"65.89"},{"v":77.89539043644137,"d":"77.90"},{"v":87.82487253202947,"d":"87.82"},{"v":95.8723697629989,"d":"95.87"},{"v":102.21252110304691,"d":"102.21"},{"v":106.99155745318797,"d":"106.99"},{"v":110.32381760775252,"d":"110.32"},{"v":112.29075386476673,"d":"112.29"},{"v":112.94101116699788,"d":"112.94"},{"v":112.29075386476673,"d":"112.29"},{"v":110.32381760775252,"d":"110.32"},{"v":106.99155745318797,"d":"106.99"},{"v":102.21252110304691,"d":"102.21"},{"v":95.8723697629989,"d":"95.87"},{"v":87.82487253202947,"d":"87.82"},{"v":77.89539043644137,"d":"77.90"},{"v":65.88910486294995,"d":"65.89"},{"v":51.6073161159618,"d":"51.61"},{"v":34.87619706837343,"d":"34.88"},{"v":15.592678391082593,"d":"15.59"},{"v":2.9735928541106045E-14,"d":"0.00"},{"v":2.9735928541106045E-14,"d":"0.00"},{"v":2.9735928541106045E-14,"d":"0.00"},{"v":2.9735928541106045E-14,"d":"0.00"},{"v":2.9735928541106045E-14,"d":"0.00"},{"v":2.9735928541106045E-14,"d":"0.00"},{"v":2.9735928541106045E-14,"d":"0.00"},{"v":2.9735928541106045E-14,"d":"0.00"},{"v":2.9735928541106045E-14,"d":"0.00"},{"v":2.9735928541106045E-14,"d":"0.00"},{"v":2.9735928541106045E-14,"d":"0.00"},{"v":2.9735928541106045E-14,"d":"0.00"},{"v":2.9735928541106045E-14,"d":"0.00"},{"v":2.9735928541106045E-14,"d":"0.00"},{"v":2.9735928541106045E-14,"d":"0.00"},{"v":2.9735928541106045E-14,"d":"0.00"},{"v":2.9735928541106045E-14,"d":"0.00"},{"$f":"$C820*$C818*((PI()/24*(COS(BP827*PI()/180)-COS($C811)))/(SIN($C811)-$C811*COS($C811)))","v":{"v":2.9735928541106045E-14,"d":"0.00"}},{"v":2.9735928541106045E-14,"d":"0.00"},{"v":2.9735928541106045E-14,"d":"0.00"},{"v":2.9735928541106045E-14,"d":"0.00"},{"v":2.9735928541106045E-14,"d":"0.00"},{"v":2.9735928541106045E-14,"d":"0.00"},{"v":2.9735928541106045E-14,"d":"0.00"},{"v":2.9735928541106045E-14,"d":"0.00"}]
[null,"Total Directa",{"$f":"C$54*IF((C830-C831)*C829<0,0,(C830-C831)*C829)","v":{"v":0,"d":"0.00"}},{"$f":"D$54*IF((D830-D831)*D829<0,0,(D830-D831)*D829)","v":{"v":0,"d":"0.00"}},{"v":0,"d":"0.00"},{"v":0,"d":"0.00"},{"v":0,"d":"0.00"},{"v":0,"d":"0.00"},{"v":0,"d":"0.00"},{"v":0,"d":"0.00"},{"v":0,"d":"0.00"},{"v":0,"d":"0.00"},{"v":0,"d":"0.00"},{"v":0,"d":"0.00"},{"v":0,"d":"0.00"},{"v":0,"d":"0.00"},{"v":0,"d":"0.00"},{"v":0,"d":"0.00"},{"v":0,"d":"0.00"},{"v":0,"d":"0.00"},{"v":0,"d":"0.00"},{"v":0,"d":"0.00"},{"v":0,"d":"0.00"},{"v":0,"d":"0.00"},{"v":0,"d":"0.00"},{"v":0,"d":"0.00"},{"v":0,"d":"0.00"},{"v":0,"d":"0.00"},{"v":219.32425716525242,"d":"219.32"},{"v":265.5330766913905,"d":"265.53"},{"v":306.1456164662681,"d":"306.15"},{"v":340.07698808162314,"d":"340.08"},{"v":366.8807042884755,"d":"366.88"},{"v":386.5192055672641,"d":"386.52"},{"v":399.187911875924,"d":"399.19"},{"v":405.1935537436445,"d":"405.19"},{"v":404.87707020753624,"d":"404.88"},{"v":398.5697196382442,"d":"398.57"},{"v":386.57302760812706,"d":"386.57"},{"v":369.1561610718471,"d":"369.16"},{"v":346.56720161553966,"d":"346.57"},{"v":319.0572867441253,"d":"319.06"},{"v":286.9186674888053,"d":"286.92"},{"v":250.53934955649072,"d":"250.54"},{"v":210.47786109784417,"d":"210.48"},{"v":167.5610395271068,"d":"167.56"},{"v":123.00392863916501,"d":"123.00"},{"v":78.54115111359734,"d":"78.54"},{"v":36.53977543460141,"d":"36.54"},{"v":0.03223197930064969,"d":"0.03"},{"v":0,"d":"0.00"},{"v":0,"d":"0.00"},{"v":0,"d":"0.00"},{"v":0,"d":"0.00"},{"v":0,"d":"0.00"},{"v":0,"d":"0.00"},{"v":0,"d":"0.00"},{"v":0,"d":"0.00"},{"v":0,"d":"0.00"},{"v":0,"d":"0.00"},{"v":0,"d":"0.00"},{"v":0,"d":"0.00"},{"v":0,"d":"0.00"},{"v":0,"d":"0.00"},{"v":0,"d":"0.00"},{"v":0,"d":"0.00"},{"v":0,"d":"0.00"},{"$f":"BP$54*IF((BP830-BP831)*BP829<0,0,(BP830-BP831)*BP829)","v":{"v":0,"d":"0.00"}},{"v":0,"d":"0.00"},{"v":0,"d":"0.00"},{"v":0,"d":"0.00"},{"v":0,"d":"0.00"},{"v":0,"d":"0.00"},{"v":0,"d":"0.00"},{"v":0,"d":"0.00"}]
[null,"Total Difusa (plano incl)",{"$f":"C$54*C831*(1+COS($E806))/2","v":{"v":0,"d":"0.00"}},{"$f":"D$54*D831*(1+COS($E806))/2","v":{"v":0,"d":"0.00"}},{"v":0,"d":"0.00"},{"v":0,"d":"0.00"},{"v":0,"d":"0.00"},{"v":0,"d":"0.00"},{"v":0,"d":"0.00"},{"v":0,"d":"0.00"},{"v":0,"d":"0.00"},{"v":0,"d":"0.00"},{"v":0,"d":"0.00"},{"v":0,"d":"0.00"},{"v":0,"d":"0.00"},{"v":0,"d":"0.00"},{"v":0,"d":"0.00"},{"v":0,"d":"0.00"},{"v":0,"d":"0.00"},{"v":0,"d":"0.00"},{"v":0,"d":"0.00"},{"v":0,"d":"0.00"},{"v":0,"d":"0.00"},{"v":0,"d":"0.00"},{"v":0,"d":"0.00"},{"v":0,"d":"0.00"},{"v":0,"d":"0.00"},{"v":0,"d":"0.00"},{"v":31.722552596978634,"d":"31.72"},{"v":46.940777306310075,"d":"46.94"},{"v":59.93114990390358,"d":"59.93"},{"v":70.85177937657076,"d":"70.85"},{"v":79.88339820303078,"d":"79.88"},{"v":87.2032087225948,"d":"87.20"},{"v":92.97005835826975,"d":"92.97"},{"v":97.316955231315,"d":"97.32"},{"v":100.34789916745443,"d":"100.35"},{"v":102.1369772239212,"d":"102.14"},{"v":102.72843567425502,"d":"102.73"},{"v":102.1369772239212,"d":"102.14"},{"v":100.34789916745443,"d":"100.35"},{"v":97.316955231315,"d":"97.32"},{"v":92.97005835826975,"d":"92.97"},{"v":87.2032087225948,"d":"87.20"},{"v":79.88339820303078,"d":"79.88"},{"v":70.85177937657076,"d":"70.85"},{"v":59.93114990390358,"d":"59.93"},{"v":46.940777306310075,"d":"46.94"},{"v":31.722552596978634,"d":"31.72"},{"v":14.182726385539345,"d":"14.18"},{"v":2.7047087597192223E-14,"d":"0.00"},{"v":2.7047087597192223E-14,"d":"0.00"},{"v":2.7047087597192223E-14,"d":"0.00"},{"v":2.7047087597192223E-14,"d":"0.00"},{"v":2.7047087597192223E-14,"d":"0.00"},{"v":2.7047087597192223E-14,"d":"0.00"},{"v":2.7047087597192223E-14,"d":"0.00"},{"v":2.7047087597192223E-14,"d":"0.00"},{"v":2.7047087597192223E-14,"d":"0.00"},{"v":2.7047087597192223E-14,"d":"0.00"},{"v":2.7047087597192223E-14,"d":"0.00"},{"v":2.7047087597192223E-14,"d":"0.00"},{"v":2.7047087597192223E-14,"d":"0.00"},{"v":2.7047087597192223E-14,"d":"0.00"},{"v":2.7047087597192223E-14,"d":"0.00"},{"v":0,"d":"0.00"},{"v":0,"d":"0.00"},{"$f":"BP$54*BP831*(1+COS($E806))/2","v":{"v":0,"d":"0.00"}},{"v":0,"d":"0.00"},{"v":0,"d":"0.00"},{"v":0,"d":"0.00"},{"v":0,"d":"0.00"},{"v":0,"d":"0.00"},{"v":0,"d":"0.00"},{"v":0,"d":"0.00"}]
[null,"Total Reflejada (plano incl)",{"$f":"C$54*C830*$C807*(1-COS($E806))/2","v":{"v":0,"d":"0.00"}},{"$f":"D$54*D830*$C807*(1-COS($E806))/2","v":{"v":0,"d":"0.00"}},{"v":0,"d":"0.00"},{"v":0,"d":"0.00"},{"v":0,"d":"0.00"},{"v":0,"d":"0.00"},{"v":0,"d":"0.00"},{"v":0,"d":"0.00"},{"v":0,"d":"0.00"},{"v":0,"d":"0.00"},{"v":0,"d":"0.00"},{"v":0,"d":"0.00"},{"v":0,"d":"0.00"},{"v":0,"d":"0.00"},{"v":0,"d":"0.00"},{"v":0,"d":"0.00"},{"v":0,"d":"0.00"},{"v":0,"d":"0.00"},{"v":0,"d":"0.00"},{"v":0,"d":"0.00"},{"v":0,"d":"0.00"},{"v":0,"d":"0.00"},{"v":0,"d":"0.00"},{"v":0,"d":"0.00"},{"v":0,"d":"0.00"},{"v":0,"d":"0.00"},{"v":0,"d":"0.00"},{"v":0,"d":"0.00"},{"v":0,"d":"0.00"},{"v":0,"d":"0.00"},{"v":0,"d":"0.00"},{"v":0,"d":"0.00"},{"v":0,"d":"0.00"},{"v":0,"d":"0.00"},{"v":0,"d":"0.00"},{"v":0,"d":"0.00"},{"v":0,"d":"0.00"},{"v":0,"d":"0.00"},{"v":0,"d":"0.00"},{"v":0,"d":"0.00"},{"v":0,"d":"0.00"},{"v":0,"d":"0.00"},{"v":0,"d":"0.00"},{"v":0,"d":"0.00"},{"v":0,"d":"0.00"},{"v":0,"d":"0.00"},{"v":0,"d":"0.00"},{"v":0,"d":"0.00"},{"v":0,"d":"0.00"},{"v":0,"d":"0.00"},{"v":0,"d":"0.00"},{"v":0,"d":"0.00"},{"v":0,"d":"0.00"},{"v":0,"d":"0.00"},{"v":0,"d":"0.00"},{"v":0,"d":"0.00"},{"v":0,"d":"0.00"},{"v":0,"d":"0.00"},{"v":0,"d":"0.00"},{"v":0,"d":"0.00"},{"v":0,"d":"0.00"},{"v":0,"d":"0.00"},{"v":0,"d":"0.00"},{"v":0,"d":"0.00"},{"v":0,"d":"0.00"},{"$f":"BP$54*BP830*$C807*(1-COS($E806))/2","v":{"v":0,"d":"0.00"}},{"v":0,"d":"0.00"},{"v":0,"d":"0.00"},{"v":0,"d":"0.00"},{"v":0,"d":"0.00"},{"v":0,"d":"0.00"},{"v":0,"d":"0.00"},{"v":0,"d":"0.00"}]
[null,"TOTAL (W/m2)",{"$f":"C832+C833+C834","v":{"v":0,"d":"0.00"}},{"v":0,"d":"0.00"},{"v":0,"d":"0.00"},{"v":0,"d":"0.00"},{"v":0,"d":"0.00"},{"v":0,"d":"0.00"},{"v":0,"d":"0.00"},{"v":0,"d":"0.00"},{"v":0,"d":"0.00"},{"v":0,"d":"0.00"},{"v":0,"d":"0.00"},{"v":0,"d":"0.00"},{"v":0,"d":"0.00"},{"v":0,"d":"0.00"},{"v":0,"d":"0.00"},{"v":0,"d":"0.00"},{"v":0,"d":"0.00"},{"v":0,"d":"0.00"},{"v":0,"d":"0.00"},{"v":0,"d":"0.00"},{"v":0,"d":"0.00"},{"v":0,"d":"0.00"},{"v":0,"d":"0.00"},{"v":0,"d":"0.00"},{"v":0,"d":"0.00"},{"v":0,"d":"0.00"},{"v":251.04680976223105,"d":"251.05"},{"v":312.47385399770053,"d":"312.47"},{"v":366.0767663701717,"d":"366.08"},{"v":410.9287674581939,"d":"410.93"},{"v":446.76410249150626,"d":"446.76"},{"v":473.72241428985893,"d":"473.72"},{"v":492.1579702341937,"d":"492.16"},{"v":502.5105089749595,"d":"502.51"},{"v":505.2249693749907,"d":"505.22"},{"v":500.70669686216536,"d":"500.71"},{"v":489.3014632823821,"d":"489.30"},{"v":471.29313829576836,"d":"471.29"},{"v":446.9151007829941,"d":"446.92"},{"v":416.3742419754403,"d":"416.37"},{"v":379.888725847075,"d":"379.89"},{"v":337.74255827908553,"d":"337.74"},{"v":290.36125930087496,"d":"290.36"},{"v":238.41281890367756,"d":"238.41"},{"v":182.93507854306858,"d":"182.94"},{"v":125.4819284199074,"d":"125.48"},{"v":68.26232803158004,"d":"68.26"},{"v":14.214958364839994,"d":"14.21"},{"v":2.7047087597192223E-14,"d":"0.00"},{"v":2.7047087597192223E-14,"d":"0.00"},{"v":2.7047087597192223E-14,"d":"0.00"},{"v":2.7047087597192223E-14,"d":"0.00"},{"v":2.7047087597192223E-14,"d":"0.00"},{"v":2.7047087597192223E-14,"d":"0.00"},{"v":2.7047087597192223E-14,"d":"0.00"},{"v":2.7047087597192223E-14,"d":"0.00"},{"v":2.7047087597192223E-14,"d":"0.00"},{"v":2.7047087597192223E-14,"d":"0.00"},{"v":2.7047087597192223E-14,"d":"0.00"},{"v":2.7047087597192223E-14,"d":"0.00"},{"v":2.7047087597192223E-14,"d":"0.00"},{"v":2.7047087597192223E-14,"d":"0.00"},{"v":2.7047087597192223E-14,"d":"0.00"},{"v":0,"d":"0.00"},{"$f":"BO832+BO833+BO834","v":{"v":0,"d":"0.00"}},{"v":0,"d":"0.00"},{"v":0,"d":"0.00"},{"v":0,"d":"0.00"},{"v":0,"d":"0.00"},{"v":0,"d":"0.00"},{"v":0,"d":"0.00"},{"v":0,"d":"0.00"},{"v":0,"d":"0.00"}]
[null,"Radiación Directa recibida",{"$f":"C832*C802","v":{"v":0,"d":"0.00"}},{"$f":"D832*D802","v":{"v":0,"d":"0.00"}},{"v":0,"d":"0.00"},{"v":0,"d":"0.00"},{"v":0,"d":"0.00"},{"v":0,"d":"0.00"},{"v":0,"d":"0.00"},{"v":0,"d":"0.00"},{"v":0,"d":"0.00"},{"v":0,"d":"0.00"},{"v":0,"d":"0.00"},{"v":0,"d":"0.00"},{"v":0,"d":"0.00"},{"v":0,"d":"0.00"},{"v":0,"d":"0.00"},{"v":0,"d":"0.00"},{"v":0,"d":"0.00"},{"v":0,"d":"0.00"},{"v":0,"d":"0.00"},{"v":0,"d":"0.00"},{"v":0,"d":"0.00"},{"v":0,"d":"0.00"},{"v":0,"d":"0.00"},{"v":0,"d":"0.00"},{"v":0,"d":"0.00"},{"v":0,"d":"0.00"},{"v":219.32425716525242,"d":"219.32"},{"v":265.5330766913905,"d":"265.53"},{"v":306.1456164662681,"d":"306.15"},{"v":340.07698808162314,"d":"340.08"},{"v":366.8807042884755,"d":"366.88"},{"v":386.5192055672641,"d":"386.52"},{"v":399.187911875924,"d":"399.19"},{"v":405.1935537436445,"d":"405.19"},{"v":404.87707020753624,"d":"404.88"},{"v":398.5697196382442,"d":"398.57"},{"v":386.57302760812706,"d":"386.57"},{"v":369.1561610718471,"d":"369.16"},{"v":346.56720161553966,"d":"346.57"},{"v":319.0572867441253,"d":"319.06"},{"v":286.9186674888053,"d":"286.92"},{"v":250.53934955649072,"d":"250.54"},{"v":210.47786109784417,"d":"210.48"},{"v":167.5610395271068,"d":"167.56"},{"v":123.00392863916501,"d":"123.00"},{"v":78.54115111359734,"d":"78.54"},{"v":36.53977543460141,"d":"36.54"},{"v":0.03223197930064969,"d":"0.03"},{"v":0,"d":"0.00"},{"v":0,"d":"0.00"},{"v":0,"d":"0.00"},{"v":0,"d":"0.00"},{"v":0,"d":"0.00"},{"v":0,"d":"0.00"},{"v":0,"d":"0.00"},{"v":0,"d":"0.00"},{"v":0,"d":"0.00"},{"v":0,"d":"0.00"},{"v":0,"d":"0.00"},{"v":0,"d":"0.00"},{"v":0,"d":"0.00"},{"v":0,"d":"0.00"},{"v":0,"d":"0.00"},{"v":0,"d":"0.00"},{"v":0,"d":"0.00"},{"$f":"BP832*BP802","v":{"v":0,"d":"0.00"}},{"v":0,"d":"0.00"},{"v":0,"d":"0.00"},{"v":0,"d":"0.00"},{"v":0,"d":"0.00"},{"v":0,"d":"0.00"},{"v":0,"d":"0.00"},{"v":0,"d":"0.00"}]
[null,"Radiación Global recibida",{"$f":"C836+C834+C833","v":{"v":0,"d":"0.00"}},{"v":0,"d":"0.00"},{"v":0,"d":"0.00"},{"v":0,"d":"0.00"},{"v":0,"d":"0.00"},{"v":0,"d":"0.00"},{"v":0,"d":"0.00"},{"v":0,"d":"0.00"},{"v":0,"d":"0.00"},{"v":0,"d":"0.00"},{"v":0,"d":"0.00"},{"v":0,"d":"0.00"},{"v":0,"d":"0.00"},{"v":0,"d":"0.00"},{"v":0,"d":"0.00"},{"v":0,"d":"0.00"},{"v":0,"d":"0.00"},{"v":0,"d":"0.00"},{"v":0,"d":"0.00"},{"v":0,"d":"0.00"},{"v":0,"d":"0.00"},{"v":0,"d":"0.00"},{"v":0,"d":"0.00"},{"v":0,"d":"0.00"},{"v":0,"d":"0.00"},{"v":0,"d":"0.00"},{"v":251.04680976223105,"d":"251.05"},{"v":312.47385399770053,"d":"312.47"},{"v":366.0767663701717,"d":"366.08"},{"v":410.9287674581939,"d":"410.93"},{"v":446.76410249150626,"d":"446.76"},{"v":473.72241428985893,"d":"473.72"},{"v":492.1579702341937,"d":"492.16"},{"v":502.5105089749595,"d":"502.51"},{"v":505.2249693749907,"d":"505.22"},{"v":500.70669686216536,"d":"500.71"},{"v":489.3014632823821,"d":"489.30"},{"v":471.29313829576836,"d":"471.29"},{"v":446.9151007829941,"d":"446.92"},{"v":416.3742419754403,"d":"416.37"},{"v":379.888725847075,"d":"379.89"},{"v":337.74255827908553,"d":"337.74"},{"v":290.36125930087496,"d":"290.36"},{"v":238.41281890367756,"d":"238.41"},{"v":182.93507854306858,"d":"182.94"},{"v":125.4819284199074,"d":"125.48"},{"v":68.26232803158004,"d":"68.26"},{"v":14.214958364839994,"d":"14.21"},{"v":2.7047087597192223E-14,"d":"0.00"},{"v":2.7047087597192223E-14,"d":"0.00"},{"v":2.7047087597192223E-14,"d":"0.00"},{"v":2.7047087597192223E-14,"d":"0.00"},{"v":2.7047087597192223E-14,"d":"0.00"},{"v":2.7047087597192223E-14,"d":"0.00"},{"v":2.7047087597192223E-14,"d":"0.00"},{"v":2.7047087597192223E-14,"d":"0.00"},{"v":2.7047087597192223E-14,"d":"0.00"},{"v":2.7047087597192223E-14,"d":"0.00"},{"v":2.7047087597192223E-14,"d":"0.00"},{"v":2.7047087597192223E-14,"d":"0.00"},{"v":2.7047087597192223E-14,"d":"0.00"},{"v":2.7047087597192223E-14,"d":"0.00"},{"v":2.7047087597192223E-14,"d":"0.00"},{"v":0,"d":"0.00"},{"$f":"BO836+BO834+BO833","v":{"v":0,"d":"0.00"}},{"v":0,"d":"0.00"},{"v":0,"d":"0.00"},{"v":0,"d":"0.00"},{"v":0,"d":"0.00"},{"v":0,"d":"0.00"},{"v":0,"d":"0.00"},{"v":0,"d":"0.00"},{"v":0,"d":"0.00"}]
[null,"Total Directa recibida",{"$f":"SUM(C836:BW836)","v":{"v":6067.275785602171,"d":"6,067"}},"W/m2"]
[null,"Total Directa disponible",{"$f":"SUM(C832:BW832)","v":{"v":6067.275785602171,"d":"6,067"}},"W/m2"]
[null,"Obstruccion directa",{"$f":"IF(C838=0,1,1-(C838/C839))","v":{"v":0,"d":"0.000%"}}]
[null,"Total global recibida",{"$f":"SUM(C837:BW837)","v":{"v":7722.796459842666,"d":"7,723"}}]
[null,"Total global ",{"$f":"SUM(C835:BW835)","v":{"v":7722.796459842666,"d":"7,723"}},"W/m2","% difusa","Fd"]
[null,"Obstrucción global",{"$f":"1-(C841/C842)","v":{"v":0,"d":"0.000%"}},null,{"$f":"1-(C839/C842)","v":{"v":0.21436803143122363,"d":"0.214"}},{"$f":"C820","v":{"v":0.35769976292846456,"d":"0.358"}}]
[]
[null,"FACTORES SOLARES ANUALES"]
[]
[null,"Mes","Ene","Feb","Mar","Abr","May","Jun","Jul","Ago","Sep","Oct","Nov","Dic"]
[null,"Radiacion horizontal (W/m2 dia)",{"$f":"C6","v":{"v":2273.278888888889,"d":"2,273.28"}},{"$f":"D6","v":{"v":3254.6944444444443,"d":"3,254.69"}},{"v":4656.716666666666,"d":"4,656.72"},{"v":5758.305555555556,"d":"5,758.31"},{"v":6609.533333333333,"d":"6,609.53"},{"v":7751.179999999999,"d":"7,751.18"},{"v":8051.613333333331,"d":"8,051.61"},{"v":7010.111111111111,"d":"7,010.11"},{"v":5477.901111111111,"d":"5,477.90"},{"v":3565.1422222222222,"d":"3,565.14"},{"v":2433.51,"d":"2,433.51"},{"v":1872.701111111111,"d":"1,872.70"}]
[null,"Total Directa recibida",{"$f":"C233","v":{"v":7233.833969188357,"d":"7,233.83"}},{"$f":"C288","v":{"v":8974.754289694341,"d":"8,974.75"}},{"$f":"C343","v":{"v":11038.55904499772,"d":"11,038.56"}},{"$f":"C398","v":{"v":11496.304185154644,"d":"11,496.30"}},{"$f":"C453","v":{"v":11910.142451967684,"d":"11,910.14"}},{"$f":"C508","v":{"v":14162.544512765591,"d":"14,162.54"}},{"$f":"C563","v":{"v":15458.63641269023,"d":"15,458.64"}},{"$f":"C618","v":{"v":14340.203041673061,"d":"14,340.20"}},{"$f":"C673","v":{"v":12426.027131267374,"d":"12,426.03"}},{"$f":"C728","v":{"v":9032.263115659436,"d":"9,032.26"}},{"$f":"C783","v":{"v":7265.8232650967775,"d":"7,265.82"}},{"$f":"C838","v":{"v":6067.275785602171,"d":"6,067.28"}}]
[null,"Total Directa disponible",{"$f":"C234","v":{"v":7233.833969188357,"d":"7,233.83"}},{"$f":"C289","v":{"v":8974.754289694341,"d":"8,974.75"}},{"$f":"C344","v":{"v":11038.55904499772,"d":"11,038.56"}},{"$f":"C399","v":{"v":11496.304185154644,"d":"11,496.30"}},{"$f":"C454","v":{"v":11910.142451967684,"d":"11,910.14"}},{"$f":"C509","v":{"v":14162.544512765591,"d":"14,162.54"}},{"$f":"C564","v":{"v":15458.63641269023,"d":"15,458.64"}},{"$f":"C619","v":{"v":14340.203041673061,"d":"14,340.20"}},{"$f":"C674","v":{"v":12426.027131267374,"d":"12,426.03"}},{"$f":"C729","v":{"v":9032.263115659436,"d":"9,032.26"}},{"$f":"C784","v":{"v":7265.8232650967775,"d":"7,265.82"}},{"$f":"C839","v":{"v":6067.275785602171,"d":"6,067.28"}}]
[null,"Obstruccion directa",{"v":0,"d":"0.00"},{"v":0,"d":"0.00"},{"v":0,"d":"0.00"},{"v":0,"d":"0.00"},{"v":0,"d":"0.00"},{"v":0,"d":"0.00"},{"v":0,"d":"0.00"},{"v":0,"d":"0.00"},{"v":0,"d":"0.00"},{"v":0,"d":"0.00"},{"v":0,"d":"0.00"},{"v":0,"d":"0.00"}]
[null,"Total global recibida",{"v":9272.227709758758,"d":"9,272.23"},{"v":11839.716173491457,"d":"11,839.72"},{"v":15411.038323442162,"d":"15,411.04"},{"v":17774.7671573929,"d":"17,774.77"},{"v":19897.18863718854,"d":"19,897.19"},{"v":23052.41177596682,"d":"23,052.41"},{"v":23928.842073873966,"d":"23,928.84"},{"v":21352.803678583154,"d":"21,352.80"},{"v":17568.063879623565,"d":"17,568.06"},{"v":12398.16523752504,"d":"12,398.17"},{"v":9420.577862323546,"d":"9,420.58"},{"v":7722.796459842666,"d":"7,722.80"}]
[null,"Total global ",{"v":9272.22770975876,"d":"9,272.23"},{"v":11839.716173491457,"d":"11,839.72"},{"v":15411.038323442162,"d":"15,411.04"},{"v":17774.7671573929,"d":"17,774.77"},{"v":19897.18863718854,"d":"19,897.19"},{"v":23052.41177596682,"d":"23,052.41"},{"v":23928.842073873966,"d":"23,928.84"},{"v":21352.803678583154,"d":"21,352.80"},{"v":17568.063879623565,"d":"17,568.06"},{"v":12398.16523752504,"d":"12,398.17"},{"v":9420.577862323546,"d":"9,420.58"},{"v":7722.796459842666,"d":"7,722.80"}]
[null,"Obstrucción global",{"v":0,"d":"0.00"},{"v":0,"d":"0.00"},{"v":0,"d":"0.00"},{"v":0,"d":"0.00"},{"v":0,"d":"0.00"},{"v":0,"d":"0.00"},{"v":0,"d":"0.00"},{"v":0,"d":"0.00"},{"v":0,"d":"0.00"},{"v":0,"d":"0.00"},{"v":0,"d":"0.00"},{"v":0,"d":"0.00"}]
[]
[null,null,"% obtruc","factor"]
[null,"Directa invierno",{"$f":"1-((C849+D849+E849+F849+G849+L849+M849+N849)/(C850+D850+E850+F850+G850+L850+M850+N850))","v":{"v":0,"d":"0.000%"}},{"$f":"1-C857","v":{"v":1,"d":"1.000"}}]
[null,"Directa verano",{"$f":"1-((H849+I849+J849+K849)/(H850+I850+J850+K850))","v":{"v":0,"d":"0.000%"}},{"$f":"1-C858","v":{"v":1,"d":"1.000"}}]
[]
[null,"Global invierno",{"$f":"1-((C852+D852+E852+F852+G852+L852+M852+N852)/(C853+D853+E853+F853+G853+L853+M853+N853))","v":{"v":0,"d":"0.000%"}},{"$f":"1-C860","v":{"v":1,"d":"1.000"}}]
[null,"Global verano",{"$f":"1-((H852+I852+J852+K852)/(H853+I853+J853+K853))","v":{"v":0,"d":"0.000%"}},{"$f":"1-C861","v":{"v":1,"d":"1.000"}}]
[]
[null,"Directa anual",{"$f":"SUM(C849:N849)/SUM(C850:N850)","v":{"v":1,"d":"100.000%"}},{"$f":"1-C863","v":{"v":0,"d":"0.000"}}]
[null,"Global anual",{"$f":"SUM(C852:N852)/SUM(C853:N853)","v":{"v":1,"d":"100.000%"}},{"$f":"1-C864","v":{"v":0,"d":"0.000"}}]
[]
[null,"Curva rendimiento"]
[]
[null,"K0",{"$f":"'Informe calculo'!E37","v":{"v":0.77,"d":"0.770"}},null,"Rango",40]
[null,"K1",{"$f":"'Informe calculo'!G37","v":3.911},null,null,70]
[null,"K2",{"$f":"'Informe calculo'!I37","v":{"v":0.01,"d":"0.010"}}]
[null,null,"STC","Verano","Invierno"]
[null,"Tm-Ta",800,{"$f":"MAX(560:560,615:615,505:505)","v":{"v":944.9082077959933,"d":"945"}},{"$f":"MAX(835:835)","v":{"v":505.2249693749907,"d":"505"}}]
[null,0,{"$f":"IF($C$868-($C$869*B873/$C$872)-($C$870*((B873)^2)/$C$872)<0,\"\",$C$868-($C$869*B873/$C$872)-($C$870*((B873)^2)/$C$872))","v":0.77},{"$f":"IF($C$868-($C$869*B873/$D$872)-($C$870*((B873)^2)/$D$872)<0,\"\",$C$868-($C$869*B873/$D$872)-($C$870*((B873)^2)/$D$872))","v":0.77},{"$f":"IF($C$868-($C$869*B873/$E$872)-($C$870*((B873)^2)/$E$872)<0,\"\",$C$868-($C$869*B873/$E$872)-($C$870*((B873)^2)/$E$872))","v":0.77}]
[null,{"$f":"B873+5","v":5},{"$f":"IF($C$868-($C$869*B874/$C$872)-($C$870*((B874)^2)/$C$872)<0,\"\",$C$868-($C$869*B874/$C$872)-($C$870*((B874)^2)/$C$872))","v":{"v":0.74524375,"d":"0.75"}},{"$f":"IF($C$868-($C$869*B874/$D$872)-($C$870*((B874)^2)/$D$872)<0,\"\",$C$868-($C$869*B874/$D$872)-($C$870*((B874)^2)/$D$872))","v":{"v":0.7490402921293325,"d":"0.75"}},{"$f":"IF($C$868-($C$869*B874/$E$872)-($C$870*((B874)^2)/$E$872)<0,\"\",$C$868-($C$869*B874/$E$872)-($C$870*((B874)^2)/$E$872))","v":{"v":0.7307996413469022,"d":"0.73"}}]
[null,{"$f":"B874+5","v":10},{"v":0.7198625000000001,"d":"0.72"},{"v":0.7275514323305997,"d":"0.73"},{"v":0.690609624560679,"d":"0.69"}]
[null,15,{"v":0.6938562500000001,"d":"0.69"},{"v":0.7055334206038016,"d":"0.71"},{"v":0.6494299496413303,"d":"0.65"}]
[null,20,{"v":0.6672250000000001,"d":"0.67"},{"v":0.6829862569489381,"d":"0.68"},{"v":0.6072606165888562,"d":"0.61"}]
[null,25,{"v":0.63996875,"d":"0.64"},{"v":0.6599099413660093,"d":"0.66"},{"v":0.5641016254032567,"d":"0.56"},{"$nulls":8},{"$f":"F868","v":40},0]
[null,30,{"v":0.6120875,"d":"0.61"},{"v":0.6363044738550152,"d":"0.64"},{"v":0.5199529760845318,"d":"0.52"},{"$nulls":8},{"$f":"N878","v":40},1]
[null,35,{"v":0.58358125,"d":"0.58"},{"v":0.6121698544159558,"d":"0.61"},{"v":0.47481466863268146,"d":"0.47"}]
[null,40,{"v":0.55445,"d":"0.55"},{"v":0.587506083048831,"d":"0.59"},{"v":0.42868670304770573,"d":"0.43"},{"$nulls":8},{"$f":"F869","v":70},0]
[null,45,{"v":0.5246937500000001,"d":"0.52"},{"v":0.5623131597536409,"d":"0.56"},{"v":0.3815690793296045,"d":"0.38"},{"$nulls":8},{"$f":"N881","v":70},1]
[null,50,{"v":0.49431250000000004,"d":"0.49"},{"v":0.5365910845303855,"d":"0.54"},{"v":0.3334617974783779,"d":"0.33"}]
[null,55,{"v":0.46330625000000003,"d":"0.46"},{"v":0.5103398573790647,"d":"0.51"},{"v":0.28436485749402596,"d":"0.28"}]
[null,60,{"v":0.43167500000000003,"d":"0.43"},{"v":0.4835594782996786,"d":"0.48"},{"v":0.2342782593765485,"d":"0.23"}]
[null,65,{"v":0.39941875000000004,"d":"0.40"},{"v":0.45624994729222723,"d":"0.46"},{"v":0.18320200312594562,"d":"0.18"}]
[null,70,{"v":0.36653750000000007,"d":"0.37"},{"v":0.42841126435671056,"d":"0.43"},{"v":0.13113608874221738,"d":"0.13"}]
[null,75,{"v":0.33303125000000006,"d":"0.33"},{"v":0.40004342949312854,"d":"0.40"},{"v":0.07808051622536366,"d":"0.08"}]
[null,80,{"v":0.2989,"d":"0.30"},{"v":0.3711464427014811,"d":"0.37"},{"v":0.02403528557538462,"d":"0.02"}]
[null,85,{"v":0.26414375,"d":"0.26"},{"v":0.3417203039817685,"d":"0.34"},""]
[null,90,{"v":0.22876249999999998,"d":"0.23"},{"v":0.3117650133339904,"d":"0.31"},""]
[null,95,{"v":0.19275625000000002,"d":"0.19"},{"v":0.2812805707581471,"d":"0.28"},""]
[null,100,{"v":0.156125,"d":"0.16"},{"v":0.25026697625423844,"d":"0.25"},""]

{"sheet":"Localidades","index":12,"n_rows":118,"n_cols":18,"rows_kept":118,"hidden":true,"merged":[[1,6,1,17],[5,6,5,17],[9,6,9,17],[64,6,64,17]]}
[]
["DT","Provincia (Pr)",{"$f":"'HE-4 SOLAR'!D6","v":"Madrid"},{"$nulls":3},"Temperatura Agua s/ CTE HE4 2013"]
["B","Capital (Cp)",{"$f":"VLOOKUP($C$2,$B$12:$R$63,2,FALSE)","v":40.4},{"$nulls":3},"Enero","Febrero","Marzo","Abril","Mayo","Junio","Julio","Agosto","Sept.","Oct.","Nov.","Dic."]
["B","Zona HE1",{"$f":"VLOOKUP($C$2,$B$12:$R$63,3,FALSE)","v":"D3"},{"$nulls":3},{"$f":"VLOOKUP($C$2,$B$12:$R$63,G5,FALSE)","v":8},{"$f":"VLOOKUP($C$2,$B$12:$R$63,H5,FALSE)","v":8},10,12,14,17,20,19,17,13,10,8]
["B","Zona HE4",{"$f":"VLOOKUP($C$2,$B$12:$R$63,4,FALSE)","v":"IV"},{"$nulls":3},6,7,8,9,10,11,12,13,14,15,16,17]
[{"$nulls":6},"Temperatura median en horas diurnas"]
[{"$nulls":6},"Enero","Febrero","Marzo","Abril","Mayo","Junio","Julio","Agosto","Sept.","Oct.","Nov.","Dic."]
[{"$nulls":6},{"$f":"VLOOKUP($C$2,$B$67:$R$118,G5,FALSE)","v":6},{"$f":"VLOOKUP($C$2,$B$67:$R$118,H5,FALSE)","v":8},11,13,18,23,28,26,21,15,11,7]
[]
[{"$nulls":6},"Temperatura Agua s/ CTE HE4 2013"]
[null,null,"Latitud","Zona Climática","Zona Solar","Altitud capital","Enero","Febrero","Marzo","Abril","Mayo","Junio","Julio","Agosto","Sept.","Oct.","Nov.","Dic."]
[null,"Albacete",39,"D3","V",686,7,8,9,11,14,17,19,19,17,13,9,7]
[null,"Alicante",38.4,"B4","V",7,11,12,13,14,16,18,20,20,19,16,13,12]
[null,"Almería",36.9,"A4","V",65,12,12,13,14,16,18,20,21,19,17,14,12]
[null,"Ávila",40.7,"E1","IV",1126,6,6,7,9,11,14,17,16,14,11,8,6]
[null,"Badajoz",38.9,"C4","V",186,9,10,11,13,15,18,20,20,18,15,12,9]
[null,"Barcelona",41.4,"C2","II",95,9,10,11,12,14,17,19,19,17,15,12,10]
[null,"Bilbao",43.3,"C1","I",32,9,10,10,11,13,15,17,17,16,14,11,10]
[null,"Burgos",42.3,"E1","II",929,5,6,7,9,11,13,16,16,14,11,7,6]
[null,"Cáceres",39.5,"C4","V",459,9,10,11,12,14,18,21,20,19,15,11,9]
[null,"Cádiz",36.5,"A3","IV",28,12,12,13,14,16,18,19,20,19,17,14,12]
[null,"Castellón",40,"B3","IV",27,10,11,12,13,15,18,19,20,18,16,12,11]
[null,"Ceuta",35.9,"B3","V",206,11,11,12,13,14,16,18,18,17,15,13,12]
[null,"Ciudad Real",39,"D3","IV",628,7,8,10,11,14,17,20,20,17,13,10,7]
[null,"Córdoba",37.9,"B4","IV",128,10,11,12,14,16,19,21,21,19,16,12,10]
[null,"Coruña, La",43.4,"C1","I",54,10,10,11,12,13,14,16,16,15,14,12,11]
[null,"Cuenca",40.1,"D2","III",949,6,7,8,10,13,16,18,18,16,12,9,7]
[null,"Gerona",42,"D2","III",95,8,9,10,11,14,16,19,18,17,14,10,9]
[null,"Granada",37.2,"C3","IV",775,8,9,10,12,14,17,20,19,17,14,11,8]
[null,"Guadalajara",40.6,"D3","IV",685,7,8,9,11,14,17,19,19,16,13,9,7]
[null,"Huelva",37.3,"A4","V",4,12,12,13,14,16,18,20,20,19,17,14,12]
[null,"Huesca",42.1,"D2","III",488,7,8,10,11,14,16,19,18,17,13,9,7]
[null,"Jaén",37.8,"C4","IV",586,9,10,11,13,16,19,21,21,19,15,12,9]
[null,"León",42.6,"E1","III",908,6,6,8,9,12,14,16,16,15,11,8,6]
[null,"Lleida",41.7,"D3","III",323,7,9,10,12,15,17,20,19,17,14,10,7]
[null,"Logroño",42.5,"D2","II",380,7,8,10,11,13,16,18,18,16,13,10,8]
[null,"Lugo",43,"D1","II",465,7,8,9,10,11,13,15,15,14,12,9,8]
[null,"Madrid",40.4,"D3","IV",667,8,8,10,12,14,17,20,19,17,13,10,8]
[null,"Málaga",36.7,"A3","IV",40,12,12,13,14,16,18,20,20,19,16,14,12]
[null,"Melilla",35.3,"A3","V",47,12,13,13,14,16,18,20,20,19,17,14,13]
[null,"Murcia",38,"B3","IV",42,11,11,12,13,15,17,19,20,18,16,13,11]
[null,"Orense",42.3,"D2","II",139,8,10,11,12,14,16,18,18,17,13,11,9]
[null,"Oviedo",43.4,"D1","I",232,9,9,10,10,12,14,15,16,15,13,10,9]
[null,"Palencia",42,"D1","II",734,6,7,8,10,12,15,17,17,15,12,9,6]
[null,"Palma de Mallorca",39.6,"B3","IV",28,11,11,12,13,15,18,20,20,19,17,14,12]
[null,"Pamplona",42.8,"D1","II",449,7,8,9,10,12,15,17,17,16,13,9,7]
[null,"Pontevedra",42.4,"C1","I",19,10,11,11,13,14,16,17,17,16,14,12,10]
[null,"Salamanca",41,"D2","III",803,6,7,8,10,12,15,17,17,15,12,8,6]
[null,"San Sebastian",{"v":43.3,"d":"43.30"},"D1","I",181,9,9,10,11,12,14,16,16,15,14,11,9]
[null,"Santander",43.5,"C1","I",69,10,10,11,11,13,15,16,16,16,14,12,10]
[null,"Segovia",41,"D2","III",1002,6,7,8,10,12,15,18,18,15,12,8,6]
[null,"Sevilla",37.4,"B4","V",30,11,11,13,14,16,19,21,21,20,16,13,11]
[null,"Soria",41.8,"E1","III",1063,5,6,7,9,11,14,17,16,14,11,8,6]
[null,"Tarragona",41.1,"B3","III",60,10,11,12,14,16,18,20,20,19,16,12,11]
[null,"Teruel",40.4,"D2","III",915,6,7,8,10,12,15,18,17,15,12,8,6]
[null,"Toledo",39.9,"C4","IV",540,8,9,11,12,15,18,21,20,18,14,11,8]
[null,"Valencia",39.5,"B3","IV",10,10,11,12,13,15,17,19,20,18,16,13,11]
[null,"Valladolid",41.7,"D2","II",694,6,8,9,10,12,15,18,18,16,12,9,7]
[null,"Vitoria",42.9,"D1","I",542,7,7,8,10,12,14,16,16,14,12,8,7]
[null,"Zamora",41.5,"D2","III",649,6,8,9,10,13,16,18,18,16,12,9,7]
[null,"Zaragoza",41.7,"D3","IV",200,8,9,10,12,15,17,20,19,17,14,10,8]
[null,"Palmas de Gran Canarias",28.2,"alfa3","V",6,15,15,16,16,17,18,19,19,19,18,17,16]
[null,"Santa Cruz de Tenerife",28.5,"alfa3","V",37,15,15,16,16,17,18,20,20,20,18,17,16]
[]
[{"$nulls":6},"Temperatura media diurna. Pliego IDAE para instalaciones térmicas baja temperatura"]
[{"$nulls":6},"Enero","Febrero","Marzo","Abril","Mayo","Junio","Julio","Agosto","Sept.","Oct.","Nov.","Dic."]
[null,"Albacete",{"$nulls":4},6,8,11,13,17,22,26,26,22,16,11,7]
[null,"Alicante",{"$nulls":4},13,14,16,18,21,25,28,28,26,21,17,14]
[null,"Almería",{"$nulls":4},15,15,16,18,21,24,27,28,26,22,18,16]
[null,"Ávila",{"$nulls":4},4,5,8,11,14,18,22,22,18,13,8,5]
[null,"Badajoz",{"$nulls":4},11,12,15,17,20,25,28,28,25,20,15,11]
[null,"Barcelona",{"$nulls":4},11,12,14,17,20,24,26,26,24,20,16,12]
[null,"Bilbao",{"$nulls":4},10,11,12,13,16,20,22,22,20,16,13,10]
[null,"Burgos",{"$nulls":4},5,6,9,11,14,18,21,21,18,13,9,5]
[null,"Cáceres",{"$nulls":4},10,11,14,16,19,25,28,28,25,19,14,10]
[null,"Cádiz",{"$nulls":4},13,15,17,19,21,24,27,27,25,22,18,15]
[null,"Castellón",{"$nulls":4},13,13,15,17,20,24,26,27,25,21,16,13]
[null,"Ceuta",{"$nulls":4},15,15,16,17,19,23,25,26,24,21,18,16]
[null,"Ciudad Real",{"$nulls":4},7,9,12,15,18,23,28,27,20,17,11,8]
[null,"Córdoba",{"$nulls":4},11,13,16,18,21,26,30,30,26,21,16,12]
[null,"Coruña, La",{"$nulls":4},12,12,14,14,16,19,20,21,20,17,14,12]
[null,"Cuenca",{"$nulls":4},5,6,9,12,15,20,24,23,20,14,9,6]
[null,"Gerona",{"$nulls":4},9,10,13,15,19,23,26,25,23,18,13,10]
[null,"Granada",{"$nulls":4},9,10,13,16,18,24,27,27,24,18,13,9]
[null,"Guadalajara",{"$nulls":4},7,8,12,14,18,22,26,26,22,16,10,8]
[null,"Huelva",{"$nulls":4},13,14,16,20,21,24,27,27,25,21,17,14]
[null,"Huesca",{"$nulls":4},7,8,12,15,18,22,25,25,21,16,11,7]
[null,"Jaén",{"$nulls":4},11,11,14,17,21,26,30,29,25,19,15,10]
[null,"León",{"$nulls":4},5,6,10,12,15,19,22,22,19,14,9,6]
[null,"Lleida",{"$nulls":4},7,10,14,15,21,24,27,27,23,18,11,8]
[null,"Logroño",{"$nulls":4},7,9,12,14,17,21,24,24,21,16,11,8]
[null,"Lugo",{"$nulls":4},8,9,11,13,15,18,20,21,19,15,11,8]
[null,"Madrid",{"$nulls":4},6,8,11,13,18,23,28,26,21,15,11,7]
[null,"Málaga",{"$nulls":4},15,15,17,19,21,25,27,28,26,22,18,15]
[null,"Melilla",{"$nulls":4},15,15,16,18,21,25,27,28,26,22,18,16]
[null,"Murcia",{"$nulls":4},12,12,15,17,21,25,28,28,25,20,16,12]
[null,"Orense",{"$nulls":4},9,9,13,15,18,21,24,23,21,16,12,9]
[null,"Oviedo",{"$nulls":4},9,10,11,12,15,18,20,20,19,16,12,10]
[null,"Palencia",{"$nulls":4},5,7,10,13,16,20,23,23,20,14,9,6]
[null,"Palma de Mallorca",{"$nulls":4},12,13,14,17,19,23,26,27,25,20,16,14]
[null,"Pamplona",{"$nulls":4},7,7,11,13,16,20,22,23,20,15,10,8]
[null,"Pontevedra",{"$nulls":4},11,12,14,16,18,20,22,23,20,17,14,12]
[null,"Salamanca",{"$nulls":4},6,7,10,13,16,20,24,23,20,14,9,6]
[null,"San Sebastian",{"$nulls":4},10,10,13,14,16,19,21,21,20,17,13,10]
[null,"Santander",{"$nulls":4},11,11,14,14,16,19,21,21,20,17,14,12]
[null,"Segovia",{"$nulls":4},4,6,10,12,15,20,24,23,20,14,9,5]
[null,"Sevilla",{"$nulls":4},11,13,14,17,21,25,29,29,24,20,16,12]
[null,"Soria",{"$nulls":4},4,6,9,11,14,19,22,22,18,13,8,5]
[null,"Tarragona",{"$nulls":4},11,12,14,16,19,22,25,26,23,20,15,12]
[null,"Teruel",{"$nulls":4},5,6,9,12,16,20,23,24,19,14,9,6]
[null,"Toledo",{"$nulls":4},8,9,13,15,19,24,28,27,23,17,12,8]
[null,"Valencia",{"$nulls":4},12,13,15,17,20,23,26,27,24,20,16,13]
[null,"Valladolid",{"$nulls":4},4,6,9,12,17,21,24,23,18,13,8,4]
[null,"Vitoria",{"$nulls":4},7,7,11,12,15,19,21,21,19,15,10,7]
[null,"Zamora",{"$nulls":4},6,7,11,13,16,21,24,23,20,15,10,6]
[null,"Zaragoza",{"$nulls":4},8,10,13,16,19,23,26,26,23,17,12,9]
[null,"Palmas de Gran Canarias",{"$nulls":4},20,20,21,22,23,24,25,25,26,25,23,21]
[null,"Santa Cruz de Tenerife",{"$nulls":4},19,20,20,21,22,24,26,27,26,25,23,20]

{"sheet":"Datos SOLAR","index":13,"n_rows":119,"n_cols":15,"rows_kept":119,"hidden":true,"merged":[[1,1,1,13],[10,1,10,13],[65,1,65,13]]}
[]
[null,"DATOS RADIACIÓN SOLAR"]
[]
[null,"Localidad",{"$f":"'HE-4 SOLAR'!D6","v":"Madrid"},null,"Rad anual",{"$f":"VLOOKUP($C$4,$B$68:$O$119,14,FALSE)*3.6052","v":17.593376}]
[null,null,2,3,4,5,6,7,8,9,10,11,12,13]
[null,null,"ENERO ","FEBRERO","MARZO","ABRIL","MAYO","JUNIO","JULIO","AGOSTO","SEPTIEMBRE","OCTUBRE","NOVIEMBRE","DICIEMBRE"]
[null,"Atlas Radiacion solar 2012 AEMET",{"$f":"VLOOKUP($C$4,$B$68:$N$119,C5,FALSE)*3.6052","v":{"v":8.183804,"d":"8.18"}},{"$f":"VLOOKUP($C$4,$B$68:$N$119,D5,FALSE)*3.6052","v":{"v":11.716899999999999,"d":"11.72"}},{"v":16.76418,"d":"16.76"},{"v":20.7299,"d":"20.73"},{"v":23.79432,"d":"23.79"},{"v":27.904248,"d":"27.90"},{"v":28.985807999999995,"d":"28.99"},{"v":25.2364,"d":"25.24"},{"v":19.720444,"d":"19.72"},{"v":12.834512,"d":"12.83"},{"v":8.760636,"d":"8.76"},{"v":6.7417240000000005,"d":"6.74"}]
[null,"Pliego Instalaciones solar térmica IDAE",{"$f":"VLOOKUP($C$4,$B$13:$N$64,C5,FALSE)","v":6.7},{"$f":"VLOOKUP($C$4,$B$13:$N$64,D5,FALSE)","v":10.6},13.6,18.8,20.9,23.5,26,23.1,16.9,11.4,7.5,5.9]
[null,"Otra localidad (definida por usuario)"]
[]
[null,"Energía en megajulios que incide sobre un metro cuadrado de superficie horizontal en un día medio de cada mes. (Fuente: CENSOLAR)."]
[null,null," ENE  "," FEB  "," MAR  "," ABR  "," MAY  "," JUN  "," JUL  "," AGO  "," SEP  "," OCT  "," NOV  "," DIC  "]
[null,"Vitoria",4.6,6.9,11.2,13,14.8,16.6,18.1,17.3,14.3,9.5,5.5,4.1]
[null,"Albacete",6.7,10.5,15,19.2,21.2,25.1,26.7,23.2,18.8,12.4,8.4,6.4]
[null,"Alicante",8.5,12,16.3,18.9,23.1,24.8,25.8,22.5,18.3,13.6,9.8,7.6]
[null,"Almería",8.9,12.2,16.4,19.6,23.1,24.6,25.3,22.5,18.5,13.9,10,8]
[null,"Oviedo",5.3,7.7,10.6,12.2,15,15.2,16.8,14.8,12.4,9.8,5.9,4.6]
[null,"Ávila",6,9.1,13.5,17.7,19.4,22.3,26.3,25.3,18.8,11.2,6.9,5.2]
[null,"Badajoz",6.5,10,13.6,18.7,21.8,24.6,25.9,23.8,17.9,12.3,8.2,6.2]
[null,"Palma de Mallorca",7.2,10.7,14.4,16.2,21,22.7,24.2,20.6,16.4,12.1,8.5,6.5]
[null,"Barcelona",6.5,9.5,12.9,16.1,18.6,20.3,21.6,18.1,14.6,10.8,7.2,5.8]
[null,"Burgos",5.1,7.9,12.4,16,18.7,21.5,23,20.7,16.7,10.1,6.5,4.5]
[null,"Cáceres",6.8,10,14.7,19.6,22.1,25.1,28.1,25.4,19.7,12.7,8.9,6.6]
[null,"Cádiz",8.1,11.5,15.7,18.5,22.2,23.8,25.9,23,18.1,14.2,10,7.4]
[null,"Santander",5,7.4,11,13,16.1,17,18.4,15.5,13,9.5,5.8,4.5]
[null,"Castellón",8,12.2,15.5,17.4,20.6,21.4,23.9,19.5,16.6,13.1,8.6,7.3]
[null,"Ceuta",8.9,13.1,18.6,21,24.3,26.7,26.8,24.3,19.1,14.2,11,8.6]
[null,"Ciudad Real",7,10.1,15,18.7,21.4,23.7,25.3,23.2,18.8,12.5,8.7,6.5]
[null,"Córdoba",7.2,10.1,15.1,18.5,21.8,25.9,28.5,25.1,19.9,12.6,8.6,6.9]
[null,"Coruña, La",5.4,8,11.4,12.4,15.4,16.2,17.4,15.3,13.9,10.9,6.4,5.1]
[null,"Cuenca",5.9,8.8,12.9,17.4,18.7,22,25.6,22.3,17.5,11.2,7.2,5.5]
[null,"Gerona",7.1,10.5,14.2,15.9,18.7,19,22.3,18.5,14.9,11.7,7.8,6.6]
[null,"Granada",7.8,10.8,15.2,18.5,21.9,24.8,26.7,23.6,18.8,12.9,9.6,7.1]
[null,"Guadalajara",6.5,9.2,14,17.9,19.4,22.7,25,23.2,17.8,11.7,7.8,5.6]
[null,"Bilbao",5.5,7.7,11.3,11.7,14.6,16.2,16.1,13.6,12.7,10.3,6.2,5]
[null,"Huelva",7.6,11.3,16,19.5,24.1,25.6,28.7,25.6,21.2,14.5,9.2,7.5]
[null,"Huesca",6.1,9.6,14.3,18.7,20.3,22.1,23.1,20.9,16.9,11.3,7.2,5.1]
[null,"Jaén",6.7,10.1,14.4,18,20.3,24.4,26.7,24.1,19.2,11.9,8.1,6.5]
[null,"Palmas de Gran Canarias",11.2,14.2,17.8,19.6,21.7,22.5,24.3,21.9,19.8,15.1,12.3,10.7]
[null,"León",5.8,8.7,13.8,17.2,19.5,22.1,24.2,20.9,17.2,10.4,7,4.8]
[null,"Lleida",6,9.9,18,18.8,20.9,22.6,23.8,21.3,16.8,12.1,7.2,4.8]
[null,"Lugo",5.1,7.6,11.7,15.2,17.1,19.5,20.2,18.4,15,9.9,6.2,4.5]
[null,"Madrid",6.7,10.6,13.6,18.8,20.9,23.5,26,23.1,16.9,11.4,7.5,5.9]
[null,"Málaga",8.3,12,15.5,18.5,23.2,24.5,26.5,23.2,19,13.6,9.3,8]
[null,"Melilla",9.4,12.6,17.2,20.3,23,24.8,24.8,22.6,18.3,14.2,10.9,8.7]
[null,"Murcia",10.1,14.8,16.6,20.4,24.2,25.6,27.7,23.5,18.6,13.9,9.8,8.1]
[null,"Pamplona",5,7.4,12.3,14.5,17.1,18.9,20.5,18.2,16.2,10.2,6,4.5]
[null,"Orense",4.7,7.3,11.3,14,16.2,17.6,18.3,16.6,14.3,9.4,5.6,4.3]
[null,"Palencia",5.3,9,13.2,17.5,19.7,21.8,24.1,21.6,17.1,10.9,6.6,4.6]
[null,"Pontevedra",5.5,8.2,13,15.7,17.5,20.4,22,18.9,15.1,11.3,6.8,5.5]
[null,"Logroño",5.6,8.8,13.7,16.6,19.2,21.4,23.3,20.8,16.2,10.7,6.8,4.8]
[null,"Salamanca",6.1,9.5,13.5,17.1,19.7,22.8,24.6,22.6,17.5,11.3,7.4,5.2]
[null,"Segovia",5.7,8.8,13.4,18.4,20.4,22.6,25.7,24.9,18.8,11.4,6.8,5.1]
[null,"Sevilla",7.3,10.9,14.4,19.2,22.4,24.3,24.9,23,17.9,12.3,8.8,6.9]
[null,"Soria",5.9,8.7,12.8,17.1,19.7,21.8,24.1,22.3,17.5,11.1,7.6,5.6]
[null,"Santa Cruz de Tenerife",10.7,13.3,18.1,21.5,25.7,26.5,29.3,26.6,21.2,16.2,10.8,9.3]
[null,"Tarragona",7.3,10.7,14.9,17.6,20.2,22.5,23.8,20.5,16.4,12.3,8.8,6.3]
[null,"Teruel",6.1,8.8,12.9,16.7,18.4,20.6,21.8,20.7,16.9,11,7.1,5.3]
[null,"Toledo",6.2,9.5,14,19.3,21,24.4,27.2,24.5,18.1,11.9,7.6,5.6]
[null,"Valencia",7.6,10.6,14.9,18.1,20.6,22.8,23.8,20.7,16.7,12,8.7,6.6]
[null,"Valladolid",5.5,8.8,13.9,17.2,19.9,22.6,25.1,23,18.3,11.2,6.9,4.2]
[null,"San Sebastian",5,7.1,10.8,12.7,15.5,16.7,17.9,15.7,13.1,9.3,6,4.6]
[null,"Zamora",5.4,8.9,13.2,17.3,22.2,21.6,23.5,22,17.2,11.1,6.7,4.6]
[null,"Zaragoza",6.3,9.8,15.2,18.3,21.8,24.2,25.1,23.4,18.3,12.1,7.4,5.7]
[]
[null,"Radiación global media diaria kWh/m2 dia.  Atlas  de radiación solaren España AEMET 2012.  Datos SAF 1983-2005"]
[null,null,"ENERO ","FEBRERO","MARZO","ABRIL","MAYO","JUNIO","JULIO","AGOSTO","SEPTIEMBRE","OCTUBRE","NOVIEMBRE","DICIEMBRE","anual"]
[null,"Albacete",2.49,3.39,4.72,5.97,6.65,7.65,7.96,6.91,5.51,3.75,2.64,2.11,4.98]
[null,"Alicante",2.61,3.49,{"v":4.7,"d":"4.70"},6.13,6.92,7.65,7.96,6.91,5.51,3.75,2.64,2.11,5.05]
[null,"Almería",2.84,3.72,4.93,6.52,7.21,7.94,7.89,7.02,5.71,4.15,3.02,2.46,5.29]
[null,"Ávila",2.13,3.06,4.44,5.45,6.15,7.31,7.72,6.66,5.17,3.37,2.29,1.81,4.63]
[null,"Badajoz",2.43,3.34,{"v":4.8,"d":"4.80"},5.84,{"v":6.8,"d":"6.80"},7.84,8.06,7.12,5.61,3.79,2.63,1.98,5.02]
[null,"Barcelona",2.18,3.14,4.34,5.69,6.47,{"v":7.1,"d":"7.10"},7.33,6.12,4.78,3.33,2.31,1.91,4.56]
[null,"Bilbao",1.56,2.23,3.43,{"v":4.3,"d":"4.30"},5.17,5.55,5.49,4.87,4.08,2.72,{"v":1.7,"d":"1.70"},1.38,3.54]
[null,"Burgos",1.69,2.55,4.08,4.96,6.04,7.22,7.42,6.44,4.96,3.05,1.92,1.45,4.31]
[null,"Cáceres",2.39,3.34,4.79,5.86,6.82,7.81,8.08,7.07,5.54,3.66,2.56,1.98,4.99]
[null,"Cádiz",2.77,3.71,5.03,6.37,7.29,{"v":7.9,"d":"7.90"},7.96,7.11,{"v":5.8,"d":"5.80"},4.13,2.96,2.38,5.28]
[null,"Castellón",2.43,3.34,4.53,5.88,6.52,7.24,7.48,6.38,5.03,3.63,2.55,2.08,4.76]
[null,"Ceuta",2.57,3.31,4.41,5.97,6.74,7.64,7.61,6.72,5.38,3.69,2.68,2.15,4.91]
[null,"Ciudad Real",2.36,3.39,4.85,5.92,{"v":6.7,"d":"6.70"},7.81,8.09,7.13,5.62,{"v":3.8,"d":"3.80"},2.61,2.01,5.03]
[null,"Córdoba",2.62,3.53,4.91,5.92,6.76,7.85,8.12,7.19,{"v":5.7,"d":"5.70"},3.88,2.79,2.23,5.12]
[null,"Coruña, La",{"v":1.6,"d":"1.60"},2.34,3.62,4.62,5.64,6.36,{"v":6.3,"d":"6.30"},5.71,4.39,2.71,1.74,1.34,3.86]
[null,"Cuenca",2.24,3.18,4.49,{"v":5.4,"d":"5.40"},6.26,7.44,7.85,6.83,{"v":5.3,"d":"5.30"},3.45,2.38,{"v":1.9,"d":"1.90"},4.73]
[null,"Gerona",2.14,3.04,4.27,5.29,5.99,6.56,7.03,5.93,4.71,3.25,2.27,1.86,4.36]
[null,"Granada",2.77,3.64,4.92,5.98,6.88,{"v":7.9,"d":"7.90"},8.07,7.18,5.73,4.05,2.92,2.37,{"v":5.2,"d":"5.20"}]
[null,"Guadalajara",{"v":2.2,"d":"2.20"},3.17,4.58,5.66,6.54,{"v":7.7,"d":"7.70"},7.95,6.96,5.41,3.52,2.34,1.85,4.82]
[null,"Huelva",2.69,3.63,4.97,6.12,7.01,7.92,8.07,{"v":7.2,"d":"7.20"},5.78,4.04,2.92,2.28,5.22]
[null,"Huesca",2.06,3.25,4.67,5.82,6.68,7.48,7.69,6.58,5.24,3.47,2.33,1.79,4.76]
[null,"Jaén",2.68,3.57,4.94,6.06,6.86,7.95,8.12,7.18,5.69,3.95,2.82,2.29,5.18]
[null,"León",1.86,2.86,4.28,5.35,6.21,7.39,7.58,6.57,4.99,3.13,2.09,1.56,4.49]
[null,"Lleida",1.98,3.25,4.73,6.03,6.81,{"v":7.6,"d":"7.60"},7.72,6.61,5.29,3.55,2.29,1.64,4.79]
[null,"Logroño",1.77,2.66,4.07,4.98,5.85,{"v":6.8,"d":"6.80"},7.05,6.13,4.76,3.07,1.97,1.54,4.22]
[null,"Lugo",1.65,2.37,3.64,4.49,5.32,6.27,6.33,5.71,4.35,2.71,1.79,{"v":1.4,"d":"1.40"},3.83]
[null,"Madrid",2.27,3.25,4.65,5.75,{"v":6.6,"d":"6.60"},7.74,8.04,{"v":7,"d":"7.00"},5.47,3.56,2.43,1.87,4.88]
[null,"Málaga",2.78,{"v":3.6,"d":"3.60"},4.85,6.15,{"v":7,"d":"7.00"},7.87,7.97,7.05,5.76,4.07,2.92,2.36,{"v":5.2,"d":"5.20"}]
[null,"Melilla",2.86,{"v":3.7,"d":"3.70"},4.82,6.32,6.76,7.29,7.35,6.66,5.55,4.13,3.04,2.57,5.09]
[null,"Murcia",2.72,{"v":3.6,"d":"3.60"},{"v":4.8,"d":"4.80"},6.29,6.96,7.73,7.89,6.87,5.51,3.99,2.88,2.35,5.13]
[null,"Orense",1.74,2.56,3.82,4.72,5.69,{"v":6.8,"d":"6.80"},6.96,6.18,4.66,2.87,1.84,1.44,4.11]
[null,"Oviedo",1.77,2.43,{"v":3.6,"d":"3.60"},4.46,4.99,5.34,5.29,{"v":4.8,"d":"4.80"},{"v":4.1,"d":"4.10"},2.74,1.87,1.49,3.57]
[null,"Palencia",1.89,2.96,4.44,5.46,6.38,7.51,7.72,6.74,5.19,3.29,2.14,1.61,4.61]
[null,"Palma de Mallorca",2.32,3.13,4.46,5.86,6.68,7.51,7.58,6.63,4.98,{"v":3.6,"d":"3.60"},{"v":2.5,"d":"2.50"},2.05,4.77]
[null,"Pamplona",1.62,2.49,{"v":3.8,"d":"3.80"},4.58,5.66,6.62,6.86,5.95,{"v":4.6,"d":"4.60"},2.96,1.87,1.47,4.04]
[null,"Pontevedra",1.74,2.53,3.82,4.76,5.77,6.73,6.76,6.05,4.64,{"v":2.9,"d":"2.90"},1.88,1.44,4.08]
[null,"Salamanca",2.08,3.09,4.49,5.56,6.44,{"v":7.6,"d":"7.60"},7.82,6.84,5.27,3.43,2.28,1.78,4.72]
[null,"San Sebastian",1.53,2.22,3.49,4.39,5.18,5.62,5.59,4.93,4.11,2.59,1.66,1.33,3.55]
[null,"Santander",{"v":1.6,"d":"1.60"},2.34,{"v":3.6,"d":"3.60"},{"v":4.6,"d":"4.60"},5.33,{"v":5.8,"d":"5.80"},5.71,5.04,4.18,2.69,1.69,1.36,3.66]
[null,"Segovia",{"v":2,"d":"2.00"},{"v":2.9,"d":"2.90"},4.32,5.26,6.09,{"v":7.3,"d":"7.30"},{"v":7.7,"d":"7.70"},6.67,5.15,3.29,2.16,1.72,4.55]
[null,"Sevilla",2.72,3.66,5.03,6.14,6.99,7.88,{"v":8.1,"d":"8.10"},{"v":7.2,"d":"7.20"},5.78,4.02,2.92,2.33,5.23]
[null,"Soria",1.96,2.92,4.33,5.27,6.12,7.15,7.48,6.43,4.98,3.23,2.16,1.72,4.48]
[null,"Tarragona",2.26,3.25,4.46,5.76,6.51,7.26,7.44,7.14,4.87,3.42,2.41,1.98,4.65]
[null,"Teruel",2.31,3.27,4.56,5.63,6.39,7.27,7.59,6.54,5.22,3.57,2.44,1.93,4.73]
[null,"Toledo",2.38,3.35,4.81,5.94,6.71,7.85,8.09,7.08,5.57,3.72,2.55,1.95,{"v":5,"d":"5.00"}]
[null,"Valencia",2.52,{"v":3.4,"d":"3.40"},4.68,6.07,6.78,7.48,7.68,6.62,5.28,3.78,2.67,2.13,4.92]
[null,"Valladolid",1.92,3.01,4.47,5.53,6.48,7.55,7.75,6.79,5.26,3.36,2.18,1.64,4.66]
[null,"Vitoria",1.56,2.32,3.58,4.46,{"v":5.4,"d":"5.40"},6.11,6.28,5.49,4.37,2.83,1.79,1.38,{"v":3.8,"d":"3.80"}]
[null,"Zamora",1.93,3.06,4.53,{"v":5.6,"d":"5.60"},6.53,7.67,{"v":7.8,"d":"7.80"},6.85,5.24,3.39,2.21,1.67,4.71]
[null,"Zaragoza",2.05,3.21,4.66,5.82,6.75,7.56,7.76,6.64,5.25,3.52,2.35,1.79,4.78]
[null,"Palmas de Gran Canarias",{"v":3.5,"d":"3.50"},4.14,5.03,5.95,6.51,6.22,6.06,6.05,5.64,{"v":4.7,"d":"4.70"},3.71,3.24,5.06]
[null,"Santa Cruz de Tenerife",3.47,4.22,5.04,6.11,6.59,7.22,{"v":7.6,"d":"7.60"},7.02,{"v":5.9,"d":"5.90"},4.79,{"v":3.7,"d":"3.70"},3.17,{"v":5.4,"d":"5.40"}]

{"sheet":"Datos CTE","index":14,"n_rows":65,"n_cols":12,"rows_kept":65,"hidden":true,"merged":[[3,1,3,3],[27,1,27,3],[38,1,38,3],[44,1,44,3],[49,1,49,3],[58,1,58,3]]}
[]
[null,"DATOS CTE  HE-4     CONTRIBUCIÓN SOLAR MÍNIMA"]
[]
[null,"Consumo acs a 60ºC   CTE HE4 2013 Tabla 3,1"]
[null,"Viviendas",28,"Nº de personas:","nº"]
[null,"Sin otros usos",0]
[null,"Hospitales y clinicas",55,"Nº de personas:","nº"]
[null,"Hoteles 5 ****",69,"Nº de personas:","nº"]
[null,"Hoteles 4 ****",55,"Nº de personas:","nº"]
[null,"Hotel 3 ***",41,"Nº de personas:","nº"]
[null,"Hotel / Hostal 2 **",34,"Nº de personas:","nº"]
[null,"Camping",21,"Nº de personas:","nº"]
[null,"Hostal / Pensión 1 *",28,"Nº de personas:","nº"]
[null,"Residencia publica",41,"Nº de personas:","nº"]
[null,"Centro penitenciario",28,"Nº de personas:","nº"]
[null,"Albergue",24,"Nº de personas:","nº"]
[null,"Vestuarios/duchas colectivas",21,"Nº de personas:","nº"]
[null,"Escuelas sin duchas",4,"Nº de personas:","nº"]
[null,"Escuelas con duchas",21,"Nº de personas:","nº"]
[null,"Cuarteles",28,"Nº de personas:","nº"]
[null,"Fábricas y talleres",21,"Nº de personas:","nº"]
[null,"Administrativos",2,"Nº de personas:","nº"]
[null,"Gimnasios",21,"Nº de personas:","nº"]
[null,"Restaurantes",8,"Nº de personas:","nº"]
[null,"Cafeterías",1,"Nº de personas:","nº"]
[null,"Otros (1 l/d por persona)",1,"Demanda de litros ACS/día a 60ºC","l/d"]
[]
[null,"Contribución solar mínima  CTE HE4 Tabla 2.1"]
[]
[null,"Zona climática",{"$f":"'HE-4 SOLAR'!D7","v":"IV"},null,"fila",{"$f":"MATCH(C31,B35:B37,1)","v":1}]
[null,"Vol. Acumulación",{"$f":"'HE-4 SOLAR'!L28","v":2343.6},null,"columna",{"$f":"MATCH(C30,$E$34:$I$34,1)","v":4}]
[null,"%min solar",{"$f":"INDEX($E$35:$I$37,$F$30,$F$31)","v":{"v":0.5,"d":"50.00%"}}]
[]
[null,"min","max",null,"I","II","III","IV","V"]
[null,50,{"v":5000,"d":"5,000"},null,{"v":0.3,"d":"30.00%"},{"v":0.3,"d":"30.00%"},{"v":0.4,"d":"40.00%"},{"v":0.5,"d":"50.00%"},{"v":0.6,"d":"60.00%"}]
[null,{"v":5001,"d":"5,001"},{"v":10000,"d":"10,000"},null,{"v":0.3,"d":"30.00%"},{"v":0.4,"d":"40.00%"},{"v":0.5,"d":"50.00%"},{"v":0.6,"d":"60.00%"},{"v":0.7,"d":"70.00%"}]
[null,{"v":10001,"d":"10,001"},null,null,{"v":0.3,"d":"30.00%"},{"v":0.5,"d":"50.00%"},{"v":0.6,"d":"60.00%"},{"v":0.7,"d":"70.00%"},{"v":0.7,"d":"70.00%"}]
[]
[null,"Pérdidas Límite   CTE HE4 Tabla 2.4"]
[{"$nulls":3},"Orientación e inclinación","Sombras","Total"]
[1,"General",null,{"v":0.1,"d":"10.00%"},{"v":0.1,"d":"10.00%"},{"v":0.15,"d":"15.00%"}]
[2,"Superposición",null,{"v":0.2,"d":"20.00%"},{"v":0.15,"d":"15.00%"},{"v":0.3,"d":"30.00%"}]
[3,"Integración",null,{"v":0.4,"d":"40.00%"},{"v":0.2,"d":"20.00%"},{"v":0.5,"d":"50.00%"}]
[]
[null,"Calculo de ocupación en uso residencial vivienda"]
[{"$nulls":3},"nº Dormitorios",1,2,3,4,5,6,7,">7"]
[]
[{"$nulls":3},"Nº Ocupantes (2013)",1.5,3,4,5,6,6,7,7]
[]
[null,"Factor de centralización"]
[{"$nulls":4},"limites","factor"]
[null,"nº viviendas",{"$f":"'HE-4 SOLAR'!Q23","v":20},null,3,1]
[null,"fila",{"$f":"IF(C52=0,0,IF(C52<=3,1,MATCH(C52,$E$52:$E$58,1)))","v":3},null,4,0.95]
[null,"factor",{"$f":"IF(C52<=0,0,INDEX($E$52:$F$58,$C$53,2))","v":0.9},null,11,0.9]
[{"$nulls":4},21,0.85]
[{"$nulls":4},51,0.8]
[{"$nulls":4},76,0.75]
[{"$nulls":4},101,0.7]
[null,"Zona radiación solar"]
[]
[null,"Radiación global anual",{"$f":"'Datos SOLAR'!F4","v":{"v":17.593376,"d":"17.59"}},"MJ/m2 dia","I",{"v":0,"d":"0.00"},{"v":13.6999999999999,"d":"13.70"}]
[null,"fila",{"$f":"MATCH($C$61,$G$61:$G$65,1)+1","v":{"v":4,"d":"4.00"}},null,"II",{"v":13.7,"d":"13.70"},{"v":15.0999999999999,"d":"15.10"}]
[null,"Zona radiación",{"$f":"IF(C61<13.7,\"I\",INDEX(E61:E65,C62,1))","v":"IV"},null,"III",{"v":15.1,"d":"15.10"},{"v":16.5999999999999,"d":"16.60"}]
[{"$nulls":4},"IV",{"v":16.6,"d":"16.60"},{"v":17.9999999999999,"d":"18.00"}]
[{"$nulls":4},"V",{"v":18,"d":"18.00"},{"v":100000,"d":"100000.00"}]

{"sheet":"Factor K","index":15,"n_rows":238,"n_cols":23,"rows_kept":238,"hidden":true,"merged":[[2,2,2,22],[12,2,25,2],[27,2,40,2],[42,2,55,2],[57,2,70,2],[72,2,85,2],[87,2,100,2],[102,2,115,2],[117,2,130,2],[132,2,145,2],[147,2,160,2],[162,2,175,2],[177,2,190,2],[192,2,205,2],[207,2,220,2]]}
[]
[null,null,"Factor de corrección k para superficies inclinadas"]
[null,null,"Representa el cociente entre la energía total incidente en un día sobre una superficie orientada hacia el ecuador (sur en el hemisferio norte, norte en el hemisferio sur) e inclinada un determinado ángulo y y la energía total incidente en un día sobre una  superficie horizontal"]
[null,null,"Los valores están obtenidos del anexo X del Pliego de Condiciones Técnicas de Instalaciones de baja temperatura,  IDAE, 2002, tomados a su vez de CENSOLAR"]
[]
[null,null,"Provincia",{"$f":"'HE-4 SOLAR'!D6","v":"Madrid"},{"$nulls":3},"Localizacion factor K"]
[null,null,"Latitud",{"$f":"'HE-4 SOLAR'!D9","v":40.4},{"$nulls":4},"fila Enero",{"$f":"VLOOKUP($D$8,$A$225:$B$238,2,FALSE)","v":122}]
[null,null,"Latitud (Redond)",{"$f":"ROUND(D7,0)","v":40},{"$nulls":4},"columna",{"$f":"MATCH($D$9,E13:W13,0)","v":8}]
[null,null,"Inclinación",{"$f":"MROUND('HE-4 SOLAR'!D39,5)","v":35},null,"Enero","Febrero","Marzo","Abril","Mayo","Junio","Julio","Agosto","Septiembre","Octubre","Noviembre","Diciembre"," "]
[null,null,"Factor K",null,null,{"$f":"INDEX($E$13:$W$221,$J$7,$J$8)","v":1.37},{"$f":"INDEX($E$13:$W$221,$J$7+1,$J$8)","v":1.28},{"$f":"INDEX($E$13:$W$221,$J$7+2,$J$8)","v":1.17},{"$f":"INDEX($E$13:$W$221,$J$7+3,$J$8)","v":1.06},{"$f":"INDEX($E$13:$W$221,$J$7+4,$J$8)","v":0.98},{"$f":"INDEX($E$13:$W$221,$J$7+5,$J$8)","v":0.95},{"$f":"INDEX($E$13:$W$221,$J$7+6,$J$8)","v":0.98},{"$f":"INDEX($E$13:$W$221,$J$7+7,$J$8)","v":1.07},{"$f":"INDEX($E$13:$W$221,$J$7+8,$J$8)","v":1.21},{"$f":"INDEX($E$13:$W$221,$J$7+9,$J$8)","v":1.37},{"$f":"INDEX($E$13:$W$221,$J$7+10,$J$8)","v":1.47},{"$f":"INDEX($E$13:$W$221,$J$7+11,$J$8)","v":1.45}]
[]
[28]
[null,1,{"v":28,"d":"latitud = 28 º"},"Inclinación",0,5,10,15,20,25,30,35,40,45,50,55,60,65,70,75,80,85,90]
[null,{"$f":"B13+1","v":2},null,"Enero",{"v":1,"d":"1.00"},1.05,{"v":1.1,"d":"1.10"},1.14,1.17,{"v":1.2,"d":"1.20"},1.22,1.23,1.24,1.23,1.22,{"v":1.2,"d":"1.20"},1.18,1.14,{"v":1.1,"d":"1.10"},1.06,{"v":1,"d":"1.00"},0.94,0.88]
[null,3,null,"Febrero",{"v":1,"d":"1.00"},1.04,1.08,1.11,1.13,1.15,1.15,1.16,1.15,1.14,1.12,1.09,1.05,1.01,0.97,0.91,0.86,0.79,0.72]
[null,4,null,"Marzo",{"v":1,"d":"1.00"},1.03,1.05,1.07,1.08,1.08,1.07,1.06,1.04,1.01,0.98,0.94,{"v":0.9,"d":"0.90"},0.85,0.79,0.73,0.66,0.59,0.52]
[null,5,null,"Abril",{"v":1,"d":"1.00"},1.01,1.02,1.02,1.02,{"v":1,"d":"1.00"},0.98,0.96,0.92,0.89,0.84,0.79,0.73,0.67,0.61,0.54,0.47,0.39,0.32]
[null,6,null,"Mayo",{"v":1,"d":"1.00"},{"v":1,"d":"1.00"},{"v":1,"d":"1.00"},0.99,0.97,0.95,0.92,0.88,0.84,0.79,0.73,0.68,0.61,0.55,0.48,0.4,0.33,0.25,0.17]
[null,7,null,"Junio",{"v":1,"d":"1.00"},{"v":1,"d":"1.00"},0.99,0.98,0.95,0.93,0.89,0.85,{"v":0.8,"d":"0.80"},0.75,0.69,0.63,0.57,{"v":0.5,"d":"0.50"},0.42,0.35,0.27,0.19,0.11]
[null,8,null,"Julio",{"v":1,"d":"1.00"}," ",{"v":1,"d":"1.00"},0.99,0.97,0.95,0.92,0.88,0.84,0.79,0.73,0.67,0.61,0.54,0.47,0.39,0.32,0.24,0.16]
[null,9,null,"Agosto",{"v":1,"d":"1.00"},1.02,1.02,1.03,1.02,1.01,0.99,0.96,0.93,0.89,0.84,0.79,0.73,0.67,{"v":0.6,"d":"0.60"},0.53,0.46,0.38,0.31]
[null,10,null,"Septiembre",{"v":1,"d":"1.00"},1.03,1.06,1.08,1.09,1.09,1.09,1.08,1.06,1.04,{"v":1,"d":"1.00"},0.96,0.92,0.86,0.81,0.74,0.67,{"v":0.6,"d":"0.60"},0.53]
[null,11,null,"Octubre",{"v":1,"d":"1.00"},1.05,{"v":1.1,"d":"1.10"},1.13,1.16,1.19,{"v":1.2,"d":"1.20"},1.21,1.21,{"v":1.2,"d":"1.20"},1.18,1.15,1.12,1.08,1.03,0.97,0.91,0.84,0.77]
[null,12,null,"Noviembre",{"v":1,"d":"1.00"},1.06,1.12,1.17,1.21,1.25,1.27,1.29,{"v":1.3,"d":"1.30"},{"v":1.3,"d":"1.30"},{"v":1.3,"d":"1.30"},1.28,1.26,1.22,1.18,1.14,1.08,1.02,0.95]
[null,13,null,"Diciembre",{"v":1,"d":"1.00"},1.06,1.12,1.17,1.21,1.24,1.27,1.29,{"v":1.3,"d":"1.30"},{"v":1.3,"d":"1.30"},{"v":1.3,"d":"1.30"},1.28,1.26,1.23,1.19,1.15,{"v":1.1,"d":"1.10"},1.04,0.98]
[null,14,null,"Media anual",{"$f":"SUM(E14:E25)/12","v":{"v":1,"d":"1.00"}},{"$f":"SUM(F14:F25)/12","v":{"v":0.9458333333333334,"d":"0.95"}},{"v":1.055,"d":"1.06"},{"v":1.0733333333333333,"d":"1.07"},{"v":1.0816666666666668,"d":"1.08"},{"v":1.0866666666666667,"d":"1.09"},{"v":1.080833333333333,"d":"1.08"},{"v":1.070833333333333,"d":"1.07"},{"v":1.0525,"d":"1.05"},{"v":1.0275,"d":"1.03"},{"v":0.9941666666666668,"d":"0.99"},{"v":0.9549999999999997,"d":"0.96"},{"v":0.9116666666666667,"d":"0.91"},0.86,{"v":0.8041666666666667,"d":"0.80"},{"v":0.7425,"d":"0.74"},{"v":0.6775000000000001,"d":"0.68"},{"v":0.6058333333333332,"d":"0.61"},{"v":0.535,"d":"0.54"}]
[29,{"$f":"B26+1","v":15}]
[null,16,{"v":29,"d":"latitud = 29 º"},{"$f":"$D$13","v":"Inclinación"},{"$f":"E$13","v":0},{"$f":"F$13","v":5},10,15,20,25,30,35,40,45,50,55,60,65,70,75,80,85,90]
[null,17,null,{"$f":"D$14","v":"Enero"},{"v":1,"d":"1.00"},1.05,{"v":1.1,"d":"1.10"},1.15,1.18,1.21,1.23,1.24,1.25,1.24,1.23,1.22,1.19,1.16,1.12,1.07,1.02,0.96,{"v":0.9,"d":"0.90"}]
[null,18,null,{"$f":"D$15","v":"Febrero"},{"v":1,"d":"1.00"},1.04,1.08,1.11,1.14,1.15,1.16,1.17,1.16,1.15,1.13,{"v":1.1,"d":"1.10"},1.07,1.03,0.98,0.93,0.87,0.81,0.74]
[null,19,null,{"$f":"D$16","v":"Marzo"},{"v":1,"d":"1.00"},1.03,1.05,1.07,1.08,1.08,1.08,1.07,1.05,1.02,0.99,0.95,0.91,0.86,{"v":0.8,"d":"0.80"},0.74,0.68,0.61,0.54]
[null,20,null,{"$f":"D$17","v":"Abril"},{"v":1,"d":"1.00"},1.02,1.02,1.03,1.02,1.01,0.99,0.97,0.93,{"v":0.9,"d":"0.90"},0.85,{"v":0.8,"d":"0.80"},0.75,0.69,0.62,0.55,0.48,0.41,0.33]
[null,21,null,{"$f":"D$18","v":"Mayo"},{"v":1,"d":"1.00"},{"v":1,"d":"1.00"},{"v":1,"d":"1.00"},0.99,0.98,0.95,0.92,0.89,0.85,{"v":0.8,"d":"0.80"},0.75,0.69,0.63,0.56,0.49,0.42,0.34,0.26,0.18]
[null,22,null,{"$f":"D$19","v":"Junio"},{"v":1,"d":"1.00"},{"v":1,"d":"1.00"},0.99,0.98,0.96,0.93,{"v":0.9,"d":"0.90"},0.86,0.81,0.76,0.71,0.64,0.58,0.51,0.44,0.36,0.28,0.21,0.13]
[null,23,null,{"$f":"D$20","v":"Julio"},{"v":1,"d":"1.00"},{"v":1,"d":"1.00"},{"v":1,"d":"1.00"},0.99,0.98,0.95,0.92,0.89,0.85,{"v":0.8,"d":"0.80"},0.74,0.68,0.62,0.55,0.48,0.41,0.33,0.25,0.17]
[null,24,null,{"$f":"D$21","v":"Agosto"},{"v":1,"d":"1.00"},1.02,1.03,1.03,1.03,1.01,{"v":1,"d":"1.00"},0.97,0.94,{"v":0.9,"d":"0.90"},0.85,{"v":0.8,"d":"0.80"},0.75,0.69,0.62,0.55,0.48,{"v":0.4,"d":"0.40"},0.32]
[null,25,null,{"$f":"D$22","v":"Septiembre"},{"v":1,"d":"1.00"},1.03,1.06,1.08,{"v":1.1,"d":"1.10"},{"v":1.1,"d":"1.10"},{"v":1.1,"d":"1.10"},1.09,1.07,1.05,1.02,0.98,0.93,0.88,0.82,0.76,0.69,0.62,0.54]
[null,26,null,{"$f":"D$23","v":"Octubre"},{"v":1,"d":"1.00"},1.05,{"v":1.1,"d":"1.10"},1.14,1.17,{"v":1.2,"d":"1.20"},1.21,1.22,1.22,1.21,1.19,1.17,1.14,{"v":1.1,"d":"1.10"},1.05,0.99,0.93,0.87,0.79]
[null,27,null,{"$f":"D$24","v":"Noviembre"},{"v":1,"d":"1.00"},1.07,1.12,1.18,1.22,1.26,1.28,{"v":1.3,"d":"1.30"},1.32,1.32,1.31,{"v":1.3,"d":"1.30"},1.28,1.24,{"v":1.2,"d":"1.20"},1.16,{"v":1.1,"d":"1.10"},1.04,0.97]
[null,28,null,{"$f":"D$25","v":"Diciembre"},{"v":1,"d":"1.00"},1.06,1.12,1.17,1.22,1.25,1.28,{"v":1.3,"d":"1.30"},1.31,1.32,1.31,{"v":1.3,"d":"1.30"},1.28,1.25,1.22,1.17,1.12,1.06,{"v":1,"d":"1.00"}]
[null,29,null,{"$f":"D$26","v":"Media anual"},{"$f":"SUM(E29:E40)/12","v":{"v":1,"d":"1.00"}},{"$f":"SUM(F29:F40)/12","v":{"v":1.0308333333333335,"d":"1.03"}},{"v":1.0558333333333334,"d":"1.06"},{"v":1.0766666666666667,"d":"1.08"},1.09,{"v":1.0916666666666666,"d":"1.09"},{"v":1.0891666666666664,"d":"1.09"},{"v":1.0808333333333335,"d":"1.08"},{"v":1.0633333333333332,"d":"1.06"},{"v":1.0391666666666666,"d":"1.04"},{"v":1.0066666666666666,"d":"1.01"},{"v":0.9691666666666667,"d":"0.97"},{"v":0.9274999999999999,"d":"0.93"},{"v":0.8766666666666666,"d":"0.88"},{"v":0.8200000000000002,"d":"0.82"},{"v":0.7591666666666667,"d":"0.76"},{"v":0.6933333333333334,"d":"0.69"},{"v":0.625,"d":"0.63"},{"v":0.5508333333333334,"d":"0.55"}]
[34,{"$f":"B41+1","v":30}]
[null,{"$f":"B42+1","v":31},{"v":34,"d":"latitud = 34 º"},{"$f":"$D$13","v":"Inclinación"},{"$f":"E$13","v":0},{"$f":"F$13","v":5},{"$f":"G$13","v":10},15,20,25,30,35,40,45,50,55,60,65,70,75,80,85,90]
[null,{"$f":"B43+1","v":32},null,{"$f":"D$14","v":"Enero"},{"v":1,"d":"1.00"},1.06,1.12,1.17,1.21,1.25,1.27,1.29,1.31,1.31,1.31,{"v":1.3,"d":"1.30"},1.28,1.25,1.21,1.17,1.12,1.06,{"v":1,"d":"1.00"}]
[null,33,null,{"$f":"D$15","v":"Febrero"},{"v":1,"d":"1.00"},1.05,{"v":1.1,"d":"1.10"},1.13,1.16,1.19,{"v":1.2,"d":"1.20"},1.21,1.21,1.21,1.19,1.17,1.14,1.11,1.06,1.01,0.96,{"v":0.9,"d":"0.90"},0.83]
[null,34,null,{"$f":"D$16","v":"Marzo"},{"v":1,"d":"1.00"},1.04,1.07,1.09,1.11,1.12,1.12,1.11,{"v":1.1,"d":"1.10"},1.08,1.05,1.02,0.98,0.93,0.88,0.82,0.76,0.69,0.62]
[null,35,null,{"$f":"D$17","v":"Abril"},{"v":1,"d":"1.00"},1.02,1.04,1.05,1.05,1.04,1.03,1.01,0.98,0.95,0.91,0.86,0.81,0.75,0.69,0.63,0.53,0.48,0.41]
[null,36,null,{"$f":"D$18","v":"Mayo"},{"v":1,"d":"1.00"},1.01,1.01,1.01,{"v":1,"d":"1.00"},0.98,0.96,0.93,0.89,0.85,{"v":0.8,"d":"0.80"},0.75,0.69,0.63,0.56,0.49,0.41,0.34,0.26]
[null,37,null,{"$f":"D$19","v":"Junio"},{"v":1,"d":"1.00"},1.01,1.01,{"v":1,"d":"1.00"},0.98,0.96,0.94,{"v":0.9,"d":"0.90"},0.86,0.81,0.76,{"v":0.7,"d":"0.70"},0.64,0.58,0.51,0.43,0.36,0.28,{"v":0.2,"d":"0.20"}]
[null,38,null,{"$f":"D$20","v":"Julio"},{"v":1,"d":"1.00"},1.01,1.02,1.01,{"v":1,"d":"1.00"},0.99,0.96,0.93,0.89,0.85,{"v":0.8,"d":"0.80"},0.75,0.69,0.62,0.55,0.48,0.41,0.33,0.25]
[null,39,null,{"$f":"D$21","v":"Agosto"},{"v":1,"d":"1.00"},1.02,1.04,1.05,1.05,1.05,1.03,1.01,0.99,0.95,0.91,0.87,0.82,0.76,0.69,0.63,0.56,0.48,{"v":0.4,"d":"0.40"}]
[null,40,null,{"$f":"D$22","v":"Septiembre"},{"v":1,"d":"1.00"},1.04,1.08,1.11,1.13,1.14,1.14,1.14,1.13,1.11,1.09,1.05,1.01,0.96,0.91,0.85,0.78,0.71,0.64]
[null,41,null,{"$f":"D$23","v":"Octubre"},{"v":1,"d":"1.00"},1.06,1.12,1.17,1.21,1.24,1.27,1.28,1.29,1.29,1.28,1.26,1.23,{"v":1.2,"d":"1.20"},1.15,{"v":1.1,"d":"1.10"},1.04,0.98,0.91]
[null,42,null,{"$f":"D$24","v":"Noviembre"},{"v":1,"d":"1.00"},1.08,1.14,1.21,1.26,1.31,1.34,1.37,1.39,{"v":1.4,"d":"1.40"},1.41,{"v":1.4,"d":"1.40"},1.38,1.36,1.32,1.28,1.23,1.17,{"v":1.1,"d":"1.10"}]
[null,43,null,{"$f":"D$25","v":"Diciembre"},{"v":1,"d":"1.00"},1.07,1.14,{"v":1.2,"d":"1.20"},1.25,{"v":1.3,"d":"1.30"},1.33,1.36,1.38,{"v":1.4,"d":"1.40"},{"v":1.4,"d":"1.40"},1.39,1.38,1.36,1.32,1.28,1.27,1.18,1.12]
[null,44,null,{"$f":"D$26","v":"Media anual"},{"$f":"SUM(E44:E55)/12","v":{"v":1,"d":"1.00"}},{"$f":"SUM(F44:F55)/12","v":{"v":1.0391666666666666,"d":"1.04"}},{"v":1.0741666666666667,"d":"1.07"},{"v":1.0999999999999999,"d":"1.10"},{"v":1.1175000000000002,"d":"1.12"},{"v":1.1308333333333336,"d":"1.13"},{"v":1.1325,"d":"1.13"},{"v":1.1283333333333332,"d":"1.13"},{"v":1.1183333333333332,"d":"1.12"},{"v":1.100833333333333,"d":"1.10"},{"v":1.0758333333333334,"d":"1.08"},{"v":1.0433333333333334,"d":"1.04"},{"v":1.0041666666666667,"d":"1.00"},{"v":0.9591666666666666,"d":"0.96"},{"v":0.9041666666666668,"d":"0.90"},{"v":0.8474999999999998,"d":"0.85"},{"v":0.7858333333333335,"d":"0.79"},{"v":0.7166666666666667,"d":"0.72"},{"v":0.6450000000000001,"d":"0.65"}]
[35,{"$f":"B56+1","v":45}]
[null,46,{"v":35,"d":"latitud = 35 º"},{"$f":"$D$13","v":"Inclinación"},{"$f":"E$13","v":0},{"$f":"F$13","v":5},10,15,20,25,30,35,40,45,50,55,60,65,70,75,80,85,90]
[null,47,null,{"$f":"D$14","v":"Enero"},{"v":1,"d":"1.00"},1.06,1.12,1.17,1.22,1.25,1.28,1.31,1.32,1.33,1.32,1.31,1.29,1.27,1.23,1.19,1.14,1.09,1.02]
[null,48,null,{"$f":"D$15","v":"Febrero"},{"v":1,"d":"1.00"},1.05,{"v":1.1,"d":"1.10"},1.14,1.17,{"v":1.2,"d":"1.20"},1.21,1.22,1.23,1.22,1.21,1.19,1.16,1.12,1.08,1.03,0.98,0.92,0.85]
[null,49,null,{"$f":"D$16","v":"Marzo"},{"v":1,"d":"1.00"},1.04,1.07,1.09,1.11,1.12,1.13,1.12,1.11,1.09,1.07,1.03,0.99,0.95,{"v":0.9,"d":"0.90"},0.84,0.78,0.71,0.64]
[null,50,null,{"$f":"D$17","v":"Abril"},{"v":1,"d":"1.00"},1.02,1.04,1.05,1.05,1.05,1.04,1.02,0.99,0.96,0.92,0.87,0.82,0.77,0.71,0.64,0.57,{"v":0.5,"d":"0.50"},0.42]
[null,51,null,{"$f":"D$18","v":"Mayo"},{"v":1,"d":"1.00"},1.01,1.02,1.02,1.01,0.99,0.97,0.94,{"v":0.9,"d":"0.90"},0.86,0.81,0.76,{"v":0.7,"d":"0.70"},0.64,0.57,{"v":0.5,"d":"0.50"},0.43,0.35,0.27]
[null,52,null,{"$f":"D$19","v":"Junio"},{"v":1,"d":"1.00"},1.01,1.01,{"v":1,"d":"1.00"},0.99,0.97,0.94,0.91,0.87,0.82,0.77,0.72,0.66,0.59,0.52,0.45,0.37,0.29,0.21]
[null,53,null,{"$f":"D$20","v":"Julio"},{"v":1,"d":"1.00"},1.01,1.02,1.02,1.01,0.99,0.97,0.94,{"v":0.9,"d":"0.90"},0.86,0.81,0.76,{"v":0.7,"d":"0.70"},0.64,0.57,{"v":0.5,"d":"0.50"},0.42,0.34,0.26]
[null,54,null,{"$f":"D$21","v":"Agosto"},{"v":1,"d":"1.00"},1.03,1.04,1.05,1.06,1.05,1.04,1.02,{"v":1,"d":"1.00"},0.97,0.93,0.88,0.83,0.77,0.71,0.64,0.57,{"v":0.5,"d":"0.50"},0.42]
[null,55,null,{"$f":"D$22","v":"Septiembre"},{"v":1,"d":"1.00"},1.04,1.08,1.11,1.13,1.15,1.15,1.15,1.14,1.13,{"v":1.1,"d":"1.10"},1.07,1.03,0.98,0.93,0.87,{"v":0.8,"d":"0.80"},0.73,0.66]
[null,56,null,{"$f":"D$23","v":"Octubre"},{"v":1,"d":"1.00"},1.06,1.12,1.17,1.22,1.25,1.28,1.29,{"v":1.3,"d":"1.30"},{"v":1.3,"d":"1.30"},{"v":1.3,"d":"1.30"},1.28,1.25,1.22,1.18,1.13,1.07,{"v":1,"d":"1.00"},0.93]
[null,57,null,{"$f":"D$24","v":"Noviembre"},{"v":1,"d":"1.00"},1.08,1.15,1.21,1.27,1.32,1.36,1.39,1.41,1.42,1.43,1.42,1.41,1.38,1.35,1.31,1.26,{"v":1.2,"d":"1.20"},1.13]
[null,58,null,{"$f":"D$25","v":"Diciembre"},{"v":1,"d":"1.00"},1.07,1.14,1.21,1.26,1.31,1.35,1.38,{"v":1.4,"d":"1.40"},1.41,1.42,1.41,{"v":1.4,"d":"1.40"},1.38,1.35,1.31,1.26,1.21,1.15]
[null,59,null,{"$f":"D$26","v":"Media anual"},{"$f":"SUM(E59:E70)/12","v":{"v":1,"d":"1.00"}},{"$f":"SUM(F59:F70)/12","v":1.04},{"v":1.0758333333333332,"d":"1.08"},{"v":1.1033333333333333,"d":"1.10"},{"v":1.125,"d":"1.13"},{"v":1.1375000000000002,"d":"1.14"},{"v":1.1433333333333333,"d":"1.14"},{"v":1.1408333333333331,"d":"1.14"},{"v":1.1308333333333336,"d":"1.13"},{"v":1.114166666666667,"d":"1.11"},{"v":1.0908333333333333,"d":"1.09"},{"v":1.0583333333333333,"d":"1.06"},{"v":1.0200000000000002,"d":"1.02"},{"v":0.9758333333333331,"d":"0.98"},{"v":0.9249999999999999,"d":"0.93"},{"v":0.8675,"d":"0.87"},{"v":0.8041666666666667,"d":"0.80"},{"v":0.7366666666666667,"d":"0.74"},{"v":0.6633333333333332,"d":"0.66"}]
[36,{"$f":"B71+1","v":60}]
[null,{"$f":"B72+1","v":61},{"v":36,"d":"latitud = 36 º"},{"$f":"$D$13","v":"Inclinación"},{"$f":"E$13","v":0},{"$f":"F$13","v":5},{"$f":"G$13","v":10},15,20,25,30,35,40,45,50,55,60,65,70,75,80,85,90]
[null,62,null,{"$f":"D$14","v":"Enero"},{"v":1,"d":"1.00"},1.07,1.13,1.18,1.22,1.26,1.29,1.32,1.33,1.34,1.34,1.33,1.31,1.29,1.25,1.21,1.16,1.11,1.05]
[null,63,null,{"$f":"D$15","v":"Febrero"},{"v":1,"d":"1.00"},1.05,{"v":1.1,"d":"1.10"},1.14,1.18,{"v":1.2,"d":"1.20"},1.22,1.23,1.24,1.23,1.22,{"v":1.2,"d":"1.20"},1.17,1.14,{"v":1.1,"d":"1.10"},1.05,{"v":1,"d":"1.00"},0.94,0.87]
[null,64,null,{"$f":"D$16","v":"Marzo"},{"v":1,"d":"1.00"},1.04,1.07,{"v":1.1,"d":"1.10"},1.12,1.13,1.13,1.13,1.12,{"v":1.1,"d":"1.10"},1.08,1.05,1.01,0.96,0.91,0.85,0.79,0.73,0.65]
[null,65,null,{"$f":"D$17","v":"Abril"},{"v":1,"d":"1.00"},1.02,1.04,1.05,1.06,1.05,1.04,1.02,{"v":1,"d":"1.00"},0.97,0.93,0.89,0.84,0.78,0.72,0.66,0.59,0.52,0.44]
[null,66,null,{"$f":"D$18","v":"Mayo"},{"v":1,"d":"1.00"},1.01,1.02,1.02,1.01,{"v":1,"d":"1.00"},0.98,0.95,0.91,0.87,0.82,0.77,0.71,0.65,0.59,0.52,0.44,0.37,0.29]
[null,67,null,{"$f":"D$19","v":"Junio"},{"v":1,"d":"1.00"},1.01,1.01,1.01,0.99,0.98,0.95,0.92,0.88,0.84,0.78,0.73,0.67,{"v":0.6,"d":"0.60"},0.53,0.46,0.39,0.31,0.23]
[null,68,null,{"$f":"D$20","v":"Julio"},{"v":1,"d":"1.00"},1.01,1.02,1.02,1.01,{"v":1,"d":"1.00"},0.98,0.95,0.91,0.87,0.82,0.77,0.71,0.65,0.58,0.51,0.44,0.36,0.28]
[null,69,null,{"$f":"D$21","v":"Agosto"},{"v":1,"d":"1.00"},1.03,1.05,1.06,1.06,1.06,1.05,1.03,1.01,0.98,0.94,{"v":0.9,"d":"0.90"},0.84,0.79,0.73,0.66,0.59,0.51,0.44]
[null,70,null,{"$f":"D$22","v":"Septiembre"},{"v":1,"d":"1.00"},1.05,1.08,1.12,1.14,1.16,1.16,1.16,1.16,1.14,1.12,1.08,1.05,{"v":1,"d":"1.00"},0.95,0.89,0.82,0.75,0.68]
[null,71,null,{"$f":"D$23","v":"Octubre"},{"v":1,"d":"1.00"},1.07,1.13,1.18,1.22,1.26,1.29,1.31,1.32,1.32,1.31,{"v":1.3,"d":"1.30"},1.27,1.24,{"v":1.2,"d":"1.20"},1.15,1.09,1.03,0.96]
[null,72,null,{"$f":"D$24","v":"Noviembre"},{"v":1,"d":"1.00"},1.08,1.15,1.22,1.28,1.33,1.37,{"v":1.4,"d":"1.40"},1.43,1.44,1.45,1.44,1.43,1.41,1.37,1.33,1.28,1.23,1.16]
[null,73,null,{"$f":"D$25","v":"Diciembre"},{"v":1,"d":"1.00"},1.08,1.15,1.21,1.27,1.32,1.36,1.39,1.41,1.43,1.44,1.43,1.42,{"v":1.4,"d":"1.40"},1.37,1.33,1.29,1.23,1.17]
[null,74,null,{"$f":"D$26","v":"Media anual"},{"$f":"SUM(E74:E85)/12","v":{"v":1,"d":"1.00"}},{"v":1.0433333333333332,"d":"1.04"},{"v":1.0791666666666666,"d":"1.08"},{"v":1.1091666666666666,"d":"1.11"},{"v":1.1300000000000001,"d":"1.13"},{"v":1.1458333333333333,"d":"1.15"},{"v":1.1516666666666666,"d":"1.15"},{"v":1.1508333333333334,"d":"1.15"},{"v":1.1433333333333333,"d":"1.14"},{"v":1.1275000000000002,"d":"1.13"},{"v":1.1041666666666667,"d":"1.10"},{"v":1.0741666666666667,"d":"1.07"},{"v":1.0358333333333334,"d":"1.04"},{"v":0.9925,"d":"0.99"},{"v":0.9416666666666668,"d":"0.94"},{"v":0.8849999999999999,"d":"0.89"},{"v":0.8233333333333333,"d":"0.82"},{"v":0.7575,"d":"0.76"},{"v":0.6849999999999999,"d":"0.69"}]
[37,{"$f":"B86+1","v":75}]
[null,76,{"v":37,"d":"latitud = 37 º"},{"$f":"$D$13","v":"Inclinación"},{"$f":"E$13","v":0},{"$f":"F$13","v":5},{"$f":"G$13","v":10},15,20,25,30,35,40,45,50,55,60,65,70,75,80,85,90]
[null,77,null,{"$f":"D$14","v":"Enero"},{"v":1,"d":"1.00"},1.07,1.13,1.18,1.23,1.27,{"v":1.3,"d":"1.30"},1.33,1.35,1.35,1.35,1.35,1.33,1.31,1.27,1.23,1.19,1.13,1.07]
[null,78,null,{"$f":"D$15","v":"Febrero"},{"v":1,"d":"1.00"},{"v":10.6,"d":"10.60"},{"v":1.1,"d":"1.10"},1.15,1.18,1.21,1.23,1.24,1.25,1.25,1.24,1.22,1.19,1.16,1.12,1.07,1.02,0.96,0.89]
[null,79,null,{"$f":"D$16","v":"Marzo"},{"v":1,"d":"1.00"},{"v":10.4,"d":"10.40"},1.08,{"v":1.1,"d":"1.10"},1.12,1.14,1.14,1.14,1.13,1.11,1.09,1.06,1.02,0.98,0.93,0.87,0.81,0.74,0.67]
[null,80,null,{"$f":"D$17","v":"Abril"},{"v":1,"d":"1.00"},{"v":10.3,"d":"10.30"},1.05,1.06,1.06,1.06,1.05,1.03,1.01,0.98,0.94,{"v":0.9,"d":"0.90"},0.85,{"v":0.8,"d":"0.80"},0.74,0.67,{"v":0.6,"d":"0.60"},0.53,0.46]
[null,81,null,{"$f":"D$18","v":"Mayo"},{"v":1,"d":"1.00"},1.01,1.02,1.02,1.02,{"v":1,"d":"1.00"},0.98,0.96,0.92,0.88,0.84,0.78,0.73,0.67,{"v":0.6,"d":"0.60"},0.53,0.46,0.38,{"v":0.3,"d":"0.30"}]
[null,82,null,{"$f":"D$19","v":"Junio"},{"v":1,"d":"1.00"},1.01,1.01,1.01,{"v":1,"d":"1.00"},0.98,0.96,0.93,0.89,0.85,{"v":0.8,"d":"0.80"},0.74,0.68,0.62,0.55,0.48,{"v":0.4,"d":"0.40"},0.32,0.25]
[null,83,null,{"$f":"D$20","v":"Julio"},{"v":1,"d":"1.00"},1.02,1.02,1.02,1.02,{"v":1,"d":"1.00"},0.98,0.96,0.92,0.88,0.84,0.78,0.73,0.66,{"v":0.6,"d":"0.60"},0.53,0.45,0.38,{"v":0.3,"d":"0.30"}]
[null,84,null,{"$f":"D$21","v":"Agosto"},{"v":1,"d":"1.00"},1.03,1.05,1.06,1.07,1.07,1.06,1.04,1.02,0.99,0.95,0.91,0.86,{"v":0.8,"d":"0.80"},0.74,0.68,{"v":0.6,"d":"0.60"},0.53,0.45]
[null,85,null,{"$f":"D$22","v":"Septiembre"},{"v":1,"d":"1.00"},1.05,1.09,1.12,1.15,1.16,1.17,1.17,1.17,1.15,1.13,{"v":1.1,"d":"1.10"},1.06,1.02,0.97,0.91,0.84,0.77,{"v":0.7,"d":"0.70"}]
[null,86,null,{"$f":"D$23","v":"Octubre"},{"v":1,"d":"1.00"},1.07,1.13,1.19,1.23,1.27,{"v":1.3,"d":"1.30"},1.32,1.34,1.34,1.33,1.32,{"v":1.3,"d":"1.30"},1.26,1.22,1.17,1.12,1.05,0.98]
[null,87,null,{"$f":"D$24","v":"Noviembre"},{"v":1,"d":"1.00"},1.08,1.16,1.23,1.29,1.34,1.38,1.42,1.44,1.46,1.47,1.47,1.45,1.43,{"v":1.4,"d":"1.40"},{"v":1.6,"d":"1.60"},1.31,1.26,1.19]
[null,88,null,{"$f":"D$25","v":"Diciembre"},{"v":1,"d":"1.00"},1.08,1.15,1.22,1.28,1.33,1.37,1.41,1.43,1.45,1.46,1.45,1.44,1.42,{"v":1.4,"d":"1.40"},1.36,1.31,1.26,{"v":1.2,"d":"1.20"}]
[null,89,null,{"$f":"D$26","v":"Media anual"},{"$f":"SUM(E89:E100)/12","v":{"v":1,"d":"1.00"}},{"$f":"SUM(F89:F100)/12","v":{"v":3.393333333333333,"d":"3.39"}},{"v":1.0825,"d":"1.08"},{"v":1.1133333333333333,"d":"1.11"},{"v":1.1375,"d":"1.14"},{"v":1.1525,"d":"1.15"},{"v":1.1600000000000001,"d":"1.16"},{"v":1.1624999999999999,"d":"1.16"},{"v":1.1558333333333333,"d":"1.16"},{"v":1.1408333333333331,"d":"1.14"},1.12,1.09,{"v":1.0533333333333332,"d":"1.05"},{"v":1.0108333333333333,"d":"1.01"},{"v":0.9616666666666668,"d":"0.96"},{"v":0.9249999999999999,"d":"0.93"},{"v":0.8425000000000001,"d":"0.84"},{"v":0.7758333333333334,"d":"0.78"},{"v":0.705,"d":"0.71"}]
[38,{"$f":"B101+1","v":90}]
[null,91,{"v":38,"d":"latitud = 38 º"},{"$f":"$D$13","v":"Inclinación"},0,5,10,15,20,25,30,35,40,45,50,55,60,65,70,75,80,85,90]
[null,92,null,{"$f":"D$14","v":"Enero"},{"v":1,"d":"1.00"},1.07,1.13,1.19,1.24,1.28,1.31,1.34,1.36,1.37,1.37,1.36,1.35,1.33,1.29,1.25,1.21,1.15,1.09]
[null,93,null,{"$f":"D$15","v":"Febrero"},{"v":1,"d":"1.00"},1.06,1.11,1.15,1.19,1.22,1.24,1.25,1.26,1.26,1.25,1.23,1.21,1.18,1.14,1.09,1.04,0.98,0.91]
[null,94,null,{"$f":"D$16","v":"Marzo"},{"v":1,"d":"1.00"},1.04,1.08,1.11,1.13,1.14,1.15,1.15,1.14,1.13,{"v":1.1,"d":"1.10"},1.07,1.04,0.99,0.94,0.89,0.83,0.76,0.69]
[null,95,null,{"$f":"D$17","v":"Abril"},{"v":1,"d":"1.00"},1.03,1.05,1.06,1.07,1.07,1.06,1.04,1.02,0.99,0.96,0.91,0.86,0.81,0.75,0.69,0.62,0.55,0.47]
[null,96,null,{"$f":"D$18","v":"Mayo"},{"v":1,"d":"1.00"},1.02,1.02,1.03,1.02,1.01,0.99,0.96,0.93,0.89,0.85,{"v":0.8,"d":"0.80"},0.74,0.68,0.61,0.54,0.47,{"v":0.4,"d":"0.40"},0.32]
[null,97,null,{"$f":"D$19","v":"Junio"},{"v":1,"d":"1.00"},1.01,1.02,1.01,1.01,0.99,0.97,0.94,{"v":0.9,"d":"0.90"},0.86,0.81,0.75,0.69,0.63,0.56,0.49,0.42,0.34,0.26]
[null,98,null,{"$f":"D$20","v":"Julio"},{"v":1,"d":"1.00"},1.02,1.03,1.03,1.02,1.01,0.99,0.97,0.93,0.89,0.85,{"v":0.8,"d":"0.80"},0.74,0.68,0.61,0.54,0.47,0.39,0.31]
[null,99,null,{"$f":"D$21","v":"Agosto"},{"v":1,"d":"1.00"},1.03,1.05,1.07,1.07,1.08,1.07,1.05,1.03,{"v":1,"d":"1.00"},0.97,0.92,0.87,0.82,0.76,0.69,0.62,0.55,0.47]
[null,100,null,{"$f":"D$22","v":"Septiembre"},{"v":1,"d":"1.00"},1.05,1.09,1.13,1.15,1.17,1.18,1.19,1.18,1.17,1.15,1.12,1.08,1.04,0.98,0.93,0.86,0.79,0.72]
[null,101,null,{"$f":"D$23","v":"Octubre"},{"v":1,"d":"1.00"},1.07,1.14,1.19,1.24,1.28,1.31,1.34,1.35,1.36,1.35,1.34,1.32,1.29,1.25,{"v":1.2,"d":"1.20"},1.14,1.08,1.01]
[null,102,null,{"$f":"D$24","v":"Noviembre"},{"v":1,"d":"1.00"},1.08,1.16,1.23,{"v":1.3,"d":"1.30"},1.35,{"v":1.4,"d":"1.40"},1.43,1.46,1.48,1.49,1.49,1.48,1.46,1.43,1.39,1.34,1.29,1.22]
[null,103,null,{"$f":"D$25","v":"Diciembre"},{"v":1,"d":"1.00"},1.08,1.16,1.22,1.29,1.34,1.38,1.42,1.45,1.47,1.48,1.48,1.47,1.45,1.42,1.39,1.34,1.29,1.23]
[null,104,null,{"$f":"D$26","v":"Media anual"},{"$f":"SUM(E104:E115)/12","v":{"v":1,"d":"1.00"}},{"$f":"SUM(F104:F115)/12","v":{"v":1.0466666666666666,"d":"1.05"}},{"v":1.0866666666666667,"d":"1.09"},{"v":1.1183333333333334,"d":"1.12"},{"v":1.1441666666666668,"d":"1.14"},{"v":1.1616666666666666,"d":"1.16"},{"v":1.1708333333333334,"d":"1.17"},{"v":1.1733333333333331,"d":"1.17"},{"v":1.1674999999999998,"d":"1.17"},{"v":1.1558333333333335,"d":"1.16"},{"v":1.1358333333333335,"d":"1.14"},{"v":1.1058333333333334,"d":"1.11"},{"v":1.0708333333333335,"d":"1.07"},1.03,{"v":0.9783333333333332,"d":"0.98"},{"v":0.9241666666666667,"d":"0.92"},{"v":0.8633333333333333,"d":"0.86"},{"v":0.7975,"d":"0.80"},{"v":0.725,"d":"0.73"}]
[39,{"$f":"B116+1","v":105}]
[null,106,{"v":39,"d":"latitud = 39 º"},{"$f":"$D$13","v":"Inclinación"},{"$f":"E$13","v":0},{"$f":"F$13","v":5},{"$f":"G$13","v":10},15,20,25,30,35,40,45,50,55,60,65,70,75,80,85,90]
[null,107,null,{"$f":"D$14","v":"Enero"},1,1.07,1.14,1.19,1.25,1.29,1.33,1.35,1.37,1.38,1.39,1.38,1.37,1.35,1.32,1.28,1.23,1.18,1.12]
[null,108,null,{"$f":"D$15","v":"Febrero"},1,1.06,1.11,1.16,1.2,1.23,1.25,1.27,1.27,1.27,1.26,1.25,1.22,1.19,1.15,1.11,1.06,1,0.93]
[null,109,null,{"$f":"D$16","v":"Marzo"},1,1.04,1.08,1.11,1.14,1.15,1.16,1.16,1.15,1.14,1.12,1.09,1.05,1.01,0.96,0.91,0.84,0.78,0.71]
[null,110,null,{"$f":"D$17","v":"Abril"},1,1.03,1.05,1.07,1.07,1.07,1.07,1.05,1.03,1,0.97,0.93,0.88,0.83,0.77,0.7,0.64,0.56,0.49]
[null,111,null,{"$f":"D$18","v":"Mayo"},1,1.02,1.03,1.03,1.03,1.02,1,0.97,0.94,0.9,0.86,0.81,0.75,0.69,0.63,0.56,0.49,0.41,0.33]
[null,112,null,{"$f":"D$19","v":"Junio"},1,1.01,1.02,1.02,1.01,1,0.97,0.94,0.91,0.87,0.82,0.77,0.71,0.65,0.58,0.51,0.43,0.35,0.28]
[null,113,null,{"$f":"D$20","v":"Julio"},1,1.02,1.03,1.03,1.03,1.02,1,0.98,0.94,0.9,0.86,0.81,0.75,0.69,0.63,0.56,0.48,0.41,0.33]
[null,114,null,{"$f":"D$21","v":"Agosto"},1,1.03,1.06,1.07,1.08,1.08,1.08,1.06,1.04,1.01,0.98,0.94,0.89,0.83,0.77,0.71,0.64,0.56,0.49]
[null,115,null,{"$f":"D$22","v":"Septiembre"},1,1.05,1.1,1.13,1.16,1.18,1.19,1.2,1.19,1.18,1.16,1.13,1.1,1.05,1,0.95,0.88,0.81,0.74]
[null,116,null,{"$f":"D$23","v":"Octubre"},1,1.07,1.14,1.2,1.25,1.29,1.33,1.35,1.37,1.37,1.37,1.36,1.34,1.31,1.27,1.23,1.17,1.11,1.04]
[null,117,null,{"$f":"D$24","v":"Noviembre"},1,1.09,1.17,1.24,1.31,1.36,1.41,1.45,1.48,1.5,1.51,1.51,1.51,1.49,1.46,1.42,1.37,1.32,1.25]
[null,118,null,{"$f":"D$25","v":"Diciembre"},1,1.08,1.16,1.23,1.29,1.35,1.4,1.43,1.46,1.48,1.5,1.5,1.49,1.47,1.45,1.41,1.37,1.32,1.26]
[null,119,null,{"$f":"D$26","v":"Media anual"},{"$f":"SUM(E119:E130)/12","v":{"v":1,"d":"1.00"}},{"$f":"SUM(F119:F130)/12","v":{"v":1.0475,"d":"1.05"}},{"v":1.0908333333333333,"d":"1.09"},{"v":1.1233333333333333,"d":"1.12"},{"v":1.1516666666666666,"d":"1.15"},{"v":1.1699999999999997,"d":"1.17"},{"v":1.1824999999999999,"d":"1.18"},{"v":1.1841666666666666,"d":"1.18"},{"v":1.1791666666666665,"d":"1.18"},{"v":1.1666666666666667,"d":"1.17"},{"v":1.1500000000000001,"d":"1.15"},{"v":1.1233333333333333,"d":"1.12"},{"v":1.0883333333333332,"d":"1.09"},{"v":1.0466666666666669,"d":"1.05"},{"v":0.9991666666666665,"d":"1.00"},{"v":0.9458333333333334,"d":"0.95"},{"v":0.8833333333333334,"d":"0.88"},{"v":0.8175,"d":"0.82"},{"v":0.7475,"d":"0.75"}]
[40,{"$f":"B131+1","v":120}]
[null,121,{"v":40,"d":"latitud = 40 º"},{"$f":"$D$13","v":"Inclinación"},{"$f":"E$13","v":0},{"$f":"F$13","v":5},{"$f":"G$13","v":10},15,20,25,30,35,40,45,50,55,60,65,70,75,80,85,90]
[null,122,null,{"$f":"D$14","v":"Enero"},{"v":1,"d":"1.00"},1.07,1.14,{"v":1.2,"d":"1.20"},1.25,1.13,{"v":1.134,"d":"1.13"},1.37,1.39,{"v":1.4,"d":"1.40"},1.41,{"v":1.4,"d":"1.40"},1.39,1.37,{"v":1.034,"d":"1.03"},{"v":1.3,"d":"1.30"},1.25,{"v":1.2,"d":"1.20"},1.14]
[null,123,null,{"$f":"D$15","v":"Febrero"},{"v":1,"d":"1.00"},1.06,1.11,1.16,{"v":1.2,"d":"1.20"},1.23,1.26,1.28,1.29,1.29,1.28,1.27,1.24,1.21,1.17,1.13,1.08,1.02,0.95]
[null,124,null,{"$f":"D$16","v":"Marzo"},{"v":1,"d":"1.00"},1.05,1.08,1.12,1.14,1.16,1.17,1.17,1.16,1.15,1.13,{"v":1.1,"d":"1.10"},1.07,1.03,0.98,0.92,0.86,{"v":0.8,"d":"0.80"},0.73]
[null,{"$f":"B136+1","v":125},null,{"$f":"D$17","v":"Abril"},{"v":1,"d":"1.00"},1.03,1.05,1.07,1.08,1.08,1.07,1.06,1.04,1.01,0.98,0.94,0.89,0.84,0.78,0.72,0.65,0.58,{"v":0.5,"d":"0.50"}]
[null,126,null,{"$f":"D$18","v":"Mayo"},{"v":1,"d":"1.00"},1.02,1.03,1.03,1.03,1.02,1.01,0.98,0.95,0.91,0.87,0.82,0.77,0.71,0.64,0.57,{"v":0.5,"d":"0.50"},0.43,0.35]
[null,127,null,{"$f":"D$19","v":"Junio"},{"v":1,"d":"1.00"},1.01,1.02,1.02,1.02,{"v":1,"d":"1.00"},0.98,0.95,0.92,0.88,0.83,0.78,0.72,0.66,0.59,0.52,0.45,0.37,0.29]
[null,128,null,{"$f":"D$20","v":"Julio"},{"v":1,"d":"1.00"},1.02,1.03,1.04,1.03,1.02,1.01,0.98,0.95,0.92,0.87,0.82,0.77,0.71,0.64,0.57,{"v":0.5,"d":"0.50"},0.42,0.34]
[null,129,null,{"$f":"D$21","v":"Agosto"},{"v":1,"d":"1.00"},1.03,1.06,1.08,1.09,1.09,1.09,1.07,1.05,1.03,0.99,0.95,{"v":0.9,"d":"0.90"},0.85,0.79,0.73,0.66,0.58,{"v":0.5,"d":"0.50"}]
[null,130,null,{"$f":"D$22","v":"Septiembre"},{"v":1,"d":"1.00"},1.05,{"v":1.1,"d":"1.10"},1.14,1.17,1.19,{"v":1.2,"d":"1.20"},1.21,1.21,{"v":1.2,"d":"1.20"},1.18,1.15,1.12,1.07,1.02,0.97,{"v":0.9,"d":"0.90"},0.84,0.76]
[null,131,null,{"$f":"D$23","v":"Octubre"},{"v":1,"d":"1.00"},1.08,1.14,1.21,1.26,{"v":1.3,"d":"1.30"},1.34,1.37,1.39,1.39,1.39,1.38,1.36,1.34,{"v":1.3,"d":"1.30"},1.25,{"v":1.2,"d":"1.20"},1.14,1.07]
[null,132,null,{"$f":"D$24","v":"Noviembre"},{"v":1,"d":"1.00"},1.09,1.17,1.25,1.32,1.38,1.43,1.47,{"v":1.5,"d":"1.50"},1.52,1.54,1.54,1.53,1.51,1.49,1.45,1.41,1.35,1.29]
[null,133,null,{"$f":"D$25","v":"Diciembre"},{"v":1,"d":"1.00"},1.09,1.16,1.24,{"v":1.3,"d":"1.30"},1.36,1.41,1.45,1.48,{"v":1.5,"d":"1.50"},1.52,1.52,1.51,{"v":1.5,"d":"1.50"},1.47,1.44,{"v":1.4,"d":"1.40"},1.35,1.29]
[null,134,null,{"$f":"D$26","v":"Media anual"},{"$f":"SUM(E134:E145)/12","v":{"v":1,"d":"1.00"}},{"$f":"SUM(F134:F145)/12","v":1.05},{"$f":"SUM(G134:G145)/12","v":{"v":1.0908333333333333,"d":"1.09"}},{"v":1.1300000000000001,"d":"1.13"},{"v":1.1575000000000002,"d":"1.16"},{"v":1.163333333333333,"d":"1.16"},{"v":1.1753333333333333,"d":"1.18"},{"v":1.1966666666666668,"d":"1.20"},{"v":1.1941666666666668,"d":"1.19"},{"v":1.1833333333333333,"d":"1.18"},{"v":1.1658333333333333,"d":"1.17"},{"v":1.1391666666666664,"d":"1.14"},{"v":1.1058333333333332,"d":"1.11"},{"v":1.0666666666666667,"d":"1.07"},{"v":0.992,"d":"0.99"},{"v":0.9641666666666665,"d":"0.96"},{"v":0.9050000000000001,"d":"0.91"},{"v":0.8399999999999999,"d":"0.84"},{"v":0.7675000000000001,"d":"0.77"}]
[41,{"$f":"B146+1","v":135}]
[null,136,{"v":41,"d":"latitud = 41 º"},{"$f":"$D$13","v":"Inclinación"},{"$f":"E$13","v":0},{"$f":"F$13","v":5},{"$f":"G$13","v":10},15,20,25,30,35,40,45,50,55,60,65,70,75,80,85,90]
[null,137,null,{"$f":"D$14","v":"Enero"},{"v":1,"d":"1.00"},1.07,{"v":1.114,"d":"1.11"},1.21,1.26,1.31,1.35,1.38,{"v":1.4,"d":"1.40"},1.42,1.42,1.42,1.41,1.39,1.36,1.32,1.28,1.23,1.17]
[null,138,null,{"$f":"D$15","v":"Febrero"},{"v":1,"d":"1.00"},1.06,1.12,1.17,1.21,1.24,1.27,{"v":1.2,"d":"1.20"},{"v":1.3,"d":"1.30"},{"v":1.3,"d":"1.30"},{"v":1.3,"d":"1.30"},1.28,1.26,1.23,1.19,1.15,{"v":1.1,"d":"1.10"},1.04,0.98]
[null,139,null,{"$f":"D$16","v":"Marzo"},{"v":1,"d":"1.00"},1.05,1.09,1.12,1.15,1.17,1.18,1.18,1.18,1.16,1.14,1.12,1.08,1.04,0.99,0.94,0.88,0.82,0.74]
[null,140,null,{"$f":"D$17","v":"Abril"},{"v":1,"d":"1.00"},1.03,1.06,1.07,1.08,1.09,1.08,1.07,1.05,1.03,0.99,0.95,0.91,0.85,{"v":0.8,"d":"0.80"},0.73,0.67,{"v":0.6,"d":"0.60"},0.52]
[null,141,null,{"$f":"D$18","v":"Mayo"},{"v":1,"d":"1.00"},1.02,1.03,1.04,1.04,1.03,1.01,0.99,0.96,0.93,0.88,0.83,0.78,0.72,0.66,0.59,0.52,0.44,0.36]
[null,142,null,{"$f":"D$19","v":"Junio"},{"v":1,"d":"1.00"},1.02,1.02,1.03,1.02,1.01,0.99,0.96,0.93,0.89,0.84,0.79,0.73,0.67,0.61,0.54,0.46,0.39,0.31]
[null,143,null,{"$f":"D$20","v":"Julio"},{"v":1,"d":"1.00"},1.02,1.03,1.04,1.04,1.03,1.02,0.99,0.96,0.93,0.88,0.84,0.78,0.72,0.66,0.59,0.52,0.44,0.36]
[null,144,null,{"$f":"D$21","v":"Agosto"},{"v":1,"d":"1.00"},1.03,1.06,1.08,1.09,{"v":1.1,"d":"1.10"},1.09,1.08,1.06,1.04,1.01,0.97,0.92,0.87,0.81,0.74,0.67,{"v":0.6,"d":"0.60"},0.52]
[null,145,null,{"$f":"D$22","v":"Septiembre"},{"v":1,"d":"1.00"},1.05,{"v":1.1,"d":"1.10"},1.14,1.17,{"v":1.2,"d":"1.20"},1.21,1.22,1.22,1.21,1.19,1.17,1.14,1.09,1.04,0.99,0.93,0.86,0.78]
[null,146,null,{"$f":"D$23","v":"Octubre"},{"v":1,"d":"1.00"},1.08,1.15,1.21,1.27,1.32,1.35,1.38,{"v":1.4,"d":"1.40"},1.41,1.41,1.41,1.39,1.36,1.32,1.28,1.23,1.16,1.09]
[null,147,null,{"$f":"D$24","v":"Noviembre"},{"v":1,"d":"1.00"},1.09,1.18,1.26,1.33,1.39,1.44,1.49,1.52,1.55,1.56,1.57,1.56,1.54,1.52,1.48,1.44,1.38,1.32]
[null,148,null,{"$f":"D$25","v":"Diciembre"},{"v":1,"d":"1.00"},1.09,1.17,1.24,1.31,1.37,1.42,1.47,{"v":1.5,"d":"1.50"},1.52,1.54,1.54,1.54,1.53,{"v":1.5,"d":"1.50"},1.47,1.43,1.38,1.32]
[null,149,null,{"$f":"D$26","v":"Media anual"},{"$f":"SUM(E149:E160)/12","v":{"v":1,"d":"1.00"}},{"$f":"SUM(F149:F160)/12","v":{"v":1.0508333333333333,"d":"1.05"}},{"$f":"SUM(G149:G160)/12","v":{"v":1.0936666666666668,"d":"1.09"}},{"v":1.134166666666667,"d":"1.13"},{"v":1.1641666666666668,"d":"1.16"},{"v":1.1883333333333335,"d":"1.19"},{"v":1.2008333333333332,"d":"1.20"},{"v":1.2008333333333336,"d":"1.20"},{"v":1.2066666666666668,"d":"1.21"},{"v":1.1991666666666667,"d":"1.20"},1.18,{"v":1.1575,"d":"1.16"},{"v":1.125,"d":"1.13"},{"v":1.0841666666666667,"d":"1.08"},{"v":1.0383333333333333,"d":"1.04"},{"v":0.985,"d":"0.99"},{"v":0.9274999999999999,"d":"0.93"},{"$f":"SUM(V149:V160)/12","v":{"v":0.8616666666666667,"d":"0.86"}},{"v":0.7891666666666666,"d":"0.79"}]
[42,{"$f":"B161+1","v":150}]
[null,151,{"v":42,"d":"latitud = 42 º"},{"$f":"$D$13","v":"Inclinación"},{"$f":"E$13","v":0},{"$f":"F$13","v":5},{"$f":"G$13","v":10},15,20,25,30,35,40,45,50,55,60,65,70,75,80,85,90]
[null,152,null,{"$f":"D$14","v":"Enero"},{"v":1,"d":"1.00"},1.08,1.15,1.21,1.27,1.32,1.36,1.39,1.42,1.43,1.44,1.44,1.43,1.41,1.38,1.35,{"v":1.3,"d":"1.30"},1.25,1.19]
[null,153,null,{"$f":"D$15","v":"Febrero"},{"v":1,"d":"1.00"},1.06,1.12,1.17,1.21,1.25,1.28,{"v":1.3,"d":"1.30"},1.31,1.32,1.31,{"v":1.3,"d":"1.30"},1.28,1.25,1.21,1.17,1.12,1.06,{"v":1,"d":"1.00"}]
[null,154,null,{"$f":"D$16","v":"Marzo"},{"v":1,"d":"1.00"},1.05,1.09,1.13,1.15,1.17,1.19,1.19,1.19,1.18,1.16,1.13,{"v":1.1,"d":"1.10"},1.06,{"v":1.1,"d":"1.10"},0.96,{"v":0.9,"d":"0.90"},0.83,0.76]
[null,155,null,{"$f":"D$17","v":"Abril"},{"v":1,"d":"1.00"},1.03,1.06,1.08,1.09,1.09,1.09,1.08,1.06,1.04,{"v":1,"d":"1.00"},0.97,0.92,0.87,0.81,0.75,0.68,0.61,0.54]
[null,156,null,{"$f":"D$18","v":"Mayo"},{"v":1,"d":"1.00"},1.02,1.04,1.04,1.04,1.04,1.02,{"v":1,"d":"1.00"},0.97,0.94,0.89,0.85,0.79,0.74,0.67,0.6,0.53,0.46,0.38]
[null,157,null,{"$f":"D$19","v":"Junio"},{"v":1,"d":"1.00"},1.02,1.03,1.03,1.03,1.01,{"v":1,"d":"1.00"},0.97,0.94,{"v":0.9,"d":"0.90"},0.86,{"v":0.8,"d":"0.80"},0.75,0.69,0.62,0.55,0.48,{"v":0.4,"d":"0.40"},0.32]
[null,158,null,{"$f":"D$20","v":"Julio"},{"v":1,"d":"1.00"},1.02,1.04,1.04,1.05,1.04,1.02,{"v":1,"d":"1.00"},0.97,0.94,{"v":0.9,"d":"0.90"},0.85,{"v":0.8,"d":"0.80"},0.74,0.67,{"v":0.6,"d":"0.60"},0.53,0.46,0.38]
[null,159,null,{"$f":"D$21","v":"Agosto"},{"v":1,"d":"1.00"},1.04,1.06,1.09,{"v":1.1,"d":"1.10"},{"v":1.1,"d":"1.10"},{"v":1.1,"d":"1.10"},1.09,1.08,1.05,1.02,0.98,0.93,0.88,0.82,0.76,0.69,0.62,0.54]
[null,160,null,{"$f":"D$22","v":"Septiembre"},{"v":1,"d":"1.00"},1.06,1.11,1.15,1.18,1.21,1.23,1.23,1.24,1.23,1.21,1.19,1.15,1.11,1.07,1.01,0.95,0.88,0.81]
[null,161,null,{"$f":"D$23","v":"Octubre"},{"v":1,"d":"1.00"},1.08,1.15,1.22,1.28,1.33,1.37,{"v":1.4,"d":"1.40"},1.42,1.43,1.44,1.43,1.41,1.39,1.35,1.31,1.25,1.19,1.12]
[null,162,null,{"$f":"D$24","v":"Noviembre"},{"v":1,"d":"1.00"},1.09,1.18,1.26,1.34,{"v":1.4,"d":"1.40"},1.46,1.51,1.54,1.57,1.59,1.59,1.59,1.57,1.55,1.52,1.47,1.42,1.36]
[null,163,null,{"$f":"D$25","v":"Diciembre"},{"v":1,"d":"1.00"},1.09,1.17,1.25,1.32,1.38,1.44,1.48,1.52,1.54,1.56,1.57,1.57,1.55,1.53,{"v":1.5,"d":"1.50"},1.46,1.41,1.35]
[null,164,null,{"$f":"D$26","v":"Media anual"},{"$f":"SUM(E164:E175)/12","v":{"v":1,"d":"1.00"}},{"$f":"SUM(F164:F175)/12","v":{"v":1.0533333333333335,"d":"1.05"}},{"v":1.0999999999999999,"d":"1.10"},{"v":1.1391666666666669,"d":"1.14"},{"v":1.1716666666666666,"d":"1.17"},{"v":1.195,"d":"1.20"},{"v":1.2133333333333334,"d":"1.21"},1.22,{"v":1.2216666666666667,"d":"1.22"},{"v":1.2141666666666666,"d":"1.21"},{"v":1.1983333333333333,"d":"1.20"},{"v":1.1749999999999998,"d":"1.18"},{"v":1.1433333333333333,"d":"1.14"},{"v":1.1050000000000002,"d":"1.11"},{"v":1.065,"d":"1.07"},{"v":1.0066666666666666,"d":"1.01"},{"v":0.9466666666666667,"d":"0.95"},{"v":0.8825,"d":"0.88"},{"$f":"SUM(W164:W175)/12","v":{"v":0.8125,"d":"0.81"}}]
[43,{"$f":"B176+1","v":165}]
[null,166,{"v":43,"d":"latitud = 43 º"},{"$f":"$D$13","v":"Inclinación"},{"$f":"E$13","v":0},{"$f":"F$13","v":5},10,15,20,25,30,35,40,45,50,55,60,65,70,75,80,85,90]
[null,167,null,{"$f":"D$14","v":"Enero"},{"v":1,"d":"1.00"},1.08,1.15,1.22,1.28,1.33,1.37,1.41,1.43,1.45,1.46,1.46,1.45,1.43,1.41,{"v":1.7,"d":"1.70"},1.33,1.28,1.22]
[null,168,null,{"$f":"D$15","v":"Febrero"},{"v":1,"d":"1.00"},1.07,1.12,1.18,1.22,1.26,1.29,1.31,1.33,1.33,1.33,1.32,{"v":1.3,"d":"1.30"},1.27,1.23,1.19,1.14,1.08,1.02]
[null,169,null,{"$f":"D$16","v":"Marzo"},{"v":1,"d":"1.00"},1.05,1.09,1.13,1.16,1.18,{"v":1.2,"d":"1.20"},{"v":1.2,"d":"1.20"},{"v":1.2,"d":"1.20"},1.19,1.17,1.15,1.12,1.08,1.03,0.89,0.92,0.85,0.78]
[null,170,null,{"$f":"D$17","v":"Abril"},{"v":1,"d":"1.00"},1.03,1.06,1.08,1.09,{"v":1.1,"d":"1.10"},{"v":1.1,"d":"1.10"},1.09,1.07,1.05,1.02,0.98,0.94,0.89,0.83,0.77,{"v":0.7,"d":"0.70"},0.63,0.56]
[null,171,null,{"$f":"D$18","v":"Mayo"},{"v":1,"d":"1.00"},1.02,1.04,1.05,1.05,1.04,1.03,1.01,0.98,0.95,0.91,0.86,0.81,0.75,0.69,0.62,0.55,0.47,{"v":0.4,"d":"0.40"}]
[null,172,null,{"$f":"D$19","v":"Junio"},{"v":1,"d":"1.00"},1.02,1.03,1.03,1.03,1.02,{"v":1,"d":"1.00"},0.98,0.95,0.91,0.87,0.82,0.76,{"v":0.7,"d":"0.70"},0.64,0.57,0.49,0.42,0.34]
[null,173,null,{"$f":"D$20","v":"Julio"},{"v":1,"d":"1.00"},1.02,1.04,1.05,1.05,1.04,1.03,1.01,0.98,0.95,0.91,0.86,0.81,0.75,0.69,0.62,0.55,0.47,0.39]
[null,174,null,{"$f":"D$21","v":"Agosto"},{"v":1,"d":"1.00"},1.04,1.07,1.09,{"v":1.1,"d":"1.10"},1.11,1.11,{"v":1.1,"d":"1.10"},1.09,1.06,1.03,{"v":1,"d":"1.00"},0.95,{"v":0.9,"d":"0.90"},0.84,0.78,0.71,0.64,0.56]
[null,175,null,{"$f":"D$22","v":"Septiembre"},{"v":1,"d":"1.00"},1.06,1.11,1.15,1.19,1.22,1.24,1.25,1.25,1.24,1.23,1.21,1.17,{"v":1.3,"d":"1.30"},1.09,1.03,0.97,{"v":0.9,"d":"0.90"},0.83]
[null,176,null,{"$f":"D$23","v":"Octubre"},{"v":1,"d":"1.00"},1.08,1.16,1.23,1.29,1.34,1.35,1.42,1.44,1.45,1.46,1.45,1.44,1.41,1.38,1.34,1.28,1.22,1.16]
[null,177,null,{"$f":"D$24","v":"Noviembre"},{"v":1,"d":"1.00"},{"v":1.1,"d":"1.10"},1.19,1.27,1.35,1.42,1.48,1.52,1.56,1.59,1.61,1.62,1.62,1.61,1.58,1.55,1.51,1.45,1.39]
[null,178,null,{"$f":"D$25","v":"Diciembre"},{"v":1,"d":"1.00"},1.09,1.18,1.26,1.33,{"v":1.4,"d":"1.40"},1.45,{"v":1.5,"d":"1.50"},1.54,1.57,1.58,1.59,1.59,1.58,1.56,1.53,1.49,1.44,1.38]
[null,179,null,{"$f":"D$26","v":"Media anual"},{"$f":"SUM(E179:E190)/12","v":{"v":1,"d":"1.00"}},{"$f":"SUM(F179:F190)/12","v":{"v":1.055,"d":"1.06"}},{"v":1.1033333333333333,"d":"1.10"},{"v":1.145,"d":"1.15"},{"v":1.1783333333333335,"d":"1.18"},{"v":1.205,"d":"1.21"},{"v":1.2208333333333334,"d":"1.22"},{"v":1.2333333333333332,"d":"1.23"},{"v":1.235,"d":"1.24"},{"v":1.2283333333333333,"d":"1.23"},{"v":1.215,"d":"1.22"},{"v":1.1933333333333334,"d":"1.19"},{"v":1.1633333333333333,"d":"1.16"},{"v":1.1391666666666667,"d":"1.14"},{"v":1.0808333333333333,"d":"1.08"},{"v":1.0491666666666666,"d":"1.05"},{"v":0.9699999999999999,"d":"0.97"},{"v":0.9041666666666667,"d":"0.90"},{"$f":"SUM(W179:W190)/12","v":{"v":0.8358333333333334,"d":"0.84"}}]
[44,{"$f":"B191+1","v":180}]
[null,181,{"v":44,"d":"latitud = 44 º"},{"$f":"$D$13","v":"Inclinación"},{"$f":"E$13","v":0},{"$f":"F$13","v":5},{"$f":"G$13","v":10},15,20,25,30,35,40,45,50,55,60,65,70,75,80,85,90]
[null,182,null,{"$f":"D$14","v":"Enero"},1,1.08,1.16,1.22,1.28,1.34,1.38,1.42,1.45,1.47,1.48,1.48,1.47,1.46,1.43,1.4,1.36,1.31,1.25]
[null,183,null,{"$f":"D$15","v":"Febrero"},1,1.07,1.13,1.18,1.23,1.27,1.3,1.32,1.34,1.35,1.34,1.33,1.32,1.29,1.26,1.21,1.16,1.11,1.04]
[null,184,null,{"$f":"D$16","v":"Marzo"},1,1.05,1.1,1.13,1.17,1.19,1.2,1.21,1.21,1.2,1.19,1.16,1.13,1.09,1.05,1,0.94,0.87,0.8]
[null,185,null,{"$f":"D$17","v":"Abril"},1,1.04,1.06,1.09,1.1,1.11,1.11,1.1,1.08,1.06,1.03,0.99,0.95,0.9,0.85,0.78,0.72,0.65,0.57]
[null,186,null,{"$f":"D$18","v":"Mayo"},1,1.02,1.04,1.05,1.05,1.05,1.04,1.02,0.99,0.96,0.92,0.87,0.82,0.76,0.7,0.64,0.56,0.49,0.41]
[null,187,null,{"$f":"D$19","v":"Junio"},1,1.02,1.03,1.04,1.04,1.03,1.01,0.99,0.96,0.92,0.88,0.83,0.78,0.72,0.65,0.58,0.51,0.43,0.35]
[null,188,null,{"$f":"D$20","v":"Julio"},1,1.02,1.04,1.05,1.06,1.05,1.04,1.02,1,0.96,0.92,0.88,0.82,0.77,0.7,0.64,0.56,0.49,0.41]
[null,{"$f":"B200+1","v":189},null,{"$f":"D$21","v":"Agosto"},1,1.04,1.07,1.09,1.11,1.12,1.12,1.11,1.1,1.08,1.05,1.01,0.97,0.92,0.86,0.8,0.73,0.66,0.58]
[null,190,null,{"$f":"D$22","v":"Septiembre"},1,1.06,1.11,1.16,1.2,1.23,1.25,1.26,1.26,1.26,1.25,1.22,1.19,1.16,1.11,1.06,0.99,0.93,0.85]
[null,191,null,{"$f":"D$23","v":"Octubre"},1,1.09,1.16,1.23,1.3,1.35,1.4,1.43,1.46,1.48,1.48,1.48,1.47,1.44,1.41,1.37,1.32,1.26,1.19]
[null,192,null,{"$f":"D$24","v":"Noviembre"},1,1.1,1.19,1.28,1.36,1.43,1.49,1.54,1.59,1.62,1.64,1.65,1.65,1.64,1.62,1.59,1.54,1.49,1.43]
[null,193,null,{"$f":"D$25","v":"Diciembre"},1,1.1,1.18,1.27,1.34,1.41,1.47,1.52,1.56,1.59,1.61,1.62,1.62,1.61,1.59,1.56,1.52,1.48,1.42]
[null,194,null,{"$f":"D$26","v":"Media anual"},{"$f":"SUM(E194:E205)/12","v":{"v":1,"d":"1.00"}},{"v":1.0574999999999999,"d":"1.06"},{"v":1.1058333333333332,"d":"1.11"},{"v":1.1491666666666667,"d":"1.15"},{"v":1.1866666666666665,"d":"1.19"},{"v":1.215,"d":"1.22"},{"v":1.2341666666666666,"d":"1.23"},{"v":1.2449999999999999,"d":"1.25"},{"v":1.2500000000000002,"d":"1.25"},{"v":1.2458333333333333,"d":"1.25"},{"v":1.2325000000000002,"d":"1.23"},{"v":1.2100000000000002,"d":"1.21"},{"v":1.1825,"d":"1.18"},{"v":1.1466666666666667,"d":"1.15"},{"v":1.1025,"d":"1.10"},{"v":1.0525,"d":"1.05"},{"v":0.9925,"d":"0.99"},{"v":0.9308333333333333,"d":"0.93"},{"v":0.8583333333333333,"d":"0.86"}]
[45,{"$f":"B206+1","v":195}]
[null,196,{"v":45,"d":"latitud = 45 º"},{"$f":"$D$13","v":"Inclinación"},{"$f":"E$13","v":0},{"$f":"F$13","v":5},{"$f":"G$13","v":10},15,20,25,30,35,40,45,50,55,60,65,70,75,80,85,90]
[null,197,null,{"$f":"D$14","v":"Enero"},1,1.08,1.16,1.23,1.29,1.35,1.4,1.43,1.46,1.49,1.5,1.5,1.5,1.48,1.46,1.43,1.38,1.33,1.28]
[null,198,null,{"$f":"D$15","v":"Febrero"},1,1.07,1.13,1.19,1.24,1.28,1.31,1.34,1.35,1.36,1.36,1.35,1.34,1.31,1.28,1.24,1.19,1.13,1.07]
[null,199,null,{"$f":"D$16","v":"Marzo"},1,1.05,1.1,1.14,1.17,1.2,1.21,1.22,1.22,1.22,1.2,1.18,1.15,1.11,1.07,1.02,0.96,0.89,0.82]
[null,200,null,{"$f":"D$17","v":"Abril"},1,1.04,1.07,1.09,1.11,1.11,1.12,1.11,1.09,1.07,1.04,1.01,0.97,0.92,0.86,0.8,0.74,0.66,0.59]
[null,201,null,{"$f":"D$18","v":"Mayo"},1,1.03,1.04,1.05,1.06,1.06,1.04,1.03,1,0.97,0.93,0.89,0.84,0.78,0.72,0.65,0.58,0.51,0.43]
[null,202,null,{"$f":"D$19","v":"Junio"},1,1.02,1.04,1.04,1.04,1.03,1.02,1,0.97,0.93,0.89,0.84,0.79,0.73,0.67,0.6,0.53,0.45,0.37]
[null,203,null,{"$f":"D$20","v":"Julio"},1,1.03,1.05,1.06,1.06,1.06,1.05,1.03,1.01,0.97,0.94,0.89,0.84,0.78,0.72,0.65,0.58,0.51,0.43]
[null,204,null,{"$f":"D$21","v":"Agosto"},1,1.04,1.07,1.1,1.12,1.13,1.13,1.12,1.11,1.09,1.06,1.03,0.98,0.93,0.88,0.82,0.75,0.67,0.6]
[null,205,null,{"$f":"D$22","v":"Septiembre"},1,1.06,1.12,1.17,1.21,1.24,1.26,1.27,1.28,1.28,1.26,1.24,1.21,1.18,1.13,1.08,1.02,0.95,0.88]
[null,206,null,{"$f":"D$23","v":"Octubre"},1,1.09,1.17,1.24,1.31,1.36,1.41,1.45,1.48,1.5,1.51,1.5,1.49,1.47,1.44,1.4,1.35,1.29,1.22]
[null,207,null,{"$f":"D$24","v":"Noviembre"},1,1.1,1.2,1.29,1.37,1.45,1.51,1.56,1.61,1.64,1.67,1.68,1.68,1.67,1.65,1.62,1.58,1.53,1.47]
[null,208,null,{"$f":"D$25","v":"Diciembre"},1,1.1,1.19,1.27,1.35,1.42,1.48,1.53,1.58,1.61,1.63,1.65,1.65,1.64,1.62,1.6,1.56,1.51,1.45]
[null,209,null,{"$f":"D$26","v":"Media anual"},{"$f":"SUM(E209:E220)/12","v":{"v":1,"d":"1.00"}},{"v":1.0591666666666668,"d":"1.06"},{"v":1.1116666666666666,"d":"1.11"},{"v":1.155833333333333,"d":"1.16"},{"v":1.1941666666666666,"d":"1.19"},{"v":1.2241666666666664,"d":"1.22"},{"v":1.245,"d":"1.25"},{"v":1.2575,"d":"1.26"},{"v":1.2633333333333332,"d":"1.26"},{"v":1.2608333333333333,"d":"1.26"},{"v":1.2491666666666665,"d":"1.25"},1.23,{"v":1.2033333333333334,"d":"1.20"},{"v":1.1666666666666667,"d":"1.17"},{"v":1.125,"d":"1.13"},{"v":1.0758333333333334,"d":"1.08"},{"v":1.0183333333333333,"d":"1.02"},{"v":0.9525,"d":"0.95"},{"v":0.8841666666666664,"d":"0.88"}]
[]
["Fila de Enero según Latitud"]
["latitud","fila"]
[28,2]
[29,{"$f":"B225+15","v":17}]
[34,{"$f":"B226+15","v":32}]
[{"$f":"A227+1","v":35},47]
[{"$f":"A228+1","v":36},62]
[37,77]
[38,92]
[39,107]
[40,122]
[41,137]
[42,152]
[43,167]
[44,182]
[45,197]