{"text_format":"3","workbook":"xlsx","n_sheets":7,"sheets":["Resultados","RES horarios","Archivo 1","Archivo 2","Archivo 3","Archivo 4","Archivo 5"],"not_rendered":{"charts":10,"images":4,"macros":1,"defined_names":102},"read":"whole","date_system":"1900"}

{"sheet":"Resultados","index":0,"n_rows":103,"n_cols":26,"rows_kept":103,"merged":[[2,5,2,20],[2,24,2,27],[3,5,3,20],[4,5,4,20],[4,25,5,27],[5,5,5,20],[6,5,6,20],[7,5,7,20],[9,2,9,20],[20,2,20,20],[31,2,31,20],[41,2,41,20],[51,2,51,20],[62,2,62,20],[73,2,73,20],[84,2,84,15],[84,17,84,18],[96,2,96,20]]}
[]
[]
[null,"Cargar  ","Espacios:","Borrar",null,"Descripción",{"$nulls":18},"Resultados horarios HULC 2019_vh.   v01"]
[null,null,"P01_E01_Base",null,null,"Modelo base",{"$nulls":18},"Actualizaciones y otras herramientas en:"]
[null,null,"P01_E01_Sin nocturna",null,null,"Modelo 1. Sin  ventilación nocturna",{"$nulls":18},"Autor:","Oscar Redondo Rivera  o.redondo.rivera@gmail.com"]
[null,null,"P01_E01_25 viv",null,null,"Modelo 4. Aumento a 25 viviendas"]
[null,null,"P01_E01_Con recuperador",null,null,"Modelo 5. Recuperador de aire 300 m3/h ef:90%"]
[null,null,"P01_E01_Higrorregulable",null,null,"Modelo 6. Higrorregulable reduccion caudal 19%"]
[]
[null,null,"Muros Exteriores (total kW/m2 mes)"]
[{"$nulls":4},"Enero","Feb","Marzo","Abril","Mayo","Junio","Julio","Ago","Sep","Oct","Nov","Dic",null,"INV","VER",null,"TOTAL"]
[null,null,{"$f":"$C$4","v":"P01_E01_Base"},null,{"$f":"SUM('Archivo 1'!$F$4:$F$747)/1000","v":{"v":-1.4216630000000012,"d":"-1.42 "}},{"$f":"SUM('Archivo 1'!$F$748:$F$1419)/1000","v":{"v":-1.0851390000000003,"d":"-1.09 "}},{"$f":"SUM('Archivo 1'!$F$1420:$F$2163)/1000","v":{"v":-1.2114779999999998,"d":"-1.21 "}},{"$f":"SUM('Archivo 1'!$F$2164:$F$2883)/1000","v":{"v":-0.9463849999999999,"d":"-0.95 "}},{"$f":"SUM('Archivo 1'!$F$2884:$F$3627)/1000","v":{"v":-1.0421139999999998,"d":"-1.04 "}},{"$f":"SUM('Archivo 1'!$F$3628:$F$4347)/1000","v":{"v":0.6165340000000001,"d":"0.62"}},{"$f":"SUM('Archivo 1'!$F$4348:$F$5091)/1000","v":{"v":0.6033700000000006,"d":"0.60"}},{"$f":"SUM('Archivo 1'!$F$5092:$F$5835)/1000","v":{"v":0.7012280000000007,"d":"0.70"}},{"$f":"SUM('Archivo 1'!$F$5836:$F$6555)/1000","v":{"v":0.6368120000000017,"d":"0.64"}},{"$f":"SUM('Archivo 1'!$F$6556:$F$7299)/1000","v":{"v":-0.9772000000000003,"d":"-0.98 "}},{"$f":"SUM('Archivo 1'!$F$7300:$F$8020)/1000","v":{"v":-0.905008999999999,"d":"-0.91 "}},{"$f":"SUM('Archivo 1'!$F$8021:$F$8763)/1000","v":{"v":-1.321217,"d":"-1.32 "}},null,{"$f":"SUM(E12:I12)+SUM(N12:P12)","v":{"v":-8.910205000000001,"d":"-8.91 "}},{"$f":"SUM(J12:M12)","v":{"v":2.557944000000003,"d":"2.56"}},null,{"$f":"SUM(E12:P12)","v":{"v":-6.352260999999997,"d":"-6.35 "}}]
[null,null,{"$f":"$C$5","v":"P01_E01_Sin nocturna"},null,{"$f":"SUM('Archivo 2'!$F$4:$F$747)/1000","v":{"v":-1.4216630000000012,"d":"-1.42 "}},{"$f":"SUM('Archivo 2'!$F$748:$F$1419)/1000","v":{"v":-1.0851390000000003,"d":"-1.09 "}},{"$f":"SUM('Archivo 2'!$F$1420:$F$2163)/1000","v":{"v":-1.2114779999999998,"d":"-1.21 "}},{"$f":"SUM('Archivo 2'!$F$2164:$F$2883)/1000","v":{"v":-0.9463849999999999,"d":"-0.95 "}},{"$f":"SUM('Archivo 2'!$F$2884:$F$3627)/1000","v":{"v":-1.0421139999999998,"d":"-1.04 "}},{"$f":"SUM('Archivo 2'!$F$3628:$F$4347)/1000","v":{"v":-0.06070599999999992,"d":"-0.06 "}},{"$f":"SUM('Archivo 2'!$F$4348:$F$5091)/1000","v":{"v":-0.009577000000000026,"d":"-0.01 "}},{"$f":"SUM('Archivo 2'!$F$5092:$F$5835)/1000","v":{"v":0.06366799999999999,"d":"0.06"}},{"$f":"SUM('Archivo 2'!$F$5836:$F$6555)/1000","v":{"v":-0.008341999999999987,"d":"-0.01 "}},{"$f":"SUM('Archivo 2'!$F$6556:$F$7299)/1000","v":{"v":-0.9164270000000002,"d":"-0.92 "}},{"$f":"SUM('Archivo 2'!$F$7300:$F$8020)/1000","v":{"v":-0.9040109999999985,"d":"-0.90 "}},{"$f":"SUM('Archivo 2'!$F$8021:$F$8763)/1000","v":{"v":-1.3211930000000003,"d":"-1.32 "}},null,{"$f":"SUM(E13:I13)+SUM(N13:P13)","v":{"v":-8.84841,"d":"-8.85 "}},{"$f":"SUM(J13:M13)","v":{"v":-0.01495699999999994,"d":"-0.01 "}},null,{"$f":"SUM(E13:P13)","v":{"v":-8.863367,"d":"-8.86 "}}]
[null,null,{"$f":"$C$6","v":"P01_E01_25 viv"},null,{"$f":"SUM('Archivo 3'!$F$4:$F$747)/1000","v":{"v":-1.2668519999999996,"d":"-1.27 "}},{"$f":"SUM('Archivo 3'!$F$748:$F$1419)/1000","v":{"v":-0.9658519999999998,"d":"-0.97 "}},{"$f":"SUM('Archivo 3'!$F$1420:$F$2163)/1000","v":{"v":-0.9164180000000006,"d":"-0.92 "}},{"$f":"SUM('Archivo 3'!$F$2164:$F$2883)/1000","v":{"v":-0.6657299999999999,"d":"-0.67 "}},{"$f":"SUM('Archivo 3'!$F$2884:$F$3627)/1000","v":{"v":-0.6516640000000007,"d":"-0.65 "}},{"$f":"SUM('Archivo 3'!$F$3628:$F$4347)/1000","v":{"v":0.4895200000000003,"d":"0.49"}},{"$f":"SUM('Archivo 3'!$F$4348:$F$5091)/1000","v":{"v":0.625593,"d":"0.63"}},{"$f":"SUM('Archivo 3'!$F$5092:$F$5835)/1000","v":{"v":0.7164939999999997,"d":"0.72"}},{"$f":"SUM('Archivo 3'!$F$5836:$F$6555)/1000","v":{"v":0.6906829999999996,"d":"0.69"}},{"$f":"SUM('Archivo 3'!$F$6556:$F$7299)/1000","v":{"v":-0.109717,"d":"-0.11 "}},{"$f":"SUM('Archivo 3'!$F$7300:$F$8020)/1000","v":{"v":-0.8284210000000002,"d":"-0.83 "}},{"$f":"SUM('Archivo 3'!$F$8021:$F$8763)/1000","v":{"v":-1.2908630000000008,"d":"-1.29 "}},null,{"$f":"SUM(E14:I14)+SUM(N14:P14)","v":{"v":-6.6955170000000015,"d":"-6.70 "}},{"$f":"SUM(J14:M14)","v":{"v":2.5222899999999995,"d":"2.52"}},null,{"$f":"SUM(E14:P14)","v":{"v":-4.173227000000002,"d":"-4.17 "}}]
[null,null,{"$f":"$C$7","v":"P01_E01_Con recuperador"},null,{"$f":"SUM('Archivo 4'!$F$4:$F$747)/1000","v":{"v":-2.1662060000000025,"d":"-2.17 "}},{"$f":"SUM('Archivo 4'!$F$748:$F$1419)/1000","v":{"v":-2.0195109999999996,"d":"-2.02 "}},{"$f":"SUM('Archivo 4'!$F$1420:$F$2163)/1000","v":{"v":-1.896231999999998,"d":"-1.90 "}},{"$f":"SUM('Archivo 4'!$F$2164:$F$2883)/1000","v":{"v":-1.392855999999999,"d":"-1.39 "}},{"$f":"SUM('Archivo 4'!$F$2884:$F$3627)/1000","v":{"v":-1.0994490000000008,"d":"-1.10 "}},{"$f":"SUM('Archivo 4'!$F$3628:$F$4347)/1000","v":{"v":0.6253419999999997,"d":"0.63"}},{"$f":"SUM('Archivo 4'!$F$4348:$F$5091)/1000","v":{"v":0.595168,"d":"0.60"}},{"$f":"SUM('Archivo 4'!$F$5092:$F$5835)/1000","v":{"v":0.696964,"d":"0.70"}},{"$f":"SUM('Archivo 4'!$F$5836:$F$6555)/1000","v":{"v":0.6265890000000002,"d":"0.63"}},{"$f":"SUM('Archivo 4'!$F$6556:$F$7299)/1000","v":{"v":-1.3095490000000003,"d":"-1.31 "}},{"$f":"SUM('Archivo 4'!$F$7300:$F$8020)/1000","v":{"v":-1.845279999999999,"d":"-1.85 "}},{"$f":"SUM('Archivo 4'!$F$8021:$F$8763)/1000","v":{"v":-1.984200000000002,"d":"-1.98 "}},null,{"$f":"SUM(E15:I15)+SUM(N15:P15)","v":{"v":-13.713283,"d":"-13.71 "}},{"$f":"SUM(J15:M15)","v":{"v":2.544063,"d":"2.54"}},null,{"$f":"SUM(E15:P15)","v":{"v":-11.16922,"d":"-11.17 "}}]
[null,null,{"$f":"$C$8","v":"P01_E01_Higrorregulable"},null,{"$f":"SUM('Archivo 5'!$F$4:$F$747)/1000","v":{"v":-1.4572119999999997,"d":"-1.46 "}},{"$f":"SUM('Archivo 5'!$F$748:$F$1419)/1000","v":{"v":-1.1772289999999992,"d":"-1.18 "}},{"$f":"SUM('Archivo 5'!$F$1420:$F$2163)/1000","v":{"v":-1.2914929999999993,"d":"-1.29 "}},{"$f":"SUM('Archivo 5'!$F$2164:$F$2883)/1000","v":{"v":-1.0369689999999983,"d":"-1.04 "}},{"$f":"SUM('Archivo 5'!$F$2884:$F$3627)/1000","v":{"v":-1.0987309999999995,"d":"-1.10 "}},{"$f":"SUM('Archivo 5'!$F$3628:$F$4347)/1000","v":{"v":0.6406379999999994,"d":"0.64"}},{"$f":"SUM('Archivo 5'!$F$4348:$F$5091)/1000","v":{"v":0.6018049999999997,"d":"0.60"}},{"$f":"SUM('Archivo 5'!$F$5092:$F$5835)/1000","v":{"v":0.7001729999999999,"d":"0.70"}},{"$f":"SUM('Archivo 5'!$F$5836:$F$6555)/1000","v":{"v":0.6327330000000007,"d":"0.63"}},{"$f":"SUM('Archivo 5'!$F$6556:$F$7299)/1000","v":{"v":-1.0912400000000002,"d":"-1.09 "}},{"$f":"SUM('Archivo 5'!$F$7300:$F$8020)/1000","v":{"v":-0.9970360000000001,"d":"-1.00 "}},{"$f":"SUM('Archivo 5'!$F$8021:$F$8763)/1000","v":{"v":-1.3123849999999997,"d":"-1.31 "}},null,{"$f":"SUM(E16:I16)+SUM(N16:P16)","v":{"v":-9.462294999999997,"d":"-9.46 "}},{"$f":"SUM(J16:M16)","v":{"v":2.5753489999999997,"d":"2.58"}},null,{"$f":"SUM(E16:P16)","v":{"v":-6.8869459999999965,"d":"-6.89 "}}]
[]
[]
[]
[]
[null,null,"Cubiertas (total kW/m2 mes)"]
[{"$nulls":4},"Enero","Feb","Marzo","Abril","Mayo","Junio","Julio","Ago","Sep","Oct","Nov","Dic",null,"INV","VER",null,"TOTAL"]
[null,null,{"$f":"$C$4","v":"P01_E01_Base"},null,{"$f":"SUM('Archivo 1'!$H$4:$H$747)/1000","v":{"v":0,"d":"0.00"}},{"$f":"SUM('Archivo 1'!$H$748:$H$1419)/1000","v":{"v":0,"d":"0.00"}},{"$f":"SUM('Archivo 1'!$H$1420:$H$2163)/1000","v":{"v":0,"d":"0.00"}},{"$f":"SUM('Archivo 1'!$H$2164:$H$2883)/1000","v":{"v":0,"d":"0.00"}},{"$f":"SUM('Archivo 1'!$H$2884:$H$3627)/1000","v":{"v":0,"d":"0.00"}},{"$f":"SUM('Archivo 1'!$H$3628:$H$4347)/1000","v":{"v":0,"d":"0.00"}},{"$f":"SUM('Archivo 1'!$H$4348:$H$5091)/1000","v":{"v":0,"d":"0.00"}},{"$f":"SUM('Archivo 1'!$H$5092:$H$5835)/1000","v":{"v":0,"d":"0.00"}},{"$f":"SUM('Archivo 1'!$H$5836:$H$6555)/1000","v":{"v":0,"d":"0.00"}},{"$f":"SUM('Archivo 1'!$H$6556:$H$7299)/1000","v":{"v":0,"d":"0.00"}},{"$f":"SUM('Archivo 1'!$H$7300:$H$8020)/1000","v":{"v":0,"d":"0.00"}},{"$f":"SUM('Archivo 1'!$H$8021:$H$8763)/1000","v":{"v":0,"d":"0.00"}},null,{"$f":"SUM(E23:I23)+SUM(N23:P23)","v":{"v":0,"d":"0.00"}},{"$f":"SUM(J23:M23)","v":{"v":0,"d":"0.00"}},null,{"$f":"SUM(E23:P23)","v":{"v":0,"d":"0.00"}}]
[null,null,{"$f":"$C$5","v":"P01_E01_Sin nocturna"},null,{"$f":"SUM('Archivo 2'!$H$4:$H$747)/1000","v":{"v":0,"d":"0.00"}},{"$f":"SUM('Archivo 2'!$H$748:$H$1419)/1000","v":{"v":0,"d":"0.00"}},{"$f":"SUM('Archivo 2'!$H$1420:$H$2163)/1000","v":{"v":0,"d":"0.00"}},{"$f":"SUM('Archivo 2'!$H$2164:$H$2883)/1000","v":{"v":0,"d":"0.00"}},{"$f":"SUM('Archivo 2'!$H$2884:$H$3627)/1000","v":{"v":0,"d":"0.00"}},{"$f":"SUM('Archivo 2'!$H$3628:$H$4347)/1000","v":{"v":0,"d":"0.00"}},{"$f":"SUM('Archivo 2'!$H$4348:$H$5091)/1000","v":{"v":0,"d":"0.00"}},{"$f":"SUM('Archivo 2'!$H$5092:$H$5835)/1000","v":{"v":0,"d":"0.00"}},{"$f":"SUM('Archivo 2'!$H$5836:$H$6555)/1000","v":{"v":0,"d":"0.00"}},{"$f":"SUM('Archivo 2'!$H$6556:$H$7299)/1000","v":{"v":0,"d":"0.00"}},{"$f":"SUM('Archivo 2'!$H$7300:$H$8020)/1000","v":{"v":0,"d":"0.00"}},{"$f":"SUM('Archivo 2'!$H$8021:$H$8763)/1000","v":{"v":0,"d":"0.00"}},null,{"$f":"SUM(E24:I24)+SUM(N24:P24)","v":{"v":0,"d":"0.00"}},{"$f":"SUM(J24:M24)","v":{"v":0,"d":"0.00"}},null,{"$f":"SUM(E24:P24)","v":{"v":0,"d":"0.00"}}]
[null,null,{"$f":"$C$6","v":"P01_E01_25 viv"},null,{"$f":"SUM('Archivo 3'!$H$4:$H$747)/1000","v":{"v":0,"d":"0.00"}},{"$f":"SUM('Archivo 3'!$H$748:$H$1419)/1000","v":{"v":0,"d":"0.00"}},{"$f":"SUM('Archivo 3'!$H$1420:$H$2163)/1000","v":{"v":0,"d":"0.00"}},{"$f":"SUM('Archivo 3'!$H$2164:$H$2883)/1000","v":{"v":0,"d":"0.00"}},{"$f":"SUM('Archivo 3'!$H$2884:$H$3627)/1000","v":{"v":0,"d":"0.00"}},{"$f":"SUM('Archivo 3'!$H$3628:$H$4347)/1000","v":{"v":0,"d":"0.00"}},{"$f":"SUM('Archivo 3'!$H$4348:$H$5091)/1000","v":{"v":0,"d":"0.00"}},{"$f":"SUM('Archivo 3'!$H$5092:$H$5835)/1000","v":{"v":0,"d":"0.00"}},{"$f":"SUM('Archivo 3'!$H$5836:$H$6555)/1000","v":{"v":0,"d":"0.00"}},{"$f":"SUM('Archivo 3'!$H$6556:$H$7299)/1000","v":{"v":0,"d":"0.00"}},{"$f":"SUM('Archivo 3'!$H$7300:$H$8020)/1000","v":{"v":0,"d":"0.00"}},{"$f":"SUM('Archivo 3'!$H$8021:$H$8763)/1000","v":{"v":0,"d":"0.00"}},null,{"$f":"SUM(E25:I25)+SUM(N25:P25)","v":{"v":0,"d":"0.00"}},{"$f":"SUM(J25:M25)","v":{"v":0,"d":"0.00"}},null,{"$f":"SUM(E25:P25)","v":{"v":0,"d":"0.00"}}]
[null,null,{"$f":"$C$7","v":"P01_E01_Con recuperador"},null,{"$f":"SUM('Archivo 4'!$H$4:$H$747)/1000","v":{"v":0,"d":"0.00"}},{"$f":"SUM('Archivo 4'!$H$748:$H$1419)/1000","v":{"v":0,"d":"0.00"}},{"$f":"SUM('Archivo 4'!$H$1420:$H$2163)/1000","v":{"v":0,"d":"0.00"}},{"$f":"SUM('Archivo 4'!$H$2164:$H$2883)/1000","v":{"v":0,"d":"0.00"}},{"$f":"SUM('Archivo 4'!$H$2884:$H$3627)/1000","v":{"v":0,"d":"0.00"}},{"$f":"SUM('Archivo 4'!$H$3628:$H$4347)/1000","v":{"v":0,"d":"0.00"}},{"$f":"SUM('Archivo 4'!$H$4348:$H$5091)/1000","v":{"v":0,"d":"0.00"}},{"$f":"SUM('Archivo 4'!$H$5092:$H$5835)/1000","v":{"v":0,"d":"0.00"}},{"$f":"SUM('Archivo 4'!$H$5836:$H$6555)/1000","v":{"v":0,"d":"0.00"}},{"$f":"SUM('Archivo 4'!$H$6556:$H$7299)/1000","v":{"v":0,"d":"0.00"}},{"$f":"SUM('Archivo 4'!$H$7300:$H$8020)/1000","v":{"v":0,"d":"0.00"}},{"$f":"SUM('Archivo 4'!$H$8021:$H$8763)/1000","v":{"v":0,"d":"0.00"}},null,{"$f":"SUM(E26:I26)+SUM(N26:P26)","v":{"v":0,"d":"0.00"}},{"$f":"SUM(J26:M26)","v":{"v":0,"d":"0.00"}},null,{"$f":"SUM(E26:P26)","v":{"v":0,"d":"0.00"}}]
[null,null,{"$f":"$C$8","v":"P01_E01_Higrorregulable"},null,{"$f":"SUM('Archivo 5'!$H$4:$H$747)/1000","v":{"v":0,"d":"0.00"}},{"$f":"SUM('Archivo 5'!$H$748:$H$1419)/1000","v":{"v":0,"d":"0.00"}},{"$f":"SUM('Archivo 5'!$H$1420:$H$2163)/1000","v":{"v":0,"d":"0.00"}},{"$f":"SUM('Archivo 5'!$H$2164:$H$2883)/1000","v":{"v":0,"d":"0.00"}},{"$f":"SUM('Archivo 5'!$H$2884:$H$3627)/1000","v":{"v":0,"d":"0.00"}},{"$f":"SUM('Archivo 5'!$H$3628:$H$4347)/1000","v":{"v":0,"d":"0.00"}},{"$f":"SUM('Archivo 5'!$H$4348:$H$5091)/1000","v":{"v":0,"d":"0.00"}},{"$f":"SUM('Archivo 5'!$H$5092:$H$5835)/1000","v":{"v":0,"d":"0.00"}},{"$f":"SUM('Archivo 5'!$H$5836:$H$6555)/1000","v":{"v":0,"d":"0.00"}},{"$f":"SUM('Archivo 5'!$H$6556:$H$7299)/1000","v":{"v":0,"d":"0.00"}},{"$f":"SUM('Archivo 5'!$H$7300:$H$8020)/1000","v":{"v":0,"d":"0.00"}},{"$f":"SUM('Archivo 5'!$H$8021:$H$8763)/1000","v":{"v":0,"d":"0.00"}},null,{"$f":"SUM(E27:I27)+SUM(N27:P27)","v":{"v":0,"d":"0.00"}},{"$f":"SUM(J27:M27)","v":{"v":0,"d":"0.00"}},null,{"$f":"SUM(E27:P27)","v":{"v":0,"d":"0.00"}}]
[]
[]
[]
[]
[null,null,"Suelos (total kW/m2 mes)"]
[{"$nulls":4},"Enero","Feb","Marzo","Abril","Mayo","Junio","Julio","Ago","Sep","Oct","Nov","Dic",null,"INV","VER",null,"TOTAL"]
[null,null,{"$f":"$C$4","v":"P01_E01_Base"},null,{"$f":"SUM('Archivo 1'!$I$4:$I$747)/1000","v":{"v":0,"d":"0.00"}},{"$f":"SUM('Archivo 1'!$I$748:$I$1419)/1000","v":{"v":0,"d":"0.00"}},{"$f":"SUM('Archivo 1'!$I$1420:$I$2163)/1000","v":{"v":0,"d":"0.00"}},{"$f":"SUM('Archivo 1'!$I$2164:$I$2883)/1000","v":{"v":0,"d":"0.00"}},{"$f":"SUM('Archivo 1'!$I$2884:$I$3627)/1000","v":{"v":0,"d":"0.00"}},{"$f":"SUM('Archivo 1'!$I$3628:$I$4347)/1000","v":{"v":0,"d":"0.00"}},{"$f":"SUM('Archivo 1'!$I$4348:$I$5091)/1000","v":{"v":0,"d":"0.00"}},{"$f":"SUM('Archivo 1'!$I$5092:$I$5835)/1000","v":{"v":0,"d":"0.00"}},{"$f":"SUM('Archivo 1'!$I$5836:$I$6555)/1000","v":{"v":0,"d":"0.00"}},{"$f":"SUM('Archivo 1'!$I$6556:$I$7299)/1000","v":{"v":0,"d":"0.00"}},{"$f":"SUM('Archivo 1'!$I$7300:$I$8020)/1000","v":{"v":0,"d":"0.00"}},{"$f":"SUM('Archivo 1'!$I$8021:$I$8763)/1000","v":{"v":0,"d":"0.00"}},null,{"$f":"SUM(E34:I34)+SUM(N34:P34)","v":{"v":0,"d":"0.00"}},{"$f":"SUM(J34:M34)","v":{"v":0,"d":"0.00"}},null,{"$f":"SUM(E34:P34)","v":{"v":0,"d":"0.00"}}]
[null,null,{"$f":"$C$5","v":"P01_E01_Sin nocturna"},null,{"$f":"SUM('Archivo 2'!$I$4:$I$747)/1000","v":{"v":0,"d":"0.00"}},{"$f":"SUM('Archivo 2'!$I$748:$I$1419)/1000","v":{"v":0,"d":"0.00"}},{"$f":"SUM('Archivo 2'!$I$1420:$I$2163)/1000","v":{"v":0,"d":"0.00"}},{"$f":"SUM('Archivo 2'!$I$2164:$I$2883)/1000","v":{"v":0,"d":"0.00"}},{"$f":"SUM('Archivo 2'!$I$2884:$I$3627)/1000","v":{"v":0,"d":"0.00"}},{"$f":"SUM('Archivo 2'!$I$3628:$I$4347)/1000","v":{"v":0,"d":"0.00"}},{"$f":"SUM('Archivo 2'!$I$4348:$I$5091)/1000","v":{"v":0,"d":"0.00"}},{"$f":"SUM('Archivo 2'!$I$5092:$I$5835)/1000","v":{"v":0,"d":"0.00"}},{"$f":"SUM('Archivo 2'!$I$5836:$I$6555)/1000","v":{"v":0,"d":"0.00"}},{"$f":"SUM('Archivo 2'!$I$6556:$I$7299)/1000","v":{"v":0,"d":"0.00"}},{"$f":"SUM('Archivo 2'!$I$7300:$I$8020)/1000","v":{"v":0,"d":"0.00"}},{"$f":"SUM('Archivo 2'!$I$8021:$I$8763)/1000","v":{"v":0,"d":"0.00"}},null,{"$f":"SUM(E35:I35)+SUM(N35:P35)","v":{"v":0,"d":"0.00"}},{"$f":"SUM(J35:M35)","v":{"v":0,"d":"0.00"}},null,{"$f":"SUM(E35:P35)","v":{"v":0,"d":"0.00"}}]
[null,null,{"$f":"$C$6","v":"P01_E01_25 viv"},null,{"$f":"SUM('Archivo 3'!$I$4:$I$747)/1000","v":{"v":0,"d":"0.00"}},{"$f":"SUM('Archivo 3'!$I$748:$I$1419)/1000","v":{"v":0,"d":"0.00"}},{"$f":"SUM('Archivo 3'!$I$1420:$I$2163)/1000","v":{"v":0,"d":"0.00"}},{"$f":"SUM('Archivo 3'!$I$2164:$I$2883)/1000","v":{"v":0,"d":"0.00"}},{"$f":"SUM('Archivo 3'!$I$2884:$I$3627)/1000","v":{"v":0,"d":"0.00"}},{"$f":"SUM('Archivo 3'!$I$3628:$I$4347)/1000","v":{"v":0,"d":"0.00"}},{"$f":"SUM('Archivo 3'!$I$4348:$I$5091)/1000","v":{"v":0,"d":"0.00"}},{"$f":"SUM('Archivo 3'!$I$5092:$I$5835)/1000","v":{"v":0,"d":"0.00"}},{"$f":"SUM('Archivo 3'!$I$5836:$I$6555)/1000","v":{"v":0,"d":"0.00"}},{"$f":"SUM('Archivo 3'!$I$6556:$I$7299)/1000","v":{"v":0,"d":"0.00"}},{"$f":"SUM('Archivo 3'!$I$7300:$I$8020)/1000","v":{"v":0,"d":"0.00"}},{"$f":"SUM('Archivo 3'!$I$8021:$I$8763)/1000","v":{"v":0,"d":"0.00"}},null,{"$f":"SUM(E36:I36)+SUM(N36:P36)","v":{"v":0,"d":"0.00"}},{"$f":"SUM(J36:M36)","v":{"v":0,"d":"0.00"}},null,{"$f":"SUM(E36:P36)","v":{"v":0,"d":"0.00"}}]
[null,null,{"$f":"$C$7","v":"P01_E01_Con recuperador"},null,{"$f":"SUM('Archivo 4'!$I$4:$I$747)/1000","v":{"v":0,"d":"0.00"}},{"$f":"SUM('Archivo 4'!$I$748:$I$1419)/1000","v":{"v":0,"d":"0.00"}},{"$f":"SUM('Archivo 4'!$I$1420:$I$2163)/1000","v":{"v":0,"d":"0.00"}},{"$f":"SUM('Archivo 4'!$I$2164:$I$2883)/1000","v":{"v":0,"d":"0.00"}},{"$f":"SUM('Archivo 4'!$I$2884:$I$3627)/1000","v":{"v":0,"d":"0.00"}},{"$f":"SUM('Archivo 4'!$I$3628:$I$4347)/1000","v":{"v":0,"d":"0.00"}},{"$f":"SUM('Archivo 4'!$I$4348:$I$5091)/1000","v":{"v":0,"d":"0.00"}},{"$f":"SUM('Archivo 4'!$I$5092:$I$5835)/1000","v":{"v":0,"d":"0.00"}},{"$f":"SUM('Archivo 4'!$I$5836:$I$6555)/1000","v":{"v":0,"d":"0.00"}},{"$f":"SUM('Archivo 4'!$I$6556:$I$7299)/1000","v":{"v":0,"d":"0.00"}},{"$f":"SUM('Archivo 4'!$I$7300:$I$8020)/1000","v":{"v":0,"d":"0.00"}},{"$f":"SUM('Archivo 4'!$I$8021:$I$8763)/1000","v":{"v":0,"d":"0.00"}},null,{"$f":"SUM(E37:I37)+SUM(N37:P37)","v":{"v":0,"d":"0.00"}},{"$f":"SUM(J37:M37)","v":{"v":0,"d":"0.00"}},null,{"$f":"SUM(E37:P37)","v":{"v":0,"d":"0.00"}}]
[null,null,{"$f":"$C$8","v":"P01_E01_Higrorregulable"},null,{"$f":"SUM('Archivo 5'!$I$4:$I$747)/1000","v":{"v":0,"d":"0.00"}},{"$f":"SUM('Archivo 5'!$I$748:$I$1419)/1000","v":{"v":0,"d":"0.00"}},{"$f":"SUM('Archivo 5'!$I$1420:$I$2163)/1000","v":{"v":0,"d":"0.00"}},{"$f":"SUM('Archivo 5'!$I$2164:$I$2883)/1000","v":{"v":0,"d":"0.00"}},{"$f":"SUM('Archivo 5'!$I$2884:$I$3627)/1000","v":{"v":0,"d":"0.00"}},{"$f":"SUM('Archivo 5'!$I$3628:$I$4347)/1000","v":{"v":0,"d":"0.00"}},{"$f":"SUM('Archivo 5'!$I$4348:$I$5091)/1000","v":{"v":0,"d":"0.00"}},{"$f":"SUM('Archivo 5'!$I$5092:$I$5835)/1000","v":{"v":0,"d":"0.00"}},{"$f":"SUM('Archivo 5'!$I$5836:$I$6555)/1000","v":{"v":0,"d":"0.00"}},{"$f":"SUM('Archivo 5'!$I$6556:$I$7299)/1000","v":{"v":0,"d":"0.00"}},{"$f":"SUM('Archivo 5'!$I$7300:$I$8020)/1000","v":{"v":0,"d":"0.00"}},{"$f":"SUM('Archivo 5'!$I$8021:$I$8763)/1000","v":{"v":0,"d":"0.00"}},null,{"$f":"SUM(E38:I38)+SUM(N38:P38)","v":{"v":0,"d":"0.00"}},{"$f":"SUM(J38:M38)","v":{"v":0,"d":"0.00"}},null,{"$f":"SUM(E38:P38)","v":{"v":0,"d":"0.00"}}]
[]
[]
[]
[null,null,"Puentes Termicos (total kW/m2 mes)"]
[{"$nulls":4},"Enero","Feb","Marzo","Abril","Mayo","Junio","Julio","Ago","Sep","Oct","Nov","Dic",null,"INV","VER",null,"TOTAL"]
[null,null,{"$f":"$C$4","v":"P01_E01_Base"},null,{"$f":"SUM('Archivo 1'!$J$4:$J$747)/1000","v":{"v":-0.07962099999999996,"d":"-0.08 "}},{"$f":"SUM('Archivo 1'!$J$748:$J$1419)/1000","v":{"v":-0.05424300000000003,"d":"-0.05 "}},{"$f":"SUM('Archivo 1'!$J$1420:$J$2163)/1000","v":{"v":-0.06174600000000004,"d":"-0.06 "}},{"$f":"SUM('Archivo 1'!$J$2164:$J$2883)/1000","v":{"v":-0.047886,"d":"-0.05 "}},{"$f":"SUM('Archivo 1'!$J$2884:$J$3627)/1000","v":{"v":-0.061928000000000025,"d":"-0.06 "}},{"$f":"SUM('Archivo 1'!$J$3628:$J$4347)/1000","v":{"v":0.125796,"d":"0.13"}},{"$f":"SUM('Archivo 1'!$J$4348:$J$5091)/1000","v":{"v":0.08357400000000016,"d":"0.08"}},{"$f":"SUM('Archivo 1'!$J$5092:$J$5835)/1000","v":{"v":0.06741600000000013,"d":"0.07"}},{"$f":"SUM('Archivo 1'!$J$5836:$J$6555)/1000","v":{"v":0.12305199999999988,"d":"0.12"}},{"$f":"SUM('Archivo 1'!$J$6556:$J$7299)/1000","v":{"v":-0.056718,"d":"-0.06 "}},{"$f":"SUM('Archivo 1'!$J$7300:$J$8020)/1000","v":{"v":-0.04336200000000001,"d":"-0.04 "}},{"$f":"SUM('Archivo 1'!$J$8021:$J$8763)/1000","v":{"v":-0.07333400000000007,"d":"-0.07 "}},null,{"$f":"SUM(E44:I44)+SUM(N44:P44)","v":{"v":-0.4788380000000001,"d":"-0.48 "}},{"$f":"SUM(J44:M44)","v":{"v":0.3998380000000002,"d":"0.40"}},null,{"$f":"SUM(E44:P44)","v":{"v":-0.07899999999999993,"d":"-0.08 "}}]
[null,null,{"$f":"$C$5","v":"P01_E01_Sin nocturna"},null,{"$f":"SUM('Archivo 2'!$J$4:$J$747)/1000","v":{"v":-0.07962099999999996,"d":"-0.08 "}},{"$f":"SUM('Archivo 2'!$J$748:$J$1419)/1000","v":{"v":-0.05424300000000003,"d":"-0.05 "}},{"$f":"SUM('Archivo 2'!$J$1420:$J$2163)/1000","v":{"v":-0.06174600000000004,"d":"-0.06 "}},{"$f":"SUM('Archivo 2'!$J$2164:$J$2883)/1000","v":{"v":-0.047886,"d":"-0.05 "}},{"$f":"SUM('Archivo 2'!$J$2884:$J$3627)/1000","v":{"v":-0.061928000000000025,"d":"-0.06 "}},{"$f":"SUM('Archivo 2'!$J$3628:$J$4347)/1000","v":{"v":0.005511000000000012,"d":"0.01"}},{"$f":"SUM('Archivo 2'!$J$4348:$J$5091)/1000","v":{"v":0.009514000000000009,"d":"0.01"}},{"$f":"SUM('Archivo 2'!$J$5092:$J$5835)/1000","v":{"v":0.017142000000000008,"d":"0.02"}},{"$f":"SUM('Archivo 2'!$J$5836:$J$6555)/1000","v":{"v":1.3640000000000089E-3,"d":"0.00"}},{"$f":"SUM('Archivo 2'!$J$6556:$J$7299)/1000","v":{"v":-0.050206999999999974,"d":"-0.05 "}},{"$f":"SUM('Archivo 2'!$J$7300:$J$8020)/1000","v":{"v":-0.04329600000000002,"d":"-0.04 "}},{"$f":"SUM('Archivo 2'!$J$8021:$J$8763)/1000","v":{"v":-0.07333000000000008,"d":"-0.07 "}},null,{"$f":"SUM(E45:I45)+SUM(N45:P45)","v":{"v":-0.4722570000000001,"d":"-0.47 "}},{"$f":"SUM(J45:M45)","v":{"v":0.03353100000000004,"d":"0.03"}},null,{"$f":"SUM(E45:P45)","v":{"v":-0.438726,"d":"-0.44 "}}]
[null,null,{"$f":"$C$6","v":"P01_E01_25 viv"},null,{"$f":"SUM('Archivo 3'!$J$4:$J$747)/1000","v":{"v":-0.065562,"d":"-0.07 "}},{"$f":"SUM('Archivo 3'!$J$748:$J$1419)/1000","v":{"v":-0.040942999999999986,"d":"-0.04 "}},{"$f":"SUM('Archivo 3'!$J$1420:$J$2163)/1000","v":{"v":-0.02931,"d":"-0.03 "}},{"$f":"SUM('Archivo 3'!$J$2164:$J$2883)/1000","v":{"v":-0.01776699999999999,"d":"-0.02 "}},{"$f":"SUM('Archivo 3'!$J$2884:$J$3627)/1000","v":{"v":-3.5720000000000304E-3,"d":"-0.00 "}},{"$f":"SUM('Archivo 3'!$J$3628:$J$4347)/1000","v":{"v":0.11286499999999995,"d":"0.11"}},{"$f":"SUM('Archivo 3'!$J$4348:$J$5091)/1000","v":{"v":0.08397800000000008,"d":"0.08"}},{"$f":"SUM('Archivo 3'!$J$5092:$J$5835)/1000","v":{"v":0.06803200000000001,"d":"0.07"}},{"$f":"SUM('Archivo 3'!$J$5836:$J$6555)/1000","v":{"v":0.12750599999999998,"d":"0.13"}},{"$f":"SUM('Archivo 3'!$J$6556:$J$7299)/1000","v":{"v":0.041106,"d":"0.04"}},{"$f":"SUM('Archivo 3'!$J$7300:$J$8020)/1000","v":{"v":-0.031889999999999974,"d":"-0.03 "}},{"$f":"SUM('Archivo 3'!$J$8021:$J$8763)/1000","v":{"v":-0.06832899999999992,"d":"-0.07 "}},null,{"$f":"SUM(E46:I46)+SUM(N46:P46)","v":{"v":-0.2162669999999999,"d":"-0.22 "}},{"$f":"SUM(J46:M46)","v":{"v":0.3923810000000001,"d":"0.39"}},null,{"$f":"SUM(E46:P46)","v":{"v":0.1761140000000001,"d":"0.18"}}]
[null,null,{"$f":"$C$7","v":"P01_E01_Con recuperador"},null,{"$f":"SUM('Archivo 4'!$J$4:$J$747)/1000","v":{"v":-0.1321970000000001,"d":"-0.13 "}},{"$f":"SUM('Archivo 4'!$J$748:$J$1419)/1000","v":{"v":-0.12615199999999982,"d":"-0.13 "}},{"$f":"SUM('Archivo 4'!$J$1420:$J$2163)/1000","v":{"v":-0.12087299999999981,"d":"-0.12 "}},{"$f":"SUM('Archivo 4'!$J$2164:$J$2883)/1000","v":{"v":-0.0874459999999999,"d":"-0.09 "}},{"$f":"SUM('Archivo 4'!$J$2884:$J$3627)/1000","v":{"v":-0.06791499999999998,"d":"-0.07 "}},{"$f":"SUM('Archivo 4'!$J$3628:$J$4347)/1000","v":{"v":0.12680400000000006,"d":"0.13"}},{"$f":"SUM('Archivo 4'!$J$4348:$J$5091)/1000","v":{"v":0.08287700000000009,"d":"0.08"}},{"$f":"SUM('Archivo 4'!$J$5092:$J$5835)/1000","v":{"v":0.06690900000000002,"d":"0.07"}},{"$f":"SUM('Archivo 4'!$J$5836:$J$6555)/1000","v":{"v":0.12170100000000003,"d":"0.12"}},{"$f":"SUM('Archivo 4'!$J$6556:$J$7299)/1000","v":{"v":-0.09161400000000004,"d":"-0.09 "}},{"$f":"SUM('Archivo 4'!$J$7300:$J$8020)/1000","v":{"v":-0.11564299999999988,"d":"-0.12 "}},{"$f":"SUM('Archivo 4'!$J$8021:$J$8763)/1000","v":{"v":-0.12043999999999988,"d":"-0.12 "}},null,{"$f":"SUM(E47:I47)+SUM(N47:P47)","v":{"v":-0.8622799999999994,"d":"-0.86 "}},{"$f":"SUM(J47:M47)","v":{"v":0.3982910000000002,"d":"0.40"}},null,{"$f":"SUM(E47:P47)","v":{"v":-0.46398899999999926,"d":"-0.46 "}}]
[null,null,{"$f":"$C$8","v":"P01_E01_Higrorregulable"},null,{"$f":"SUM('Archivo 5'!$J$4:$J$747)/1000","v":{"v":-0.08216000000000001,"d":"-0.08 "}},{"$f":"SUM('Archivo 5'!$J$748:$J$1419)/1000","v":{"v":-0.06098800000000002,"d":"-0.06 "}},{"$f":"SUM('Archivo 5'!$J$1420:$J$2163)/1000","v":{"v":-0.06814100000000002,"d":"-0.07 "}},{"$f":"SUM('Archivo 5'!$J$2164:$J$2883)/1000","v":{"v":-0.05492500000000007,"d":"-0.05 "}},{"$f":"SUM('Archivo 5'!$J$2884:$J$3627)/1000","v":{"v":-0.06812500000000005,"d":"-0.07 "}},{"$f":"SUM('Archivo 5'!$J$3628:$J$4347)/1000","v":{"v":0.12811200000000003,"d":"0.13"}},{"$f":"SUM('Archivo 5'!$J$4348:$J$5091)/1000","v":{"v":0.08353100000000012,"d":"0.08"}},{"$f":"SUM('Archivo 5'!$J$5092:$J$5835)/1000","v":{"v":0.06737000000000018,"d":"0.07"}},{"$f":"SUM('Archivo 5'!$J$5836:$J$6555)/1000","v":{"v":0.1227229999999999,"d":"0.12"}},{"$f":"SUM('Archivo 5'!$J$6556:$J$7299)/1000","v":{"v":-0.06815700000000005,"d":"-0.07 "}},{"$f":"SUM('Archivo 5'!$J$7300:$J$8020)/1000","v":{"v":-0.05003899999999999,"d":"-0.05 "}},{"$f":"SUM('Archivo 5'!$J$8021:$J$8763)/1000","v":{"v":-0.07298499999999998,"d":"-0.07 "}},null,{"$f":"SUM(E48:I48)+SUM(N48:P48)","v":{"v":-0.5255200000000002,"d":"-0.53 "}},{"$f":"SUM(J48:M48)","v":{"v":0.4017360000000002,"d":"0.40"}},null,{"$f":"SUM(E48:P48)","v":{"v":-0.12378399999999995,"d":"-0.12 "}}]
[]
[]
[]
[null,null,"Radiacion ventanas (total kW/m2 mes)"]
[{"$nulls":4},"Enero","Feb","Marzo","Abril","Mayo","Junio","Julio","Ago","Sep","Oct","Nov","Dic",null,"INV","VER",null,"TOTAL"]
[null,null,{"$f":"$C$4","v":"P01_E01_Base"},null,{"$f":"SUM('Archivo 1'!$L$4:$L$747)/1000","v":{"v":2.820393,"d":"2.82"}},{"$f":"SUM('Archivo 1'!$L$748:$L$1419)/1000","v":{"v":3.365245,"d":"3.37"}},{"$f":"SUM('Archivo 1'!$L$1420:$L$2163)/1000","v":{"v":3.491936000000001,"d":"3.49"}},{"$f":"SUM('Archivo 1'!$L$2164:$L$2883)/1000","v":{"v":2.673553000000001,"d":"2.67"}},{"$f":"SUM('Archivo 1'!$L$2884:$L$3627)/1000","v":{"v":2.372295000000001,"d":"2.37"}},{"$f":"SUM('Archivo 1'!$L$3628:$L$4347)/1000","v":{"v":1.6184210000000014,"d":"1.62"}},{"$f":"SUM('Archivo 1'!$L$4348:$L$5091)/1000","v":{"v":1.7981030000000024,"d":"1.80"}},{"$f":"SUM('Archivo 1'!$L$5092:$L$5835)/1000","v":{"v":2.202799000000002,"d":"2.20"}},{"$f":"SUM('Archivo 1'!$L$5836:$L$6555)/1000","v":{"v":2.758531000000002,"d":"2.76"}},{"$f":"SUM('Archivo 1'!$L$6556:$L$7299)/1000","v":{"v":3.8892910000000063,"d":"3.89"}},{"$f":"SUM('Archivo 1'!$L$7300:$L$8020)/1000","v":{"v":3.279021,"d":"3.28"}},{"$f":"SUM('Archivo 1'!$L$8021:$L$8763)/1000","v":{"v":2.6898320000000044,"d":"2.69"}},null,{"$f":"SUM(E54:I54)+SUM(N54:P54)","v":{"v":24.581566000000013,"d":"24.58"}},{"$f":"SUM(J54:M54)","v":{"v":8.377854000000008,"d":"8.38"}},null,{"$f":"SUM(E54:P54)","v":{"v":32.95942000000002,"d":"32.96"}}]
[null,null,{"$f":"$C$5","v":"P01_E01_Sin nocturna"},null,{"$f":"SUM('Archivo 2'!$L$4:$L$747)/1000","v":{"v":2.820393,"d":"2.82"}},{"$f":"SUM('Archivo 2'!$L$748:$L$1419)/1000","v":{"v":3.365245,"d":"3.37"}},{"$f":"SUM('Archivo 2'!$L$1420:$L$2163)/1000","v":{"v":3.491936000000001,"d":"3.49"}},{"$f":"SUM('Archivo 2'!$L$2164:$L$2883)/1000","v":{"v":2.673553000000001,"d":"2.67"}},{"$f":"SUM('Archivo 2'!$L$2884:$L$3627)/1000","v":{"v":2.372295000000001,"d":"2.37"}},{"$f":"SUM('Archivo 2'!$L$3628:$L$4347)/1000","v":{"v":1.6184210000000014,"d":"1.62"}},{"$f":"SUM('Archivo 2'!$L$4348:$L$5091)/1000","v":{"v":1.7981030000000024,"d":"1.80"}},{"$f":"SUM('Archivo 2'!$L$5092:$L$5835)/1000","v":{"v":2.202799000000002,"d":"2.20"}},{"$f":"SUM('Archivo 2'!$L$5836:$L$6555)/1000","v":{"v":2.758531000000002,"d":"2.76"}},{"$f":"SUM('Archivo 2'!$L$6556:$L$7299)/1000","v":{"v":3.8892910000000063,"d":"3.89"}},{"$f":"SUM('Archivo 2'!$L$7300:$L$8020)/1000","v":{"v":3.279021,"d":"3.28"}},{"$f":"SUM('Archivo 2'!$L$8021:$L$8763)/1000","v":{"v":2.6898320000000044,"d":"2.69"}},null,{"$f":"SUM(E55:I55)+SUM(N55:P55)","v":{"v":24.581566000000013,"d":"24.58"}},{"$f":"SUM(J55:M55)","v":{"v":8.377854000000008,"d":"8.38"}},null,{"$f":"SUM(E55:P55)","v":{"v":32.95942000000002,"d":"32.96"}}]
[null,null,{"$f":"$C$6","v":"P01_E01_25 viv"},null,{"$f":"SUM('Archivo 3'!$L$4:$L$747)/1000","v":{"v":2.820393,"d":"2.82"}},{"$f":"SUM('Archivo 3'!$L$748:$L$1419)/1000","v":{"v":3.365245,"d":"3.37"}},{"$f":"SUM('Archivo 3'!$L$1420:$L$2163)/1000","v":{"v":3.491936000000001,"d":"3.49"}},{"$f":"SUM('Archivo 3'!$L$2164:$L$2883)/1000","v":{"v":2.673553000000001,"d":"2.67"}},{"$f":"SUM('Archivo 3'!$L$2884:$L$3627)/1000","v":{"v":2.372295000000001,"d":"2.37"}},{"$f":"SUM('Archivo 3'!$L$3628:$L$4347)/1000","v":{"v":1.6184210000000014,"d":"1.62"}},{"$f":"SUM('Archivo 3'!$L$4348:$L$5091)/1000","v":{"v":1.7981030000000024,"d":"1.80"}},{"$f":"SUM('Archivo 3'!$L$5092:$L$5835)/1000","v":{"v":2.202799000000002,"d":"2.20"}},{"$f":"SUM('Archivo 3'!$L$5836:$L$6555)/1000","v":{"v":2.758531000000002,"d":"2.76"}},{"$f":"SUM('Archivo 3'!$L$6556:$L$7299)/1000","v":{"v":3.8892910000000063,"d":"3.89"}},{"$f":"SUM('Archivo 3'!$L$7300:$L$8020)/1000","v":{"v":3.279021,"d":"3.28"}},{"$f":"SUM('Archivo 3'!$L$8021:$L$8763)/1000","v":{"v":2.6898320000000044,"d":"2.69"}},null,{"$f":"SUM(E56:I56)+SUM(N56:P56)","v":{"v":24.581566000000013,"d":"24.58"}},{"$f":"SUM(J56:M56)","v":{"v":8.377854000000008,"d":"8.38"}},null,{"$f":"SUM(E56:P56)","v":{"v":32.95942000000002,"d":"32.96"}}]
[null,null,{"$f":"$C$7","v":"P01_E01_Con recuperador"},null,{"$f":"SUM('Archivo 4'!$L$4:$L$747)/1000","v":{"v":2.820393,"d":"2.82"}},{"$f":"SUM('Archivo 4'!$L$748:$L$1419)/1000","v":{"v":3.365245,"d":"3.37"}},{"$f":"SUM('Archivo 4'!$L$1420:$L$2163)/1000","v":{"v":3.491936000000001,"d":"3.49"}},{"$f":"SUM('Archivo 4'!$L$2164:$L$2883)/1000","v":{"v":2.673553000000001,"d":"2.67"}},{"$f":"SUM('Archivo 4'!$L$2884:$L$3627)/1000","v":{"v":2.372295000000001,"d":"2.37"}},{"$f":"SUM('Archivo 4'!$L$3628:$L$4347)/1000","v":{"v":1.6184210000000014,"d":"1.62"}},{"$f":"SUM('Archivo 4'!$L$4348:$L$5091)/1000","v":{"v":1.7981030000000024,"d":"1.80"}},{"$f":"SUM('Archivo 4'!$L$5092:$L$5835)/1000","v":{"v":2.202799000000002,"d":"2.20"}},{"$f":"SUM('Archivo 4'!$L$5836:$L$6555)/1000","v":{"v":2.758531000000002,"d":"2.76"}},{"$f":"SUM('Archivo 4'!$L$6556:$L$7299)/1000","v":{"v":3.8892910000000063,"d":"3.89"}},{"$f":"SUM('Archivo 4'!$L$7300:$L$8020)/1000","v":{"v":3.279021,"d":"3.28"}},{"$f":"SUM('Archivo 4'!$L$8021:$L$8763)/1000","v":{"v":2.6898320000000044,"d":"2.69"}},null,{"$f":"SUM(E57:I57)+SUM(N57:P57)","v":{"v":24.581566000000013,"d":"24.58"}},{"$f":"SUM(J57:M57)","v":{"v":8.377854000000008,"d":"8.38"}},null,{"$f":"SUM(E57:P57)","v":{"v":32.95942000000002,"d":"32.96"}}]
[null,null,{"$f":"$C$8","v":"P01_E01_Higrorregulable"},null,{"$f":"SUM('Archivo 5'!$L$4:$L$747)/1000","v":{"v":2.820393,"d":"2.82"}},{"$f":"SUM('Archivo 5'!$L$748:$L$1419)/1000","v":{"v":3.365245,"d":"3.37"}},{"$f":"SUM('Archivo 5'!$L$1420:$L$2163)/1000","v":{"v":3.491936000000001,"d":"3.49"}},{"$f":"SUM('Archivo 5'!$L$2164:$L$2883)/1000","v":{"v":2.673553000000001,"d":"2.67"}},{"$f":"SUM('Archivo 5'!$L$2884:$L$3627)/1000","v":{"v":2.372295000000001,"d":"2.37"}},{"$f":"SUM('Archivo 5'!$L$3628:$L$4347)/1000","v":{"v":1.6184210000000014,"d":"1.62"}},{"$f":"SUM('Archivo 5'!$L$4348:$L$5091)/1000","v":{"v":1.7981030000000024,"d":"1.80"}},{"$f":"SUM('Archivo 5'!$L$5092:$L$5835)/1000","v":{"v":2.202799000000002,"d":"2.20"}},{"$f":"SUM('Archivo 5'!$L$5836:$L$6555)/1000","v":{"v":2.758531000000002,"d":"2.76"}},{"$f":"SUM('Archivo 5'!$L$6556:$L$7299)/1000","v":{"v":3.8892910000000063,"d":"3.89"}},{"$f":"SUM('Archivo 5'!$L$7300:$L$8020)/1000","v":{"v":3.279021,"d":"3.28"}},{"$f":"SUM('Archivo 5'!$L$8021:$L$8763)/1000","v":{"v":2.6898320000000044,"d":"2.69"}},null,{"$f":"SUM(E58:I58)+SUM(N58:P58)","v":{"v":24.581566000000013,"d":"24.58"}},{"$f":"SUM(J58:M58)","v":{"v":8.377854000000008,"d":"8.38"}},null,{"$f":"SUM(E58:P58)","v":{"v":32.95942000000002,"d":"32.96"}}]
[]
[]
[]
[]
[null,null,"Transmison ventanas (total kW/m2 mes)"]
[{"$nulls":4},"Enero","Feb","Marzo","Abril","Mayo","Junio","Julio","Ago","Sep","Oct","Nov","Dic",null,"INV","VER",null,"TOTAL"]
[null,null,{"$f":"$C$4","v":"P01_E01_Base"},null,{"$f":"SUM('Archivo 1'!$K$4:$K$747)/1000","v":{"v":-0.8524890000000003,"d":"-0.85 "}},{"$f":"SUM('Archivo 1'!$K$748:$K$1419)/1000","v":{"v":-0.32280699999999957,"d":"-0.32 "}},{"$f":"SUM('Archivo 1'!$K$1420:$K$2163)/1000","v":{"v":-0.4652550000000001,"d":"-0.47 "}},{"$f":"SUM('Archivo 1'!$K$2164:$K$2883)/1000","v":{"v":-0.3171229999999995,"d":"-0.32 "}},{"$f":"SUM('Archivo 1'!$K$2884:$K$3627)/1000","v":{"v":-0.8581420000000004,"d":"-0.86 "}},{"$f":"SUM('Archivo 1'!$K$3628:$K$4347)/1000","v":{"v":0.44064899999999996,"d":"0.44"}},{"$f":"SUM('Archivo 1'!$K$4348:$K$5091)/1000","v":{"v":0.3740709999999999,"d":"0.37"}},{"$f":"SUM('Archivo 1'!$K$5092:$K$5835)/1000","v":{"v":0.7717740000000008,"d":"0.77"}},{"$f":"SUM('Archivo 1'!$K$5836:$K$6555)/1000","v":{"v":0.8583769999999998,"d":"0.86"}},{"$f":"SUM('Archivo 1'!$K$6556:$K$7299)/1000","v":{"v":-0.9378879999999999,"d":"-0.94 "}},{"$f":"SUM('Archivo 1'!$K$7300:$K$8020)/1000","v":{"v":-0.22733600000000018,"d":"-0.23 "}},{"$f":"SUM('Archivo 1'!$K$8021:$K$8763)/1000","v":{"v":-0.7993130000000004,"d":"-0.80 "}},null,{"$f":"SUM(E65:I65)+SUM(N65:P65)","v":{"v":-4.780353,"d":"-4.78 "}},{"$f":"SUM(J65:M65)","v":{"v":2.4448710000000005,"d":"2.44"}},null,{"$f":"SUM(E65:P65)","v":{"v":-2.335482,"d":"-2.34 "}}]
[null,null,{"$f":"$C$5","v":"P01_E01_Sin nocturna"},null,{"$f":"SUM('Archivo 2'!$K$4:$K$747)/1000","v":{"v":-0.8524890000000003,"d":"-0.85 "}},{"$f":"SUM('Archivo 2'!$K$748:$K$1419)/1000","v":{"v":-0.32280699999999957,"d":"-0.32 "}},{"$f":"SUM('Archivo 2'!$K$1420:$K$2163)/1000","v":{"v":-0.4652550000000001,"d":"-0.47 "}},{"$f":"SUM('Archivo 2'!$K$2164:$K$2883)/1000","v":{"v":-0.3171229999999995,"d":"-0.32 "}},{"$f":"SUM('Archivo 2'!$K$2884:$K$3627)/1000","v":{"v":-0.8581420000000004,"d":"-0.86 "}},{"$f":"SUM('Archivo 2'!$K$3628:$K$4347)/1000","v":{"v":0.5486879999999996,"d":"0.55"}},{"$f":"SUM('Archivo 2'!$K$4348:$K$5091)/1000","v":{"v":0.795594,"d":"0.80"}},{"$f":"SUM('Archivo 2'!$K$5092:$K$5835)/1000","v":{"v":1.1188490000000004,"d":"1.12"}},{"$f":"SUM('Archivo 2'!$K$5836:$K$6555)/1000","v":{"v":1.0790479999999985,"d":"1.08"}},{"$f":"SUM('Archivo 2'!$K$6556:$K$7299)/1000","v":{"v":-0.8583879999999995,"d":"-0.86 "}},{"$f":"SUM('Archivo 2'!$K$7300:$K$8020)/1000","v":{"v":-0.22646900000000023,"d":"-0.23 "}},{"$f":"SUM('Archivo 2'!$K$8021:$K$8763)/1000","v":{"v":-0.7992930000000004,"d":"-0.80 "}},null,{"$f":"SUM(E66:I66)+SUM(N66:P66)","v":{"v":-4.699966,"d":"-4.70 "}},{"$f":"SUM(J66:M66)","v":{"v":3.5421789999999986,"d":"3.54"}},null,{"$f":"SUM(E66:P66)","v":{"v":-1.1577870000000017,"d":"-1.16 "}}]
[null,null,{"$f":"$C$6","v":"P01_E01_25 viv"},null,{"$f":"SUM('Archivo 3'!$K$4:$K$747)/1000","v":{"v":-0.6223710000000001,"d":"-0.62 "}},{"$f":"SUM('Archivo 3'!$K$748:$K$1419)/1000","v":{"v":-0.15987399999999988,"d":"-0.16 "}},{"$f":"SUM('Archivo 3'!$K$1420:$K$2163)/1000","v":{"v":-0.09171799999999995,"d":"-0.09 "}},{"$f":"SUM('Archivo 3'!$K$2164:$K$2883)/1000","v":{"v":0.004091000000000008,"d":"0.00"}},{"$f":"SUM('Archivo 3'!$K$2884:$K$3627)/1000","v":{"v":-0.370549,"d":"-0.37 "}},{"$f":"SUM('Archivo 3'!$K$3628:$K$4347)/1000","v":{"v":0.20175600000000013,"d":"0.20"}},{"$f":"SUM('Archivo 3'!$K$4348:$K$5091)/1000","v":{"v":0.35455799999999965,"d":"0.35"}},{"$f":"SUM('Archivo 3'!$K$5092:$K$5835)/1000","v":{"v":0.7630239999999998,"d":"0.76"}},{"$f":"SUM('Archivo 3'!$K$5836:$K$6555)/1000","v":{"v":0.925926000000001,"d":"0.93"}},{"$f":"SUM('Archivo 3'!$K$6556:$K$7299)/1000","v":{"v":0.03761600000000015,"d":"0.04"}},{"$f":"SUM('Archivo 3'!$K$7300:$K$8020)/1000","v":{"v":-0.12143999999999998,"d":"-0.12 "}},{"$f":"SUM('Archivo 3'!$K$8021:$K$8763)/1000","v":{"v":-0.6863399999999993,"d":"-0.69 "}},null,{"$f":"SUM(E67:I67)+SUM(N67:P67)","v":{"v":-2.010584999999999,"d":"-2.01 "}},{"$f":"SUM(J67:M67)","v":{"v":2.2452640000000006,"d":"2.25"}},null,{"$f":"SUM(E67:P67)","v":{"v":0.23467900000000141,"d":"0.23"}}]
[null,null,{"$f":"$C$7","v":"P01_E01_Con recuperador"},null,{"$f":"SUM('Archivo 4'!$K$4:$K$747)/1000","v":{"v":-1.5209330000000012,"d":"-1.52 "}},{"$f":"SUM('Archivo 4'!$K$748:$K$1419)/1000","v":{"v":-1.183407,"d":"-1.18 "}},{"$f":"SUM('Archivo 4'!$K$1420:$K$2163)/1000","v":{"v":-1.1738380000000002,"d":"-1.17 "}},{"$f":"SUM('Archivo 4'!$K$2164:$K$2883)/1000","v":{"v":-0.8542850000000001,"d":"-0.85 "}},{"$f":"SUM('Archivo 4'!$K$2884:$K$3627)/1000","v":{"v":-0.9611189999999995,"d":"-0.96 "}},{"$f":"SUM('Archivo 4'!$K$3628:$K$4347)/1000","v":{"v":0.496530999999999,"d":"0.50"}},{"$f":"SUM('Archivo 4'!$K$4348:$K$5091)/1000","v":{"v":0.3886420000000001,"d":"0.39"}},{"$f":"SUM('Archivo 4'!$K$5092:$K$5835)/1000","v":{"v":0.7780579999999989,"d":"0.78"}},{"$f":"SUM('Archivo 4'!$K$5836:$K$6555)/1000","v":{"v":0.8526800000000001,"d":"0.85"}},{"$f":"SUM('Archivo 4'!$K$6556:$K$7299)/1000","v":{"v":-1.298116999999999,"d":"-1.30 "}},{"$f":"SUM('Archivo 4'!$K$7300:$K$8020)/1000","v":{"v":-1.1452800000000003,"d":"-1.15 "}},{"$f":"SUM('Archivo 4'!$K$8021:$K$8763)/1000","v":{"v":-1.4590549999999998,"d":"-1.46 "}},null,{"$f":"SUM(E68:I68)+SUM(N68:P68)","v":{"v":-9.596034,"d":"-9.60 "}},{"$f":"SUM(J68:M68)","v":{"v":2.5159109999999982,"d":"2.52"}},null,{"$f":"SUM(E68:P68)","v":{"v":-7.080123000000002,"d":"-7.08 "}}]
[null,null,{"$f":"$C$8","v":"P01_E01_Higrorregulable"},null,{"$f":"SUM('Archivo 5'!$K$4:$K$747)/1000","v":{"v":-0.8772110000000001,"d":"-0.88 "}},{"$f":"SUM('Archivo 5'!$K$748:$K$1419)/1000","v":{"v":-0.3992100000000006,"d":"-0.40 "}},{"$f":"SUM('Archivo 5'!$K$1420:$K$2163)/1000","v":{"v":-0.5395779999999997,"d":"-0.54 "}},{"$f":"SUM('Archivo 5'!$K$2164:$K$2883)/1000","v":{"v":-0.4003189999999998,"d":"-0.40 "}},{"$f":"SUM('Archivo 5'!$K$2884:$K$3627)/1000","v":{"v":-0.9190380000000004,"d":"-0.92 "}},{"$f":"SUM('Archivo 5'!$K$3628:$K$4347)/1000","v":{"v":0.47169600000000067,"d":"0.47"}},{"$f":"SUM('Archivo 5'!$K$4348:$K$5091)/1000","v":{"v":0.37544700000000014,"d":"0.38"}},{"$f":"SUM('Archivo 5'!$K$5092:$K$5835)/1000","v":{"v":0.7724950000000003,"d":"0.77"}},{"$f":"SUM('Archivo 5'!$K$5836:$K$6555)/1000","v":{"v":0.8535160000000004,"d":"0.85"}},{"$f":"SUM('Archivo 5'!$K$6556:$K$7299)/1000","v":{"v":-1.0646350000000018,"d":"-1.06 "}},{"$f":"SUM('Archivo 5'!$K$7300:$K$8020)/1000","v":{"v":-0.3119520000000002,"d":"-0.31 "}},{"$f":"SUM('Archivo 5'!$K$8021:$K$8763)/1000","v":{"v":-0.7865250000000005,"d":"-0.79 "}},null,{"$f":"SUM(E69:I69)+SUM(N69:P69)","v":{"v":-5.298468000000003,"d":"-5.30 "}},{"$f":"SUM(J69:M69)","v":{"v":2.4731540000000014,"d":"2.47"}},null,{"$f":"SUM(E69:P69)","v":{"v":-2.825314000000002,"d":"-2.83 "}}]
[]
[]
[]
[]
[null,null,"Carga Infiltracion Ventilacion (total kW/m2 mes)"]
[{"$nulls":4},"Enero","Feb","Marzo","Abril","Mayo","Junio","Julio","Ago","Sep","Oct","Nov","Dic",null,"INV","VER",null,"TOTAL"]
[null,null,{"$f":"$C$4","v":"P01_E01_Base"},null,{"$f":"SUM('Archivo 1'!$N$4:$N$747)/1000","v":{"v":-5.782972000000001,"d":"-5.78 "}},{"$f":"SUM('Archivo 1'!$N$748:$N$1419)/1000","v":{"v":-5.158216999999995,"d":"-5.16 "}},{"$f":"SUM('Archivo 1'!$N$1420:$N$2163)/1000","v":{"v":-5.254356999999997,"d":"-5.25 "}},{"$f":"SUM('Archivo 1'!$N$2164:$N$2883)/1000","v":{"v":-4.7674470000000015,"d":"-4.77 "}},{"$f":"SUM('Archivo 1'!$N$2884:$N$3627)/1000","v":{"v":-3.7296860000000023,"d":"-3.73 "}},{"$f":"SUM('Archivo 1'!$N$3628:$N$4347)/1000","v":{"v":-4.79007800000001,"d":"-4.79 "}},{"$f":"SUM('Archivo 1'!$N$4348:$N$5091)/1000","v":{"v":-3.206866000000006,"d":"-3.21 "}},{"$f":"SUM('Archivo 1'!$N$5092:$N$5835)/1000","v":{"v":-3.1117720000000073,"d":"-3.11 "}},{"$f":"SUM('Archivo 1'!$N$5836:$N$6555)/1000","v":{"v":-4.599579999999998,"d":"-4.60 "}},{"$f":"SUM('Archivo 1'!$N$6556:$N$7299)/1000","v":{"v":-5.3080629999999935,"d":"-5.31 "}},{"$f":"SUM('Archivo 1'!$N$7300:$N$8020)/1000","v":{"v":-5.579314999999995,"d":"-5.58 "}},{"$f":"SUM('Archivo 1'!$N$8021:$N$8763)/1000","v":{"v":-5.571408,"d":"-5.57 "}},null,{"$f":"SUM(E76:I76)+SUM(N76:P76)","v":{"v":-41.15146499999999,"d":"-41.15 "}},{"$f":"SUM(J76:M76)","v":{"v":-15.70829600000002,"d":"-15.71 "}},null,{"$f":"SUM(E76:P76)","v":{"v":-56.859761,"d":"-56.86 "}}]
[null,null,{"$f":"$C$5","v":"P01_E01_Sin nocturna"},null,{"$f":"SUM('Archivo 2'!$N$4:$N$747)/1000","v":{"v":-5.782972000000001,"d":"-5.78 "}},{"$f":"SUM('Archivo 2'!$N$748:$N$1419)/1000","v":{"v":-5.158216999999995,"d":"-5.16 "}},{"$f":"SUM('Archivo 2'!$N$1420:$N$2163)/1000","v":{"v":-5.254356999999997,"d":"-5.25 "}},{"$f":"SUM('Archivo 2'!$N$2164:$N$2883)/1000","v":{"v":-4.7674470000000015,"d":"-4.77 "}},{"$f":"SUM('Archivo 2'!$N$2884:$N$3627)/1000","v":{"v":-3.7296860000000023,"d":"-3.73 "}},{"$f":"SUM('Archivo 2'!$N$3628:$N$4347)/1000","v":{"v":-1.6272889999999998,"d":"-1.63 "}},{"$f":"SUM('Archivo 2'!$N$4348:$N$5091)/1000","v":{"v":-0.5829659999999992,"d":"-0.58 "}},{"$f":"SUM('Archivo 2'!$N$5092:$N$5835)/1000","v":{"v":-0.5551549999999986,"d":"-0.56 "}},{"$f":"SUM('Archivo 2'!$N$5836:$N$6555)/1000","v":{"v":-1.447935999999999,"d":"-1.45 "}},{"$f":"SUM('Archivo 2'!$N$6556:$N$7299)/1000","v":{"v":-5.475362999999998,"d":"-5.48 "}},{"$f":"SUM('Archivo 2'!$N$7300:$N$8020)/1000","v":{"v":-5.581639000000001,"d":"-5.58 "}},{"$f":"SUM('Archivo 2'!$N$8021:$N$8763)/1000","v":{"v":-5.571415000000001,"d":"-5.57 "}},null,{"$f":"SUM(E77:I77)+SUM(N77:P77)","v":{"v":-41.321096,"d":"-41.32 "}},{"$f":"SUM(J77:M77)","v":{"v":-4.213345999999997,"d":"-4.21 "}},null,{"$f":"SUM(E77:P77)","v":{"v":-45.53444199999999,"d":"-45.53 "}}]
[null,null,{"$f":"$C$6","v":"P01_E01_25 viv"},null,{"$f":"SUM('Archivo 3'!$N$4:$N$747)/1000","v":{"v":-13.16508200000001,"d":"-13.17 "}},{"$f":"SUM('Archivo 3'!$N$748:$N$1419)/1000","v":{"v":-10.694236,"d":"-10.69 "}},{"$f":"SUM('Archivo 3'!$N$1420:$N$2163)/1000","v":{"v":-10.334359000000006,"d":"-10.33 "}},{"$f":"SUM('Archivo 3'!$N$2164:$N$2883)/1000","v":{"v":-8.328681999999985,"d":"-8.33 "}},{"$f":"SUM('Archivo 3'!$N$2884:$N$3627)/1000","v":{"v":-6.430369000000003,"d":"-6.43 "}},{"$f":"SUM('Archivo 3'!$N$3628:$N$4347)/1000","v":{"v":-4.365554000000004,"d":"-4.37 "}},{"$f":"SUM('Archivo 3'!$N$4348:$N$5091)/1000","v":{"v":-2.561713,"d":"-2.56 "}},{"$f":"SUM('Archivo 3'!$N$5092:$N$5835)/1000","v":{"v":-2.5428490000000044,"d":"-2.54 "}},{"$f":"SUM('Archivo 3'!$N$5836:$N$6555)/1000","v":{"v":-4.819600999999997,"d":"-4.82 "}},{"$f":"SUM('Archivo 3'!$N$6556:$N$7299)/1000","v":{"v":-7.617233000000003,"d":"-7.62 "}},{"$f":"SUM('Archivo 3'!$N$7300:$N$8020)/1000","v":{"v":-10.053867000000002,"d":"-10.05 "}},{"$f":"SUM('Archivo 3'!$N$8021:$N$8763)/1000","v":{"v":-12.745429000000012,"d":"-12.75 "}},null,{"$f":"SUM(E78:I78)+SUM(N78:P78)","v":{"v":-79.36925700000003,"d":"-79.37 "}},{"$f":"SUM(J78:M78)","v":{"v":-14.289717000000005,"d":"-14.29 "}},null,{"$f":"SUM(E78:P78)","v":{"v":-93.65897400000003,"d":"-93.66 "}}]
[null,null,{"$f":"$C$7","v":"P01_E01_Con recuperador"},null,{"$f":"SUM('Archivo 4'!$N$4:$N$747)/1000","v":{"v":-2.340248000000001,"d":"-2.34 "}},{"$f":"SUM('Archivo 4'!$N$748:$N$1419)/1000","v":{"v":-3.1829330000000025,"d":"-3.18 "}},{"$f":"SUM('Archivo 4'!$N$1420:$N$2163)/1000","v":{"v":-3.7636310000000015,"d":"-3.76 "}},{"$f":"SUM('Archivo 4'!$N$2164:$N$2883)/1000","v":{"v":-3.7169749999999984,"d":"-3.72 "}},{"$f":"SUM('Archivo 4'!$N$2884:$N$3627)/1000","v":{"v":-3.6499539999999966,"d":"-3.65 "}},{"$f":"SUM('Archivo 4'!$N$3628:$N$4347)/1000","v":{"v":-4.958078,"d":"-4.96 "}},{"$f":"SUM('Archivo 4'!$N$4348:$N$5091)/1000","v":{"v":-3.6310059999999957,"d":"-3.63 "}},{"$f":"SUM('Archivo 4'!$N$5092:$N$5835)/1000","v":{"v":-3.512779999999996,"d":"-3.51 "}},{"$f":"SUM('Archivo 4'!$N$5836:$N$6555)/1000","v":{"v":-4.749658999999997,"d":"-4.75 "}},{"$f":"SUM('Archivo 4'!$N$6556:$N$7299)/1000","v":{"v":-4.519590000000001,"d":"-4.52 "}},{"$f":"SUM('Archivo 4'!$N$7300:$N$8020)/1000","v":{"v":-3.5462190000000016,"d":"-3.55 "}},{"$f":"SUM('Archivo 4'!$N$8021:$N$8763)/1000","v":{"v":-2.6124490000000016,"d":"-2.61 "}},null,{"$f":"SUM(E79:I79)+SUM(N79:P79)","v":{"v":-27.331999000000003,"d":"-27.33 "}},{"$f":"SUM(J79:M79)","v":{"v":-16.85152299999999,"d":"-16.85 "}},null,{"$f":"SUM(E79:P79)","v":{"v":-44.183521999999996,"d":"-44.18 "}}]
[null,null,{"$f":"$C$8","v":"P01_E01_Higrorregulable"},null,{"$f":"SUM('Archivo 5'!$N$4:$N$747)/1000","v":{"v":-5.298365000000001,"d":"-5.30 "}},{"$f":"SUM('Archivo 5'!$N$748:$N$1419)/1000","v":{"v":-4.899593999999992,"d":"-4.90 "}},{"$f":"SUM('Archivo 5'!$N$1420:$N$2163)/1000","v":{"v":-5.0154049999999994,"d":"-5.02 "}},{"$f":"SUM('Archivo 5'!$N$2164:$N$2883)/1000","v":{"v":-4.584570999999999,"d":"-4.58 "}},{"$f":"SUM('Archivo 5'!$N$2884:$N$3627)/1000","v":{"v":-3.6096580000000014,"d":"-3.61 "}},{"$f":"SUM('Archivo 5'!$N$3628:$N$4347)/1000","v":{"v":-4.812344999999986,"d":"-4.81 "}},{"$f":"SUM('Archivo 5'!$N$4348:$N$5091)/1000","v":{"v":-3.248074999999999,"d":"-3.25 "}},{"$f":"SUM('Archivo 5'!$N$5092:$N$5835)/1000","v":{"v":-3.1477420000000005,"d":"-3.15 "}},{"$f":"SUM('Archivo 5'!$N$5836:$N$6555)/1000","v":{"v":-4.5807789999999935,"d":"-4.58 "}},{"$f":"SUM('Archivo 5'!$N$6556:$N$7299)/1000","v":{"v":-5.0416180000000015,"d":"-5.04 "}},{"$f":"SUM('Archivo 5'!$N$7300:$N$8020)/1000","v":{"v":-5.375970999999996,"d":"-5.38 "}},{"$f":"SUM('Archivo 5'!$N$8021:$N$8763)/1000","v":{"v":-5.109388000000002,"d":"-5.11 "}},null,{"$f":"SUM(E80:I80)+SUM(N80:P80)","v":{"v":-38.934569999999994,"d":"-38.93 "}},{"$f":"SUM(J80:M80)","v":{"v":-15.78894099999998,"d":"-15.79 "}},null,{"$f":"SUM(E80:P80)","v":{"v":-54.72351099999997,"d":"-54.72 "}}]
[]
[]
[]
[]
[null,null,"Carga total acumulada (kW/m2 mes)"]
[{"$nulls":4},"Enero","Feb","Marzo","Abril","Mayo","Junio","Julio","Ago","Sep","Oct","Nov","Dic",null,"INV","VER",null,"TOTAL"]
[null,null,{"$f":"$C$4","v":"P01_E01_Base"},null,{"$f":"SUM('Archivo 1'!$P$4:$P$747)/1000","v":{"v":-1.9104030000000005,"d":"-1.91 "}},{"$f":"SUM('Archivo 1'!$P$748:$P$1419)/1000","v":{"v":-0.10079500000000001,"d":"-0.10 "}},{"$f":"SUM('Archivo 1'!$P$1420:$P$2163)/1000","v":{"v":-0.079401,"d":"-0.08 "}},{"$f":"SUM('Archivo 1'!$P$2164:$P$2883)/1000","v":{"v":0,"d":"0.00"}},{"$f":"SUM('Archivo 1'!$P$2884:$P$3627)/1000","v":{"v":0,"d":"0.00"}},{"$f":"SUM('Archivo 1'!$P$3628:$P$4347)/1000","v":{"v":1.4352159999999996,"d":"1.44"}},{"$f":"SUM('Archivo 1'!$P$4348:$P$5091)/1000","v":{"v":3.116001999999999,"d":"3.12"}},{"$f":"SUM('Archivo 1'!$P$5092:$P$5835)/1000","v":{"v":4.077811,"d":"4.08"}},{"$f":"SUM('Archivo 1'!$P$5836:$P$6555)/1000","v":{"v":3.1793390000000006,"d":"3.18"}},{"$f":"SUM('Archivo 1'!$P$6556:$P$7299)/1000","v":{"v":0,"d":"0.00"}},{"$f":"SUM('Archivo 1'!$P$7300:$P$8020)/1000","v":{"v":-0.022806999999999997,"d":"-0.02 "}},{"$f":"SUM('Archivo 1'!$P$8021:$P$8763)/1000","v":{"v":-1.6032929999999994,"d":"-1.60 "}},null,{"$f":"SUM(E87:I87)+SUM(N87:P87)","v":{"v":-3.716699,"d":"-3.72 "}},{"$f":"SUM(J87:M87)","v":{"v":11.808368,"d":"11.81"}},null,{"$f":"-R87+S87","v":{"v":15.525067,"d":"15.53"}}]
[null,null,{"$f":"$C$5","v":"P01_E01_Sin nocturna"},null,{"$f":"SUM('Archivo 2'!$P$4:$P$747)/1000","v":{"v":-1.9104030000000005,"d":"-1.91 "}},{"$f":"SUM('Archivo 2'!$P$748:$P$1419)/1000","v":{"v":-0.10079500000000001,"d":"-0.10 "}},{"$f":"SUM('Archivo 2'!$P$1420:$P$2163)/1000","v":{"v":-0.079401,"d":"-0.08 "}},{"$f":"SUM('Archivo 2'!$P$2164:$P$2883)/1000","v":{"v":0,"d":"0.00"}},{"$f":"SUM('Archivo 2'!$P$2884:$P$3627)/1000","v":{"v":0,"d":"0.00"}},{"$f":"SUM('Archivo 2'!$P$3628:$P$4347)/1000","v":{"v":3.902446000000002,"d":"3.90"}},{"$f":"SUM('Archivo 2'!$P$4348:$P$5091)/1000","v":{"v":5.476291,"d":"5.48"}},{"$f":"SUM('Archivo 2'!$P$5092:$P$5835)/1000","v":{"v":6.292318999999996,"d":"6.29"}},{"$f":"SUM('Archivo 2'!$P$5836:$P$6555)/1000","v":{"v":5.765040000000003,"d":"5.77"}},{"$f":"SUM('Archivo 2'!$P$6556:$P$7299)/1000","v":{"v":0,"d":"0.00"}},{"$f":"SUM('Archivo 2'!$P$7300:$P$8020)/1000","v":{"v":-0.022793,"d":"-0.02 "}},{"$f":"SUM('Archivo 2'!$P$8021:$P$8763)/1000","v":{"v":-1.6032549999999994,"d":"-1.60 "}},null,{"$f":"SUM(E88:I88)+SUM(N88:P88)","v":{"v":-3.716647,"d":"-3.72 "}},{"$f":"SUM(J88:M88)","v":{"v":21.436096,"d":"21.44"}},null,{"$f":"-R88+S88","v":{"v":25.152743,"d":"25.15"}}]
[null,null,{"$f":"$C$6","v":"P01_E01_25 viv"},null,{"$f":"SUM('Archivo 3'!$P$4:$P$747)/1000","v":{"v":-8.871118999999997,"d":"-8.87 "}},{"$f":"SUM('Archivo 3'!$P$748:$P$1419)/1000","v":{"v":-5.362387000000004,"d":"-5.36 "}},{"$f":"SUM('Archivo 3'!$P$1420:$P$2163)/1000","v":{"v":-4.436964000000004,"d":"-4.44 "}},{"$f":"SUM('Archivo 3'!$P$2164:$P$2883)/1000","v":{"v":-2.9507910000000024,"d":"-2.95 "}},{"$f":"SUM('Archivo 3'!$P$2884:$P$3627)/1000","v":{"v":-1.7193110000000005,"d":"-1.72 "}},{"$f":"SUM('Archivo 3'!$P$3628:$P$4347)/1000","v":{"v":1.4097399999999995,"d":"1.41"}},{"$f":"SUM('Archivo 3'!$P$4348:$P$5091)/1000","v":{"v":3.7620019999999985,"d":"3.76"}},{"$f":"SUM('Archivo 3'!$P$5092:$P$5835)/1000","v":{"v":4.654054999999999,"d":"4.65"}},{"$f":"SUM('Archivo 3'!$P$5836:$P$6555)/1000","v":{"v":3.106430999999998,"d":"3.11"}},{"$f":"SUM('Archivo 3'!$P$6556:$P$7299)/1000","v":{"v":-0.27669,"d":"-0.28 "}},{"$f":"SUM('Archivo 3'!$P$7300:$P$8020)/1000","v":{"v":-4.387531000000002,"d":"-4.39 "}},{"$f":"SUM('Archivo 3'!$P$8021:$P$8763)/1000","v":{"v":-8.630037999999997,"d":"-8.63 "}},null,{"$f":"SUM(E89:I89)+SUM(N89:P89)","v":{"v":-36.634831000000005,"d":"-36.63 "}},{"$f":"SUM(J89:M89)","v":{"v":12.932227999999995,"d":"12.93"}},null,{"$f":"-R89+S89","v":{"v":49.567059,"d":"49.57"}}]
[null,null,{"$f":"$C$7","v":"P01_E01_Con recuperador"},null,{"$f":"SUM('Archivo 4'!$P$4:$P$747)/1000","v":{"v":0,"d":"0.00"}},{"$f":"SUM('Archivo 4'!$P$748:$P$1419)/1000","v":{"v":0,"d":"0.00"}},{"$f":"SUM('Archivo 4'!$P$1420:$P$2163)/1000","v":{"v":0,"d":"0.00"}},{"$f":"SUM('Archivo 4'!$P$2164:$P$2883)/1000","v":{"v":0,"d":"0.00"}},{"$f":"SUM('Archivo 4'!$P$2884:$P$3627)/1000","v":{"v":0,"d":"0.00"}},{"$f":"SUM('Archivo 4'!$P$3628:$P$4347)/1000","v":{"v":1.343842,"d":"1.34"}},{"$f":"SUM('Archivo 4'!$P$4348:$P$5091)/1000","v":{"v":2.6980170000000006,"d":"2.70"}},{"$f":"SUM('Archivo 4'!$P$5092:$P$5835)/1000","v":{"v":3.6782789999999994,"d":"3.68"}},{"$f":"SUM('Archivo 4'!$P$5836:$P$6555)/1000","v":{"v":3.009847000000001,"d":"3.01"}},{"$f":"SUM('Archivo 4'!$P$6556:$P$7299)/1000","v":{"v":0,"d":"0.00"}},{"$f":"SUM('Archivo 4'!$P$7300:$P$8020)/1000","v":{"v":0,"d":"0.00"}},{"$f":"SUM('Archivo 4'!$P$8021:$P$8763)/1000","v":{"v":0,"d":"0.00"}},null,{"$f":"SUM(E90:I90)+SUM(N90:P90)","v":{"v":0,"d":"0.00"}},{"$f":"SUM(J90:M90)","v":{"v":10.729985000000001,"d":"10.73"}},null,{"$f":"-R90+S90","v":{"v":10.729985000000001,"d":"10.73"}}]
[null,null,{"$f":"$C$8","v":"P01_E01_Higrorregulable"},null,{"$f":"SUM('Archivo 5'!$P$4:$P$747)/1000","v":{"v":-1.4914179999999997,"d":"-1.49 "}},{"$f":"SUM('Archivo 5'!$P$748:$P$1419)/1000","v":{"v":-0.021375,"d":"-0.02 "}},{"$f":"SUM('Archivo 5'!$P$1420:$P$2163)/1000","v":{"v":-1.047E-3,"d":"-0.00 "}},{"$f":"SUM('Archivo 5'!$P$2164:$P$2883)/1000","v":{"v":0,"d":"0.00"}},{"$f":"SUM('Archivo 5'!$P$2884:$P$3627)/1000","v":{"v":0,"d":"0.00"}},{"$f":"SUM('Archivo 5'!$P$3628:$P$4347)/1000","v":{"v":1.479918,"d":"1.48"}},{"$f":"SUM('Archivo 5'!$P$4348:$P$5091)/1000","v":{"v":3.0747459999999998,"d":"3.07"}},{"$f":"SUM('Archivo 5'!$P$5092:$P$5835)/1000","v":{"v":4.041451999999999,"d":"4.04"}},{"$f":"SUM('Archivo 5'!$P$5836:$P$6555)/1000","v":{"v":3.1872209999999996,"d":"3.19"}},{"$f":"SUM('Archivo 5'!$P$6556:$P$7299)/1000","v":{"v":0,"d":"0.00"}},{"$f":"SUM('Archivo 5'!$P$7300:$P$8020)/1000","v":{"v":0,"d":"0.00"}},{"$f":"SUM('Archivo 5'!$P$8021:$P$8763)/1000","v":{"v":-1.1119059999999998,"d":"-1.11 "}},null,{"$f":"SUM(E91:I91)+SUM(N91:P91)","v":{"v":-2.6257459999999995,"d":"-2.63 "}},{"$f":"SUM(J91:M91)","v":{"v":11.783336999999998,"d":"11.78"}},null,{"$f":"-R91+S91","v":{"v":14.409082999999997,"d":"14.41"}}]
[]
[]
[]
[]
[]
[null,null,"Tª aire (media mensual ºC)"]
[{"$nulls":4},"Enero","Feb","Marzo","Abril","Mayo","Junio","Julio","Ago","Sep","Oct","Nov","Dic",null,"MIN","MAX"]
[null,null,{"$f":"$C$4","v":"P01_E01_Base"},null,{"$f":"SUM('Archivo 1'!$Q$4:$Q$747)/(31*24)","v":{"v":20.327715053763434,"d":"20.33"}},{"$f":"SUM('Archivo 1'!$Q$748:$Q$1419)/(28*24)","v":{"v":21.764702380952404,"d":"21.76"}},{"$f":"SUM('Archivo 1'!$Q$1420:$Q$2163)/(31*24)","v":{"v":22.50513440860213,"d":"22.51"}},{"$f":"SUM('Archivo 1'!$Q$2164:$Q$2883)/(30*24)","v":{"v":23.981180555555543,"d":"23.98"}},{"$f":"SUM('Archivo 1'!$Q$2884:$Q$3627)/(31*24)","v":{"v":24.629422043010745,"d":"24.63"}},{"$f":"SUM('Archivo 1'!$Q$3628:$Q$4347)/(30*24)","v":{"v":23.049388888888906,"d":"23.05"}},{"$f":"SUM('Archivo 1'!$Q$4348:$Q$5091)/(31*24)","v":{"v":24.54369623655913,"d":"24.54"}},{"$f":"SUM('Archivo 1'!$Q$5092:$Q$5835)/(31*24)","v":{"v":24.832768817204315,"d":"24.83"}},{"$f":"SUM('Archivo 1'!$Q$5836:$Q$6555)/(30*24)","v":{"v":24.351499999999987,"d":"24.35"}},{"$f":"SUM('Archivo 1'!$Q$6556:$Q$7299)/(31*24)","v":{"v":28.44814516129029,"d":"28.45"}},{"$f":"SUM('Archivo 1'!$Q$7300:$Q$8020)/(30*24)","v":{"v":23.755402777777782,"d":"23.76"}},{"$f":"SUM('Archivo 1'!$Q$8021:$Q$8763)/(31*24)","v":{"v":20.19231182795701,"d":"20.19"}},null,{"$f":"MIN('Archivo 1'!$Q$4:$Q$8763)","v":{"v":16.38,"d":"16.4"}},{"$f":"MAX('Archivo 1'!$Q$4:$Q$8763)","v":31.8}]
[null,null,{"$f":"$C$5","v":"P01_E01_Sin nocturna"},null,{"$f":"SUM('Archivo 2'!$Q$4:$Q$747)/(31*24)","v":{"v":20.327715053763434,"d":"20.33"}},{"$f":"SUM('Archivo 2'!$Q$748:$Q$1419)/(28*24)","v":{"v":21.764702380952404,"d":"21.76"}},{"$f":"SUM('Archivo 2'!$Q$1420:$Q$2163)/(31*24)","v":{"v":22.50513440860213,"d":"22.51"}},{"$f":"SUM('Archivo 2'!$Q$2164:$Q$2883)/(30*24)","v":{"v":23.981180555555543,"d":"23.98"}},{"$f":"SUM('Archivo 2'!$Q$2884:$Q$3627)/(31*24)","v":{"v":24.629422043010745,"d":"24.63"}},{"$f":"SUM('Archivo 2'!$Q$3628:$Q$4347)/(30*24)","v":{"v":25.475319444444448,"d":"25.48"}},{"$f":"SUM('Archivo 2'!$Q$4348:$Q$5091)/(31*24)","v":{"v":25.824193548387107,"d":"25.82"}},{"$f":"SUM('Archivo 2'!$Q$5092:$Q$5835)/(31*24)","v":{"v":25.985725806451615,"d":"25.99"}},{"$f":"SUM('Archivo 2'!$Q$5836:$Q$6555)/(30*24)","v":{"v":25.890055555555566,"d":"25.89"}},{"$f":"SUM('Archivo 2'!$Q$6556:$Q$7299)/(31*24)","v":{"v":28.91142473118278,"d":"28.91"}},{"$f":"SUM('Archivo 2'!$Q$7300:$Q$8020)/(30*24)","v":{"v":23.761763888888886,"d":"23.76"}},{"$f":"SUM('Archivo 2'!$Q$8021:$Q$8763)/(31*24)","v":{"v":20.19236559139787,"d":"20.19"}},null,{"$f":"MIN('Archivo 2'!$Q$4:$Q$8763)","v":{"v":17.94,"d":"17.9"}},{"$f":"MAX('Archivo 2'!$Q$4:$Q$8763)","v":{"v":31.98,"d":"32.0"}}]
[null,null,{"$f":"$C$6","v":"P01_E01_25 viv"},null,{"$f":"SUM('Archivo 3'!$Q$4:$Q$747)/(31*24)","v":{"v":19.3759811827957,"d":"19.38"}},{"$f":"SUM('Archivo 3'!$Q$748:$Q$1419)/(28*24)","v":{"v":19.531309523809536,"d":"19.53"}},{"$f":"SUM('Archivo 3'!$Q$1420:$Q$2163)/(31*24)","v":{"v":19.807567204301066,"d":"19.81"}},{"$f":"SUM('Archivo 3'!$Q$2164:$Q$2883)/(30*24)","v":{"v":20.210319444444444,"d":"20.21"}},{"$f":"SUM('Archivo 3'!$Q$2884:$Q$3627)/(31*24)","v":{"v":21.637889784946246,"d":"21.64"}},{"$f":"SUM('Archivo 3'!$Q$3628:$Q$4347)/(30*24)","v":{"v":22.61829166666668,"d":"22.62"}},{"$f":"SUM('Archivo 3'!$Q$4348:$Q$5091)/(31*24)","v":{"v":24.48014784946237,"d":"24.48"}},{"$f":"SUM('Archivo 3'!$Q$5092:$Q$5835)/(31*24)","v":{"v":24.781075268817194,"d":"24.78"}},{"$f":"SUM('Archivo 3'!$Q$5836:$Q$6555)/(30*24)","v":{"v":24.180486111111136,"d":"24.18"}},{"$f":"SUM('Archivo 3'!$Q$6556:$Q$7299)/(31*24)","v":{"v":22.458360215053798,"d":"22.46"}},{"$f":"SUM('Archivo 3'!$Q$7300:$Q$8020)/(30*24)","v":{"v":19.737513888888905,"d":"19.74"}},{"$f":"SUM('Archivo 3'!$Q$8021:$Q$8763)/(31*24)","v":{"v":19.345107526881726,"d":"19.35"}},null,{"$f":"MIN('Archivo 3'!$Q$4:$Q$8763)","v":{"v":15.78,"d":"15.8"}},{"$f":"MAX('Archivo 3'!$Q$4:$Q$8763)","v":{"v":28.48,"d":"28.5"}}]
[null,null,{"$f":"$C$7","v":"P01_E01_Con recuperador"},null,{"$f":"SUM('Archivo 4'!$Q$4:$Q$747)/(31*24)","v":{"v":24.775752688172023,"d":"24.78"}},{"$f":"SUM('Archivo 4'!$Q$748:$Q$1419)/(28*24)","v":{"v":31.049538690476197,"d":"31.05"}},{"$f":"SUM('Archivo 4'!$Q$1420:$Q$2163)/(31*24)","v":{"v":30.644180107526882,"d":"30.64"}},{"$f":"SUM('Archivo 4'!$Q$2164:$Q$2883)/(30*24)","v":{"v":28.55526388888889,"d":"28.56"}},{"$f":"SUM('Archivo 4'!$Q$2884:$Q$3627)/(31*24)","v":{"v":28.042755376344093,"d":"28.04"}},{"$f":"SUM('Archivo 4'!$Q$3628:$Q$4347)/(30*24)","v":{"v":23.09877777777779,"d":"23.10"}},{"$f":"SUM('Archivo 4'!$Q$4348:$Q$5091)/(31*24)","v":{"v":24.52791666666669,"d":"24.53"}},{"$f":"SUM('Archivo 4'!$Q$5092:$Q$5835)/(31*24)","v":{"v":24.819610215053746,"d":"24.82"}},{"$f":"SUM('Archivo 4'!$Q$5836:$Q$6555)/(30*24)","v":{"v":24.358805555555534,"d":"24.36"}},{"$f":"SUM('Archivo 4'!$Q$6556:$Q$7299)/(31*24)","v":{"v":30.00223118279568,"d":"30.00"}},{"$f":"SUM('Archivo 4'!$Q$7300:$Q$8020)/(30*24)","v":{"v":30.594291666666656,"d":"30.59"}},{"$f":"SUM('Archivo 4'!$Q$8021:$Q$8763)/(31*24)","v":{"v":27.265793010752677,"d":"27.27"}},null,{"$f":"MIN('Archivo 4'!$Q$4:$Q$8763)","v":{"v":16.57,"d":"16.6"}},{"$f":"MAX('Archivo 4'!$Q$4:$Q$8763)","v":{"v":34.58,"d":"34.6"}}]
[null,null,{"$f":"$C$8","v":"P01_E01_Higrorregulable"},null,{"$f":"SUM('Archivo 5'!$Q$4:$Q$747)/(31*24)","v":{"v":20.504086021505362,"d":"20.50"}},{"$f":"SUM('Archivo 5'!$Q$748:$Q$1419)/(28*24)","v":{"v":22.511145833333316,"d":"22.51"}},{"$f":"SUM('Archivo 5'!$Q$1420:$Q$2163)/(31*24)","v":{"v":23.26950268817205,"d":"23.27"}},{"$f":"SUM('Archivo 5'!$Q$2164:$Q$2883)/(30*24)","v":{"v":24.80952777777781,"d":"24.81"}},{"$f":"SUM('Archivo 5'!$Q$2884:$Q$3627)/(31*24)","v":{"v":25.334704301075295,"d":"25.33"}},{"$f":"SUM('Archivo 5'!$Q$3628:$Q$4347)/(30*24)","v":{"v":23.082041666666676,"d":"23.08"}},{"$f":"SUM('Archivo 5'!$Q$4348:$Q$5091)/(31*24)","v":{"v":24.54850806451612,"d":"24.55"}},{"$f":"SUM('Archivo 5'!$Q$5092:$Q$5835)/(31*24)","v":{"v":24.836250000000007,"d":"24.84"}},{"$f":"SUM('Archivo 5'!$Q$5836:$Q$6555)/(30*24)","v":{"v":24.363444444444454,"d":"24.36"}},{"$f":"SUM('Archivo 5'!$Q$6556:$Q$7299)/(31*24)","v":{"v":29.158266129032253,"d":"29.16"}},{"$f":"SUM('Archivo 5'!$Q$7300:$Q$8020)/(30*24)","v":{"v":24.749986111111134,"d":"24.75"}},{"$f":"SUM('Archivo 5'!$Q$8021:$Q$8763)/(31*24)","v":{"v":20.376357526881716,"d":"20.38"}},null,{"$f":"MIN('Archivo 5'!$Q$4:$Q$8763)","v":{"v":16.43,"d":"16.4"}},{"$f":"MAX('Archivo 5'!$Q$4:$Q$8763)","v":{"v":32.57,"d":"32.6"}}]

{"sheet":"RES horarios","index":1,"n_rows":36,"n_cols":27,"rows_kept":36,"merged":[[1,2,1,26],[2,3,2,6],[2,8,2,11],[29,2,29,26]]}
[]
[null,null,"Dia de mayor carga"]
[{"$nulls":3},"Calefaccion",{"$nulls":4},"Refrigeración"]
[{"$nulls":3},"W/m2","Mes","Dia","Hora",null,"W/m2","Mes","Dia","Hora"]
[null,null,{"$f":"Resultados!C4","v":"P01_E01_Base"},{"$f":"MIN('Archivo 1'!P:P)","v":{"v":-46.706,"d":"-46.71 "}},{"$f":"INDEX('Archivo 1'!A:B,MATCH(D5,'Archivo 1'!P:P,0),1)","v":1},{"$f":"INDEX('Archivo 1'!A:B,MATCH(D5,'Archivo 1'!P:P,0),2)","v":16},{"$f":"INDEX('Archivo 1'!$A:$C,MATCH(D5,'Archivo 1'!$P:$P,0),3)","v":8},null,{"$f":"MAX('Archivo 1'!P:P)","v":{"v":72.043,"d":"72.04"}},{"$f":"INDEX('Archivo 1'!A:B,MATCH(I5,'Archivo 1'!P:P,0),1)","v":7},{"$f":"INDEX('Archivo 1'!A:B,MATCH(I5,'Archivo 1'!P:P,0),2)","v":22},{"$f":"INDEX('Archivo 1'!$A:$C,MATCH(I5,'Archivo 1'!$P:$P,0),3)","v":16}]
[null,null,{"$f":"Resultados!C5","v":"P01_E01_Sin nocturna"},{"$f":"MIN('Archivo 2'!P:P)","v":{"v":-46.706,"d":"-46.71 "}},{"$f":"INDEX('Archivo 2'!A:B,MATCH(D6,'Archivo 2'!P:P,0),1)","v":1},{"$f":"INDEX('Archivo 2'!A:B,MATCH(D6,'Archivo 2'!P:P,0),2)","v":16},{"$f":"INDEX('Archivo 2'!$A:$C,MATCH(D6,'Archivo 2'!$P:$P,0),3)","v":8},null,{"$f":"MAX('Archivo 2'!P:P)","v":{"v":92.558,"d":"92.56"}},{"$f":"INDEX('Archivo 2'!A:B,MATCH(I6,'Archivo 2'!P:P,0),1)","v":9},{"$f":"INDEX('Archivo 2'!A:B,MATCH(I6,'Archivo 2'!P:P,0),2)","v":8},{"$f":"INDEX('Archivo 2'!$A:$C,MATCH(I6,'Archivo 2'!$P:$P,0),3)","v":16}]
[null,null,{"$f":"Resultados!C6","v":"P01_E01_25 viv"},{"$f":"MIN('Archivo 3'!P:P)","v":{"v":-83.618,"d":"-83.62 "}},{"$f":"INDEX('Archivo 3'!A:B,MATCH(D7,'Archivo 3'!P:P,0),1)","v":2},{"$f":"INDEX('Archivo 3'!A:B,MATCH(D7,'Archivo 3'!P:P,0),2)","v":15},{"$f":"INDEX('Archivo 3'!$A:$C,MATCH(D7,'Archivo 3'!$P:$P,0),3)","v":8},null,{"$f":"MAX('Archivo 3'!P:P)","v":{"v":85.351,"d":"85.35"}},{"$f":"INDEX('Archivo 3'!A:B,MATCH(I7,'Archivo 3'!P:P,0),1)","v":7},{"$f":"INDEX('Archivo 3'!A:B,MATCH(I7,'Archivo 3'!P:P,0),2)","v":22},{"$f":"INDEX('Archivo 3'!$A:$C,MATCH(I7,'Archivo 3'!$P:$P,0),3)","v":16}]
[null,null,{"$f":"Resultados!C7","v":"P01_E01_Con recuperador"},{"$f":"MIN('Archivo 4'!P:P)","v":{"v":0,"d":"0.00"}},{"$f":"INDEX('Archivo 4'!A:B,MATCH(D8,'Archivo 4'!P:P,0),1)","v":1},{"$f":"INDEX('Archivo 4'!A:B,MATCH(D8,'Archivo 4'!P:P,0),2)","v":1},{"$f":"INDEX('Archivo 4'!$A:$C,MATCH(D8,'Archivo 4'!$P:$P,0),3)","v":1},null,{"$f":"MAX('Archivo 4'!P:P)","v":{"v":64.434,"d":"64.43"}},{"$f":"INDEX('Archivo 4'!A:B,MATCH(I8,'Archivo 4'!P:P,0),1)","v":7},{"$f":"INDEX('Archivo 4'!A:B,MATCH(I8,'Archivo 4'!P:P,0),2)","v":22},{"$f":"INDEX('Archivo 4'!$A:$C,MATCH(I8,'Archivo 4'!$P:$P,0),3)","v":16}]
[null,null,{"$f":"Resultados!C8","v":"P01_E01_Higrorregulable"},{"$f":"MIN('Archivo 5'!P:P)","v":{"v":-42.372,"d":"-42.37 "}},{"$f":"INDEX('Archivo 5'!A:B,MATCH(D9,'Archivo 5'!P:P,0),1)","v":1},{"$f":"INDEX('Archivo 5'!A:B,MATCH(D9,'Archivo 5'!P:P,0),2)","v":16},{"$f":"INDEX('Archivo 5'!$A:$C,MATCH(D9,'Archivo 5'!$P:$P,0),3)","v":8},null,{"$f":"MAX('Archivo 5'!P:P)","v":{"v":71.133,"d":"71.13"}},{"$f":"INDEX('Archivo 5'!A:B,MATCH(I9,'Archivo 5'!P:P,0),1)","v":7},{"$f":"INDEX('Archivo 5'!A:B,MATCH(I9,'Archivo 5'!P:P,0),2)","v":22},{"$f":"INDEX('Archivo 5'!$A:$C,MATCH(I9,'Archivo 5'!$P:$P,0),3)","v":16}]
[]
[null,null,"Dia comprobacion","Mes","Dia"]
[{"$nulls":3},1,16,{"$f":"4+24*(DATE(2019,D12,E12)-DATE(2019,1,1))","v":364}]
{"$rows_empty":17}
[null,null,"Resultados horarios Carga total acumulada (W/m2)"]
[{"$nulls":3},1,2,3,4,5,6,7,8,9,10,11,12,13,14,15,16,17,18,19,20,21,22,23,24]
[null,null,{"$f":"C5","v":"P01_E01_Base"},{"$f":"INDEX('Archivo 1'!$P:$P,$F$12+(D$31-1),1)","v":{"v":0,"d":"0.00"}},{"$f":"INDEX('Archivo 1'!$P:$P,$F$12+(E$31-1),1)","v":{"v":0,"d":"0.00"}},{"$f":"INDEX('Archivo 1'!$P:$P,$F$12+(F$31-1),1)","v":{"v":0,"d":"0.00"}},{"$f":"INDEX('Archivo 1'!$P:$P,$F$12+(G$31-1),1)","v":{"v":0,"d":"0.00"}},{"$f":"INDEX('Archivo 1'!$P:$P,$F$12+(H$31-1),1)","v":{"v":0,"d":"0.00"}},{"$f":"INDEX('Archivo 1'!$P:$P,$F$12+(I$31-1),1)","v":{"v":0,"d":"0.00"}},{"$f":"INDEX('Archivo 1'!$P:$P,$F$12+(J$31-1),1)","v":{"v":0,"d":"0.00"}},{"$f":"INDEX('Archivo 1'!$P:$P,$F$12+(K$31-1),1)","v":{"v":-46.706,"d":"-46.71 "}},{"$f":"INDEX('Archivo 1'!$P:$P,$F$12+(L$31-1),1)","v":{"v":-14.948,"d":"-14.95 "}},{"$f":"INDEX('Archivo 1'!$P:$P,$F$12+(M$31-1),1)","v":{"v":-10.923,"d":"-10.92 "}},{"$f":"INDEX('Archivo 1'!$P:$P,$F$12+(N$31-1),1)","v":{"v":-9.433,"d":"-9.43 "}},{"$f":"INDEX('Archivo 1'!$P:$P,$F$12+(O$31-1),1)","v":{"v":-9.507,"d":"-9.51 "}},{"$f":"INDEX('Archivo 1'!$P:$P,$F$12+(P$31-1),1)","v":{"v":-8.638,"d":"-8.64 "}},{"$f":"INDEX('Archivo 1'!$P:$P,$F$12+(Q$31-1),1)","v":{"v":-8.319,"d":"-8.32 "}},{"$f":"INDEX('Archivo 1'!$P:$P,$F$12+(R$31-1),1)","v":{"v":-8.655,"d":"-8.66 "}},{"$f":"INDEX('Archivo 1'!$P:$P,$F$12+(S$31-1),1)","v":{"v":-9.095,"d":"-9.10 "}},{"$f":"INDEX('Archivo 1'!$P:$P,$F$12+(T$31-1),1)","v":{"v":-8.703,"d":"-8.70 "}},{"$f":"INDEX('Archivo 1'!$P:$P,$F$12+(U$31-1),1)","v":{"v":-9.454,"d":"-9.45 "}},{"$f":"INDEX('Archivo 1'!$P:$P,$F$12+(V$31-1),1)","v":{"v":-9.22,"d":"-9.22 "}},{"$f":"INDEX('Archivo 1'!$P:$P,$F$12+(W$31-1),1)","v":{"v":-7.068,"d":"-7.07 "}},{"$f":"INDEX('Archivo 1'!$P:$P,$F$12+(X$31-1),1)","v":{"v":-7.137,"d":"-7.14 "}},{"$f":"INDEX('Archivo 1'!$P:$P,$F$12+(Y$31-1),1)","v":{"v":-6.923,"d":"-6.92 "}},{"$f":"INDEX('Archivo 1'!$P:$P,$F$12+(Z$31-1),1)","v":{"v":-6.737,"d":"-6.74 "}},{"$f":"INDEX('Archivo 1'!$P:$P,$F$12+(AA$31-1),1)","v":{"v":0,"d":"0.00"}}]
[null,null,{"$f":"C6","v":"P01_E01_Sin nocturna"},{"$f":"INDEX('Archivo 2'!$P:$P,$F$12+(D$31-1),1)","v":{"v":0,"d":"0.00"}},{"$f":"INDEX('Archivo 2'!$P:$P,$F$12+(E$31-1),1)","v":{"v":0,"d":"0.00"}},{"$f":"INDEX('Archivo 2'!$P:$P,$F$12+(F$31-1),1)","v":{"v":0,"d":"0.00"}},{"$f":"INDEX('Archivo 2'!$P:$P,$F$12+(G$31-1),1)","v":{"v":0,"d":"0.00"}},{"$f":"INDEX('Archivo 2'!$P:$P,$F$12+(H$31-1),1)","v":{"v":0,"d":"0.00"}},{"$f":"INDEX('Archivo 2'!$P:$P,$F$12+(I$31-1),1)","v":{"v":0,"d":"0.00"}},{"$f":"INDEX('Archivo 2'!$P:$P,$F$12+(J$31-1),1)","v":{"v":0,"d":"0.00"}},{"$f":"INDEX('Archivo 2'!$P:$P,$F$12+(K$31-1),1)","v":{"v":-46.706,"d":"-46.71 "}},{"$f":"INDEX('Archivo 2'!$P:$P,$F$12+(L$31-1),1)","v":{"v":-14.948,"d":"-14.95 "}},{"$f":"INDEX('Archivo 2'!$P:$P,$F$12+(M$31-1),1)","v":{"v":-10.923,"d":"-10.92 "}},{"$f":"INDEX('Archivo 2'!$P:$P,$F$12+(N$31-1),1)","v":{"v":-9.433,"d":"-9.43 "}},{"$f":"INDEX('Archivo 2'!$P:$P,$F$12+(O$31-1),1)","v":{"v":-9.507,"d":"-9.51 "}},{"$f":"INDEX('Archivo 2'!$P:$P,$F$12+(P$31-1),1)","v":{"v":-8.638,"d":"-8.64 "}},{"$f":"INDEX('Archivo 2'!$P:$P,$F$12+(Q$31-1),1)","v":{"v":-8.319,"d":"-8.32 "}},{"$f":"INDEX('Archivo 2'!$P:$P,$F$12+(R$31-1),1)","v":{"v":-8.655,"d":"-8.66 "}},{"$f":"INDEX('Archivo 2'!$P:$P,$F$12+(S$31-1),1)","v":{"v":-9.095,"d":"-9.10 "}},{"$f":"INDEX('Archivo 2'!$P:$P,$F$12+(T$31-1),1)","v":{"v":-8.703,"d":"-8.70 "}},{"$f":"INDEX('Archivo 2'!$P:$P,$F$12+(U$31-1),1)","v":{"v":-9.454,"d":"-9.45 "}},{"$f":"INDEX('Archivo 2'!$P:$P,$F$12+(V$31-1),1)","v":{"v":-9.22,"d":"-9.22 "}},{"$f":"INDEX('Archivo 2'!$P:$P,$F$12+(W$31-1),1)","v":{"v":-7.068,"d":"-7.07 "}},{"$f":"INDEX('Archivo 2'!$P:$P,$F$12+(X$31-1),1)","v":{"v":-7.137,"d":"-7.14 "}},{"$f":"INDEX('Archivo 2'!$P:$P,$F$12+(Y$31-1),1)","v":{"v":-6.923,"d":"-6.92 "}},{"$f":"INDEX('Archivo 2'!$P:$P,$F$12+(Z$31-1),1)","v":{"v":-6.737,"d":"-6.74 "}},{"$f":"INDEX('Archivo 2'!$P:$P,$F$12+(AA$31-1),1)","v":{"v":0,"d":"0.00"}}]
[null,null,{"$f":"C7","v":"P01_E01_25 viv"},{"$f":"INDEX('Archivo 3'!$P:$P,$F$12+(D$31-1),1)","v":{"v":0,"d":"0.00"}},{"$f":"INDEX('Archivo 3'!$P:$P,$F$12+(E$31-1),1)","v":{"v":0,"d":"0.00"}},{"$f":"INDEX('Archivo 3'!$P:$P,$F$12+(F$31-1),1)","v":{"v":-5.455,"d":"-5.46 "}},{"$f":"INDEX('Archivo 3'!$P:$P,$F$12+(G$31-1),1)","v":{"v":-10.238,"d":"-10.24 "}},{"$f":"INDEX('Archivo 3'!$P:$P,$F$12+(H$31-1),1)","v":{"v":-11.176,"d":"-11.18 "}},{"$f":"INDEX('Archivo 3'!$P:$P,$F$12+(I$31-1),1)","v":{"v":-12.014,"d":"-12.01 "}},{"$f":"INDEX('Archivo 3'!$P:$P,$F$12+(J$31-1),1)","v":{"v":-11.992,"d":"-11.99 "}},{"$f":"INDEX('Archivo 3'!$P:$P,$F$12+(K$31-1),1)","v":{"v":-79.293,"d":"-79.29 "}},{"$f":"INDEX('Archivo 3'!$P:$P,$F$12+(L$31-1),1)","v":{"v":-32.666,"d":"-32.67 "}},{"$f":"INDEX('Archivo 3'!$P:$P,$F$12+(M$31-1),1)","v":{"v":-27.473,"d":"-27.47 "}},{"$f":"INDEX('Archivo 3'!$P:$P,$F$12+(N$31-1),1)","v":{"v":-24.442,"d":"-24.44 "}},{"$f":"INDEX('Archivo 3'!$P:$P,$F$12+(O$31-1),1)","v":{"v":-23.87,"d":"-23.87 "}},{"$f":"INDEX('Archivo 3'!$P:$P,$F$12+(P$31-1),1)","v":{"v":-22.382,"d":"-22.38 "}},{"$f":"INDEX('Archivo 3'!$P:$P,$F$12+(Q$31-1),1)","v":{"v":-21.467,"d":"-21.47 "}},{"$f":"INDEX('Archivo 3'!$P:$P,$F$12+(R$31-1),1)","v":{"v":-21.646,"d":"-21.65 "}},{"$f":"INDEX('Archivo 3'!$P:$P,$F$12+(S$31-1),1)","v":{"v":-22.365,"d":"-22.37 "}},{"$f":"INDEX('Archivo 3'!$P:$P,$F$12+(T$31-1),1)","v":{"v":-21.843,"d":"-21.84 "}},{"$f":"INDEX('Archivo 3'!$P:$P,$F$12+(U$31-1),1)","v":{"v":-22.899,"d":"-22.90 "}},{"$f":"INDEX('Archivo 3'!$P:$P,$F$12+(V$31-1),1)","v":{"v":-22.981,"d":"-22.98 "}},{"$f":"INDEX('Archivo 3'!$P:$P,$F$12+(W$31-1),1)","v":{"v":-20.727,"d":"-20.73 "}},{"$f":"INDEX('Archivo 3'!$P:$P,$F$12+(X$31-1),1)","v":{"v":-21.13,"d":"-21.13 "}},{"$f":"INDEX('Archivo 3'!$P:$P,$F$12+(Y$31-1),1)","v":{"v":-20.829,"d":"-20.83 "}},{"$f":"INDEX('Archivo 3'!$P:$P,$F$12+(Z$31-1),1)","v":{"v":-20.562,"d":"-20.56 "}},{"$f":"INDEX('Archivo 3'!$P:$P,$F$12+(AA$31-1),1)","v":{"v":0,"d":"0.00"}}]
[null,null,{"$f":"C8","v":"P01_E01_Con recuperador"},{"$f":"INDEX('Archivo 4'!$P:$P,$F$12+(D$31-1),1)","v":{"v":0,"d":"0.00"}},{"$f":"INDEX('Archivo 4'!$P:$P,$F$12+(E$31-1),1)","v":{"v":0,"d":"0.00"}},{"$f":"INDEX('Archivo 4'!$P:$P,$F$12+(F$31-1),1)","v":{"v":0,"d":"0.00"}},{"$f":"INDEX('Archivo 4'!$P:$P,$F$12+(G$31-1),1)","v":{"v":0,"d":"0.00"}},{"$f":"INDEX('Archivo 4'!$P:$P,$F$12+(H$31-1),1)","v":{"v":0,"d":"0.00"}},{"$f":"INDEX('Archivo 4'!$P:$P,$F$12+(I$31-1),1)","v":{"v":0,"d":"0.00"}},{"$f":"INDEX('Archivo 4'!$P:$P,$F$12+(J$31-1),1)","v":{"v":0,"d":"0.00"}},{"$f":"INDEX('Archivo 4'!$P:$P,$F$12+(K$31-1),1)","v":{"v":0,"d":"0.00"}},{"$f":"INDEX('Archivo 4'!$P:$P,$F$12+(L$31-1),1)","v":{"v":0,"d":"0.00"}},{"$f":"INDEX('Archivo 4'!$P:$P,$F$12+(M$31-1),1)","v":{"v":0,"d":"0.00"}},{"$f":"INDEX('Archivo 4'!$P:$P,$F$12+(N$31-1),1)","v":{"v":0,"d":"0.00"}},{"$f":"INDEX('Archivo 4'!$P:$P,$F$12+(O$31-1),1)","v":{"v":0,"d":"0.00"}},{"$f":"INDEX('Archivo 4'!$P:$P,$F$12+(P$31-1),1)","v":{"v":0,"d":"0.00"}},{"$f":"INDEX('Archivo 4'!$P:$P,$F$12+(Q$31-1),1)","v":{"v":0,"d":"0.00"}},{"$f":"INDEX('Archivo 4'!$P:$P,$F$12+(R$31-1),1)","v":{"v":0,"d":"0.00"}},{"$f":"INDEX('Archivo 4'!$P:$P,$F$12+(S$31-1),1)","v":{"v":0,"d":"0.00"}},{"$f":"INDEX('Archivo 4'!$P:$P,$F$12+(T$31-1),1)","v":{"v":0,"d":"0.00"}},{"$f":"INDEX('Archivo 4'!$P:$P,$F$12+(U$31-1),1)","v":{"v":0,"d":"0.00"}},{"$f":"INDEX('Archivo 4'!$P:$P,$F$12+(V$31-1),1)","v":{"v":0,"d":"0.00"}},{"$f":"INDEX('Archivo 4'!$P:$P,$F$12+(W$31-1),1)","v":{"v":0,"d":"0.00"}},{"$f":"INDEX('Archivo 4'!$P:$P,$F$12+(X$31-1),1)","v":{"v":0,"d":"0.00"}},{"$f":"INDEX('Archivo 4'!$P:$P,$F$12+(Y$31-1),1)","v":{"v":0,"d":"0.00"}},{"$f":"INDEX('Archivo 4'!$P:$P,$F$12+(Z$31-1),1)","v":{"v":0,"d":"0.00"}},{"$f":"INDEX('Archivo 4'!$P:$P,$F$12+(AA$31-1),1)","v":{"v":0,"d":"0.00"}}]
[null,null,{"$f":"C9","v":"P01_E01_Higrorregulable"},{"$f":"INDEX('Archivo 5'!$P:$P,$F$12+(D$31-1),1)","v":{"v":0,"d":"0.00"}},{"$f":"INDEX('Archivo 5'!$P:$P,$F$12+(E$31-1),1)","v":{"v":0,"d":"0.00"}},{"$f":"INDEX('Archivo 5'!$P:$P,$F$12+(F$31-1),1)","v":{"v":0,"d":"0.00"}},{"$f":"INDEX('Archivo 5'!$P:$P,$F$12+(G$31-1),1)","v":{"v":0,"d":"0.00"}},{"$f":"INDEX('Archivo 5'!$P:$P,$F$12+(H$31-1),1)","v":{"v":0,"d":"0.00"}},{"$f":"INDEX('Archivo 5'!$P:$P,$F$12+(I$31-1),1)","v":{"v":0,"d":"0.00"}},{"$f":"INDEX('Archivo 5'!$P:$P,$F$12+(J$31-1),1)","v":{"v":0,"d":"0.00"}},{"$f":"INDEX('Archivo 5'!$P:$P,$F$12+(K$31-1),1)","v":{"v":-42.372,"d":"-42.37 "}},{"$f":"INDEX('Archivo 5'!$P:$P,$F$12+(L$31-1),1)","v":{"v":-13.55,"d":"-13.55 "}},{"$f":"INDEX('Archivo 5'!$P:$P,$F$12+(M$31-1),1)","v":{"v":-9.623,"d":"-9.62 "}},{"$f":"INDEX('Archivo 5'!$P:$P,$F$12+(N$31-1),1)","v":{"v":-8.251,"d":"-8.25 "}},{"$f":"INDEX('Archivo 5'!$P:$P,$F$12+(O$31-1),1)","v":{"v":-8.381,"d":"-8.38 "}},{"$f":"INDEX('Archivo 5'!$P:$P,$F$12+(P$31-1),1)","v":{"v":-7.566,"d":"-7.57 "}},{"$f":"INDEX('Archivo 5'!$P:$P,$F$12+(Q$31-1),1)","v":{"v":-7.298,"d":"-7.30 "}},{"$f":"INDEX('Archivo 5'!$P:$P,$F$12+(R$31-1),1)","v":{"v":-7.654,"d":"-7.65 "}},{"$f":"INDEX('Archivo 5'!$P:$P,$F$12+(S$31-1),1)","v":{"v":-8.085,"d":"-8.09 "}},{"$f":"INDEX('Archivo 5'!$P:$P,$F$12+(T$31-1),1)","v":{"v":-7.709,"d":"-7.71 "}},{"$f":"INDEX('Archivo 5'!$P:$P,$F$12+(U$31-1),1)","v":{"v":-8.448,"d":"-8.45 "}},{"$f":"INDEX('Archivo 5'!$P:$P,$F$12+(V$31-1),1)","v":{"v":-8.2,"d":"-8.20 "}},{"$f":"INDEX('Archivo 5'!$P:$P,$F$12+(W$31-1),1)","v":{"v":-6.061,"d":"-6.06 "}},{"$f":"INDEX('Archivo 5'!$P:$P,$F$12+(X$31-1),1)","v":{"v":-6.114,"d":"-6.11 "}},{"$f":"INDEX('Archivo 5'!$P:$P,$F$12+(Y$31-1),1)","v":{"v":-5.911,"d":"-5.91 "}},{"$f":"INDEX('Archivo 5'!$P:$P,$F$12+(Z$31-1),1)","v":{"v":-5.736,"d":"-5.74 "}},{"$f":"INDEX('Archivo 5'!$P:$P,$F$12+(AA$31-1),1)","v":{"v":0,"d":"0.00"}}]

{"sheet":"Archivo 1","index":2,"n_rows":8763,"n_cols":17,"rows_kept":4500,"cut":true,"bounds":{"rows_first":2000,"rows_last":500,"rows_between":2000,"halvings":0}}
[{"$nulls":3},"Nombre espacio"," Area(m2)"]
[{"$nulls":3},"P01_E01",83.16]
["Mes","Dia","Hora","Horario Funcionamiento Equipo"," Funcionamiento Real Equipo"," Transmisi Muros Exteriores(W/m2 del espacio)"," Transmisi Muros Interiores(W/m2 del espacio)"," Transmisi Cubiertas(W/m2 del espacio)"," Transmisi Suelos(W/m2 del espacio)"," Transmisi Puentes T駻micos(W/m2 del espacio)"," Transmisi Ventanas(W/m2 del espacio)"," Radiaci Ventanas(W/m2 del espacio)"," Fuentes internas(W/m2 del espacio)"," Carga de ventilaci e infiltraci(W/m2 del espacio)"," Energia Almacenada Aire(W/m2 del espacio)"," Carga Total(W/m2 del espacio)"," Temperatura aire (ｺC)"]
[1,1,1,1,0,2.084,0.014,0,0,0.186,3.141,1.223,4.211,-10.859,0,0,20.69]
[1,1,2,1,0,0.246,2E-3,0,0,0.019,0.313,1.145,4.072,-6.664,0.867,0,20.63]
[1,1,3,1,0,0.199,1E-3,0,0,0.014,0.236,1.074,3.968,-5.516,0.024,0,20.63]
[1,1,4,1,0,0.168,1E-3,0,0,0.012,0.202,1.008,3.881,-5.784,0.511,0,20.6]
[1,1,5,1,0,0.192,1E-3,0,0,0.014,0.232,0.949,3.807,-6.043,0.847,0,20.54]
[1,1,6,1,0,0.23,1E-3,0,0,0.016,0.275,0.894,3.742,-6.014,0.856,0,20.49]
[1,1,7,1,0,0.31,2E-3,0,0,0.022,0.382,0.843,3.685,-6.547,1.303,0,20.4]
[1,1,8,1,0,0.382,2E-3,0,0,0.027,0.472,0.796,3.702,-6.51,1.128,0,20.32]
[1,1,9,1,0,0.44,2E-3,0,0,0.031,0.541,0.792,3.662,-6.476,1.009,0,20.26]
[1,1,10,1,0,0.459,2E-3,0,0,0.031,0.501,1.209,3.625,-5.899,0.071,0,20.25]
[1,1,11,1,0,-0.572,-0.003,0,0,-0.027,0.972,8.349,3.591,-5.275,-7.035,0,20.72]
[1,1,12,1,0,-2.405,-0.012,0,0,-0.096,0.692,10.014,3.56,-4.66,-7.093,0,21.19]
[1,1,13,1,0,-3.228,-0.015,0,0,-0.151,-0.04,5.901,3.531,-4.43,-1.568,0,21.3]
[1,1,14,1,0,-2.352,-0.011,0,0,-0.123,-1.021,3.488,3.505,-4.672,1.186,0,21.22]
[1,1,15,1,0,-1.786,-0.008,0,0,-0.099,-1.082,2.759,3.481,-4.9,1.635,0,21.11]
[1,1,16,1,0,-1.501,-0.007,0,0,-0.085,-0.868,3.041,3.713,-5.154,0.861,0,21.05]
[1,1,17,1,0,-1.374,-0.006,0,0,-0.079,-0.718,3.36,3.715,-5.146,0.248,0,21.04]
[1,1,18,1,0,-1.063,-0.005,0,0,-0.066,-0.838,2.284,3.713,-5.385,1.36,0,20.94]
[1,1,19,1,0,-0.893,-0.004,0,0,-0.058,-0.806,1.957,4.542,-5.64,0.902,0,20.88]
[1,1,20,1,0,-1.047,-0.004,0,0,-0.07,-1.007,1.777,6.692,-5.662,-0.678,0,20.93]
[1,1,21,1,0,-1.11,-0.005,0,0,-0.077,-1.141,1.638,6.935,-5.957,-0.283,0,20.95]
[1,1,22,1,0,-1.154,-0.005,0,0,-0.081,-1.231,1.517,7.132,-5.964,-0.214,0,20.96]
[1,1,23,1,0,-1.151,-0.004,0,0,-0.082,-1.288,1.409,7.302,-6.249,0.063,0,20.96]
[1,1,24,1,0,-0.957,-0.003,0,0,-0.069,-1.097,1.313,5.884,-6.211,1.141,0,20.88]
[1,2,1,1,0,-0.618,-2E-3,0,0,-0.044,-0.72,1.226,4.216,-6.142,2.086,0,20.74]
[1,2,2,1,0,-0.35,-1E-3,0,0,-0.025,-0.42,1.147,4.077,-6.366,1.938,0,20.61]
[1,2,3,1,0,-0.128,0,0,0,-0.009,-0.158,1.076,3.972,-6.594,1.841,0,20.49]
[1,2,4,1,0,0.038,0,0,0,0.003,0.047,1.011,3.886,-6.542,1.558,0,20.39]
[1,2,5,1,0,0.182,1E-3,0,0,0.014,0.231,0.951,3.811,-6.779,1.59,0,20.28]
[1,2,6,1,0,0.295,1E-3,0,0,0.022,0.378,0.896,3.746,-6.733,1.394,0,20.19]
[1,2,7,1,0,0.401,1E-3,0,0,0.03,0.523,0.845,3.689,-6.974,1.485,0,20.09]
[1,2,8,1,0,0.48,1E-3,0,0,0.036,0.628,0.798,3.705,-6.931,1.283,0,20]
[1,2,9,1,1,0.357,1E-3,0,0,0.026,0.466,0.774,3.665,-6.929,0.07,-1.568,20]
[1,2,10,1,1,0.298,1E-3,0,0,0.021,0.365,0.992,3.628,-6.638,0,-1.333,20]
[1,2,11,1,0,0.346,1E-3,0,0,0.022,0.302,2.397,3.594,-5.803,-0.859,0,20.06]
[1,2,12,1,0,0.091,0,0,0,0.005,0.057,3.385,3.563,-5.291,-1.81,0,20.18]
[1,2,13,1,0,-0.198,0,0,0,-0.012,-0.162,2.303,3.534,-5.297,-0.168,0,20.19]
[1,2,14,1,0,-0.28,-1E-3,0,0,-0.017,-0.225,2.146,3.508,-5.017,-0.115,0,20.2]
[1,2,15,1,0,-0.325,-1E-3,0,0,-0.019,-0.259,2.113,3.483,-5.016,0.023,0,20.2]
[1,2,16,1,0,-0.608,-1E-3,0,0,-0.032,-0.237,4.235,3.715,-4.808,-2.265,0,20.35]
[1,2,17,1,0,-0.867,-1E-3,0,0,-0.048,-0.475,3.386,3.717,-5.11,-0.6,0,20.39]
[1,2,18,1,0,-0.734,-1E-3,0,0,-0.044,-0.652,1.744,3.716,-5.351,1.323,0,20.3]
[1,2,19,1,0,-0.619,-1E-3,0,0,-0.039,-0.603,1.475,4.544,-5.608,0.849,0,20.24]
[1,2,20,1,0,-0.798,-1E-3,0,0,-0.051,-0.815,1.328,6.694,-5.631,-0.726,0,20.29]
[1,2,21,1,0,-0.92,-1E-3,0,0,-0.06,-0.973,1.22,6.937,-5.65,-0.553,0,20.33]
[1,2,22,1,0,-0.974,-1E-3,0,0,-0.065,-1.077,1.128,7.134,-5.942,-0.201,0,20.34]
[1,2,23,1,0,-1.015,-1E-3,0,0,-0.069,-1.151,1.047,7.304,-5.948,-0.166,0,20.35]
[1,2,24,1,0,-0.823,-1E-3,0,0,-0.057,-0.965,0.974,5.885,-6.196,1.183,0,20.27]
[1,3,1,1,0,-0.487,-1E-3,0,0,-0.034,-0.58,0.91,4.217,-6.127,2.101,0,20.13]
[1,3,2,1,0,-0.251,0,0,0,-0.017,-0.302,0.851,4.078,-6.07,1.711,0,20.02]
[1,3,3,1,0,-0.057,0,0,0,-0.004,-0.071,0.798,3.974,-6.303,1.664,0,19.91]
[1,3,4,1,0,0.089,0,0,0,0.006,0.11,0.75,3.887,-6.256,1.414,0,19.81]
[1,3,5,1,0,0.196,0,0,0,0.014,0.244,0.706,3.813,-6.215,1.243,0,19.73]
[1,3,6,1,0,0.277,0,0,0,0.019,0.346,0.665,3.747,-6.178,1.123,0,19.66]
[1,3,7,1,0,0.36,0,0,0,0.025,0.458,0.627,3.69,-6.425,1.265,0,19.57]
[1,3,8,1,1,-0.859,-1E-3,0,0,-0.06,-1.095,0.593,3.706,-6.638,-6.435,-10.79,20]
[1,3,9,1,1,-0.878,-1E-3,0,0,-0.061,-1.113,0.6,3.666,-6.638,0,-4.426,20]
[1,3,10,1,1,-0.872,-1E-3,0,0,-0.059,-1.024,0.831,3.629,-6.061,0,-3.557,20]
[1,3,11,1,1,-0.778,-1E-3,0,0,-0.048,-0.689,2.079,3.595,-5.488,0,-1.33,20]
[1,3,12,1,1,-0.749,-1E-3,0,0,-0.044,-0.574,2.425,3.564,-4.92,0,-0.298,20]
[1,3,13,1,1,-0.801,-1E-3,0,0,-0.046,-0.642,2.02,3.535,-4.638,0,-0.572,20]
[1,3,14,1,0,-0.9,-1E-3,0,0,-0.048,-0.503,3.195,3.509,-4.385,-0.867,0,20.06]
[1,3,15,1,0,-1.075,-1E-3,0,0,-0.056,-0.588,3.075,3.484,-4.128,-0.711,0,20.11]
[1,3,16,1,0,-1.029,-1E-3,0,0,-0.057,-0.773,2.03,3.716,-4.391,0.505,0,20.07]
[1,3,17,1,0,-0.852,-1E-3,0,0,-0.049,-0.741,1.535,3.718,-4.639,1.03,0,20]
[1,3,18,1,1,-0.883,-1E-3,0,0,-0.053,-0.841,1.272,3.716,-4.92,0.044,-1.665,20]
[1,3,19,1,1,-0.901,-1E-3,0,0,-0.055,-0.908,1.082,4.545,-4.92,0,-1.157,20]
[1,3,20,1,0,-0.988,-1E-3,0,0,-0.062,-1.046,0.992,6.695,-5.216,-0.374,0,20.02]
[1,3,21,1,0,-1.021,-1E-3,0,0,-0.066,-1.132,0.916,6.937,-5.505,-0.128,0,20.03]
[1,3,22,1,0,-1.054,-1E-3,0,0,-0.069,-1.197,0.849,7.134,-5.51,-0.152,0,20.04]
[1,3,23,1,0,-1.054,-1E-3,0,0,-0.071,-1.24,0.79,7.304,-5.794,0.065,0,20.04]
[1,3,24,1,0,-0.838,0,0,0,-0.058,-1.019,0.737,5.886,-6.037,1.329,0,19.95]
[1,4,1,1,0,-0.492,0,0,0,-0.034,-0.607,0.689,4.218,-5.964,2.191,0,19.8]
[1,4,2,1,0,-0.226,0,0,0,-0.016,-0.286,0.646,4.079,-6.186,1.99,0,19.67]
[1,4,3,1,0,-0.011,0,0,0,-1E-3,-0.014,0.607,3.974,-6.413,1.858,0,19.55]
[1,4,4,1,0,0.169,0,0,0,0.012,0.224,0.57,3.887,-6.644,1.78,0,19.43]
[1,4,5,1,0,0.325,0,0,0,0.024,0.439,0.537,3.813,-6.877,1.739,0,19.31]
[1,4,6,1,0,0.463,0,0,0,0.035,0.636,0.507,3.748,-7.111,1.724,0,19.2]
[1,4,7,1,0,0.569,0,0,0,0.043,0.785,0.478,3.69,-7.062,1.496,0,19.1]
[1,4,8,1,1,-1.773,-1E-3,0,0,-0.134,-2.479,0.452,3.707,-7.807,-13.517,-21.552,20]
[1,4,9,1,1,-1.726,-1E-3,0,0,-0.13,-2.399,0.467,3.666,-7.807,0,-7.929,20]
[1,4,10,1,1,-1.704,-1E-3,0,0,-0.125,-2.272,0.608,3.629,-7.513,0,-7.378,20]
[1,4,11,1,1,-1.685,-1E-3,0,0,-0.115,-1.814,1.691,3.595,-6.929,0,-5.257,20]
[1,4,12,1,1,-1.674,-1E-3,0,0,-0.11,-1.706,1.701,3.564,-6.349,0,-4.574,20]
[1,4,13,1,0,-1.856,-1E-3,0,0,-0.102,-0.536,5.667,3.535,-5.804,-0.904,0,20.06]
[1,4,14,1,0,-2.63,-1E-3,0,0,-0.13,-0.073,6.853,3.509,-5.306,-2.221,0,20.21]
[1,4,15,1,0,-2.966,-1E-3,0,0,-0.144,-0.278,6.087,3.484,-4.786,-1.396,0,20.3]
[1,4,16,1,0,-2.393,-1E-3,0,0,-0.126,-1.027,4.097,3.716,-5.043,0.776,0,20.25]
[1,4,17,1,0,-1.867,-1E-3,0,0,-0.104,-1.159,3.086,3.718,-5.274,1.6,0,20.14]
[1,4,18,1,0,-1.358,0,0,0,-0.08,-1.103,2.205,3.717,-5.49,2.111,0,20]
[1,4,19,1,1,-1.351,0,0,0,-0.084,-1.243,1.843,4.545,-5.774,0.035,-2.031,20]
[1,4,20,1,1,-1.34,0,0,0,-0.087,-1.335,1.651,6.695,-6.061,0,-0.478,20]
[1,4,21,1,1,-1.331,0,0,0,-0.089,-1.416,1.506,6.938,-6.349,0,-0.743,20]
[1,4,22,1,1,-1.328,0,0,0,-0.092,-1.494,1.382,7.134,-6.638,0,-1.037,20]
[1,4,23,1,1,-1.332,0,0,0,-0.095,-1.569,1.273,7.305,-6.929,0,-1.347,20]
[1,4,24,1,0,-0.981,0,0,0,-0.071,-1.185,1.178,5.886,-6.861,2.034,0,19.86]
[1,5,1,1,0,-0.521,0,0,0,-0.038,-0.65,1.093,4.218,-7.054,2.954,0,19.67]
[1,5,2,1,0,-0.177,0,0,0,-0.013,-0.227,1.017,4.079,-7.26,2.582,0,19.5]
[1,5,3,1,0,0.09,0,0,0,0.007,0.118,0.948,3.974,-7.475,2.338,0,19.34]
[1,5,4,1,0,0.306,0,0,0,0.023,0.411,0.886,3.888,-7.696,2.183,0,19.19]
[1,5,5,1,0,0.506,0,0,0,0.039,0.701,0.83,3.813,-8.21,2.32,0,19.04]
[1,5,6,1,0,0.682,0,0,0,0.054,0.964,0.779,3.748,-8.434,2.207,0,18.89]
[1,5,7,1,0,0.834,0,0,0,0.066,1.196,0.732,3.69,-8.66,2.142,0,18.75]
[1,5,8,1,1,-2.324,-1E-3,0,0,-0.185,-3.377,0.689,3.707,-9.595,-18.76,-29.846,20]
[1,5,9,1,1,-2.245,-1E-3,0,0,-0.178,-3.329,0.708,3.667,-9.595,0,-10.972,20]
[1,5,10,1,1,-2.281,-1E-3,0,0,-0.162,-2.261,3.072,3.629,-8.695,0,-6.699,20]
[1,5,11,1,0,-3.03,-1E-3,0,0,-0.17,-0.054,8.695,3.595,-7.562,-1.474,0,20.1]
[1,5,12,1,0,-3.842,-1E-3,0,0,-0.173,0.044,12.106,3.564,-6.568,-5.13,0,20.44]
[1,5,13,1,0,-4.59,-1E-3,0,0,-0.152,-0.848,16.627,3.535,-5.988,-8.583,0,21.01]
[1,5,14,1,0,-5.265,-1E-3,0,0,-0.122,-2.525,20.103,3.509,-5.47,-10.228,0,21.69]
[1,5,15,1,0,-5.933,-1E-3,0,0,-0.127,-4.099,20.068,3.484,-5.446,-7.945,0,22.22]
[1,5,16,1,0,-6.398,-1E-3,0,0,-0.145,-5.061,18.565,3.716,-5.338,-5.338,0,22.58]
[1,5,17,1,0,-7.15,-2E-3,0,0,-0.24,-4.492,13.753,3.718,-5.895,0.307,0,22.56]
[1,5,18,1,0,-9.218,-2E-3,0,0,-0.46,-1.062,7.577,3.717,-6.277,5.726,0,22.18]
[1,5,19,1,0,-7.718,-2E-3,0,0,-0.446,-0.597,6.492,4.545,-6.706,4.432,0,21.88]
[1,5,20,1,0,-5.924,-2E-3,0,0,-0.384,-1.364,5.8,6.695,-6.925,2.103,0,21.74]
[1,5,21,1,0,-4.637,-1E-3,0,0,-0.331,-1.837,5.258,6.938,-7.156,1.768,0,21.62]
[1,5,22,1,0,-3.735,-1E-3,0,0,-0.288,-2.071,4.797,7.134,-7.395,1.56,0,21.52]
[1,5,23,1,0,-3.09,-1E-3,0,0,-0.252,-2.155,4.399,7.305,-7.639,1.434,0,21.42]
[1,5,24,1,0,-2.382,-1E-3,0,0,-0.202,-1.961,4.049,5.886,-7.85,2.46,0,21.26]
[1,6,1,1,0,-1.638,-1E-3,0,0,-0.142,-1.524,3.741,4.218,-8.031,3.378,0,21.04]
[1,6,2,1,0,-1.098,0,0,0,-0.097,-1.12,3.466,4.079,-8.226,2.996,0,20.84]
[1,6,3,1,0,-0.687,0,0,0,-0.061,-0.753,3.221,3.974,-8.43,2.736,0,20.65]
[1,6,4,1,0,-0.361,0,0,0,-0.032,-0.418,3,3.888,-8.641,2.564,0,20.48]
[1,6,5,1,0,-0.091,0,0,0,-0.008,-0.111,2.801,3.813,-8.856,2.452,0,20.32]
[1,6,6,1,0,0.138,0,0,0,0.012,0.173,2.621,3.748,-9.075,2.382,0,20.16]
[1,6,7,1,0,0.34,0,0,0,0.03,0.438,2.456,3.69,-9.296,2.341,0,20]
[1,6,8,1,1,0.146,0,0,0,0.013,0.192,2.306,4.47,-9.595,0.059,-2.409,20]
[1,6,9,1,1,-0.046,0,0,0,-0.004,-0.063,2.208,4.498,-9.595,0,-3.002,20]
[1,6,10,1,1,-0.132,0,0,0,-0.011,-0.169,2.453,4.515,-9.294,0,-2.637,20]
[1,6,11,1,0,-0.023,0,0,0,-2E-3,-0.019,4.518,4.528,-8.418,-0.584,0,20.04]
[1,6,12,1,0,-1.574,0,0,0,-0.087,0.728,10.819,4.538,-7.471,-6.953,0,20.5]
[1,6,13,1,0,-2.986,-1E-3,0,0,-0.157,0.197,9.934,4.547,-6.757,-4.778,0,20.82]
[1,6,14,1,0,-3.234,-1E-3,0,0,-0.183,-0.548,7.038,4.554,-6.785,-0.842,0,20.88]
[1,6,15,1,0,-3.992,-1E-3,0,0,-0.206,-0.02,8.583,4.56,-6.574,-2.35,0,21.03]
[1,6,16,1,0,-4.285,-1E-3,0,0,-0.226,-0.126,7.781,4.566,-6.61,-1.099,0,21.11]
[1,6,17,1,0,-3.041,-1E-3,0,0,-0.179,-1.351,5.219,4.571,-6.845,1.628,0,21]
[1,6,18,1,0,-2.164,0,0,0,-0.139,-1.538,3.992,4.575,-7.34,2.614,0,20.82]
[1,6,19,1,0,-1.699,0,0,0,-0.114,-1.412,3.549,5.41,-7.571,1.837,0,20.7]
[1,6,20,1,0,-1.672,0,0,0,-0.115,-1.461,3.247,7.566,-7.571,0.007,0,20.7]
[1,6,21,1,0,-1.6,0,0,0,-0.114,-1.518,3.002,7.815,-7.855,0.27,0,20.68]
[1,6,22,1,0,-1.547,0,0,0,-0.112,-1.544,2.787,8.019,-7.847,0.244,0,20.67]
[1,6,23,1,0,-1.469,0,0,0,-0.109,-1.55,2.597,8.195,-8.126,0.462,0,20.64]
[1,6,24,1,0,-1.148,0,0,0,-0.085,-1.249,2.426,6.274,-8.064,1.847,0,20.51]
[1,7,1,1,0,-0.678,0,0,0,-0.051,-0.766,2.271,4.566,-8.262,2.92,0,20.32]
[1,7,2,1,0,-0.341,0,0,0,-0.026,-0.393,2.131,4.397,-8.181,2.414,0,20.16]
[1,7,3,1,0,-0.069,0,0,0,-0.005,-0.082,2.002,4.266,-8.4,2.288,0,20]
[1,7,4,1,0,0.138,0,0,0,0.01,0.165,1.885,4.157,-8.334,1.978,0,19.87]
[1,7,5,1,0,0.295,0,0,0,0.022,0.356,1.776,4.063,-8.275,1.763,0,19.76]
[1,7,6,1,0,0.439,0,0,0,0.033,0.54,1.676,3.98,-8.51,1.842,0,19.63]
[1,7,7,1,0,0.559,0,0,0,0.042,0.691,1.584,3.907,-8.454,1.671,0,19.52]
[1,7,8,1,1,-0.862,0,0,0,-0.064,-1.083,1.498,4.672,-8.994,-7.18,-12.013,20]
[1,7,9,1,1,-0.932,0,0,0,-0.069,-1.207,1.438,4.687,-8.994,0,-5.077,20]
[1,7,10,1,1,-0.907,0,0,0,-0.064,-1.013,2.226,4.693,-8.398,0,-3.462,20]
[1,7,11,1,1,-0.748,0,0,0,-0.048,-0.562,4.145,4.696,-7.513,0,-0.03,20]
[1,7,12,1,0,-0.894,0,0,0,-0.054,-0.589,4.436,4.696,-6.95,-0.645,0,20.04]
[1,7,13,1,0,-0.944,0,0,0,-0.057,-0.749,3.313,4.696,-6.647,0.388,0,20.02]
[1,7,14,1,0,-1.01,0,0,0,-0.058,-0.695,3.82,4.695,-6.37,-0.382,0,20.04]
[1,7,15,1,0,-1.137,0,0,0,-0.064,-0.747,3.859,4.694,-6.099,-0.505,0,20.08]
[1,7,16,1,0,-1.61,0,0,0,-0.084,-0.513,6.083,4.693,-6.178,-2.389,0,20.24]
[1,7,17,1,0,-1.792,0,0,0,-0.098,-0.851,4.93,4.691,-6.2,-0.679,0,20.28]
[1,7,18,1,0,-1.378,0,0,0,-0.083,-1.207,2.633,4.689,-6.71,2.057,0,20.14]
[1,7,19,1,0,-1.112,0,0,0,-0.07,-1.042,2.281,5.519,-6.955,1.378,0,20.05]
[1,7,20,1,0,-1.201,0,0,0,-0.077,-1.18,2.087,7.67,-6.966,-0.333,0,20.07]
[1,7,21,1,0,-1.22,0,0,0,-0.08,-1.267,1.925,7.914,-7.258,-0.014,0,20.07]
[1,7,22,1,0,-1.197,0,0,0,-0.081,-1.306,1.786,8.113,-7.543,0.229,0,20.06]
[1,7,23,1,0,-1.185,0,0,0,-0.081,-1.328,1.662,8.285,-7.537,0.184,0,20.05]
[1,7,24,1,0,-0.888,0,0,0,-0.062,-1.032,1.552,6.36,-7.769,1.84,0,19.92]
[1,8,1,1,0,-0.447,0,0,0,-0.032,-0.535,1.452,4.648,-7.967,2.881,0,19.73]
[1,8,2,1,0,-0.133,0,0,0,-0.01,-0.162,1.362,4.475,-7.888,2.356,0,19.58]
[1,8,3,1,0,0.116,0,0,0,0.008,0.144,1.28,4.341,-8.11,2.22,0,19.43]
[1,8,4,1,0,0.326,0,0,0,0.024,0.414,1.204,4.228,-8.334,2.137,0,19.29]
[1,8,5,1,0,0.488,0,0,0,0.036,0.624,1.135,4.131,-8.272,1.858,0,19.16]
[1,8,6,1,0,0.628,0,0,0,0.046,0.817,1.071,4.045,-8.506,1.898,0,19.03]
[1,8,7,1,0,0.762,0,0,0,0.056,1.006,1.012,3.969,-8.739,1.935,0,18.91]
[1,8,8,1,1,-2.154,0,0,0,-0.161,-2.884,0.957,3.968,-9.595,-16.414,-26.283,20]
[1,8,9,1,1,-2.094,0,0,0,-0.156,-2.876,0.945,3.912,-9.595,0,-9.864,20]
[1,8,10,1,1,-2.067,0,0,0,-0.151,-2.793,0.962,3.861,-9.294,0,-9.482,20]
[1,8,11,1,1,-2.04,0,0,0,-0.136,-1.964,3.211,3.814,-8.695,0,-5.811,20]
[1,8,12,1,1,-2.005,0,0,0,-0.122,-1.323,4.864,3.771,-7.807,0,-2.622,20]
[1,8,13,1,0,-2.306,0,0,0,-0.123,-0.546,7.432,3.731,-6.969,-1.218,0,20.08]
[1,8,14,1,0,-2.471,0,0,0,-0.129,-0.646,6.978,3.695,-6.703,-0.723,0,20.13]
[1,8,15,1,0,-2.057,0,0,0,-0.112,-1.106,4.764,3.661,-6.373,1.223,0,20.05]
[1,8,16,1,1,-1.879,0,0,0,-0.108,-1.392,3.431,3.884,-6.638,0.718,-1.986,20]
[1,8,17,1,1,-1.871,0,0,0,-0.112,-1.68,2.578,3.877,-6.929,0,-4.138,20]
[1,8,18,1,1,-1.848,0,0,0,-0.116,-1.862,2.178,3.868,-7.513,0,-5.294,20]
[1,8,19,1,1,-1.813,0,0,0,-0.118,-1.896,1.968,4.69,-7.807,0,-4.977,20]
[1,8,20,1,1,-1.785,0,0,0,-0.119,-1.939,1.806,6.832,-7.807,0,-3.011,20]
[1,8,21,1,1,-1.768,0,0,0,-0.121,-2.005,1.666,7.068,-8.102,0,-3.261,20]
[1,8,22,1,1,-1.758,0,0,0,-0.121,-2.043,1.544,7.259,-8.102,0,-3.221,20]
[1,8,23,1,1,-1.755,0,0,0,-0.122,-2.076,1.435,7.424,-8.102,0,-3.196,20]
[1,8,24,1,0,-1.14,0,0,0,-0.08,-1.384,1.337,6,-8.279,3.547,0,19.76]
[1,9,1,1,0,-0.538,0,0,0,-0.038,-0.66,1.249,4.326,-8.151,3.811,0,19.51]
[1,9,2,1,0,-0.102,0,0,0,-0.007,-0.128,1.17,4.182,-8.339,3.224,0,19.29]
[1,9,3,1,0,0.228,0,0,0,0.016,0.291,1.097,4.073,-8.541,2.836,0,19.11]
[1,9,4,1,0,0.467,0,0,0,0.033,0.598,1.031,3.982,-8.462,2.351,0,18.95]
[1,9,5,1,0,0.656,0,0,0,0.047,0.854,0.97,3.903,-8.685,2.254,0,18.8]
[1,9,6,1,0,0.822,0,0,0,0.06,1.084,0.914,3.834,-8.91,2.197,0,18.65]
[1,9,7,1,0,0.95,0,0,0,0.069,1.257,0.863,3.772,-8.845,1.933,0,18.52]
[1,9,8,1,1,-2.937,0,0,0,-0.215,-3.93,0.815,3.785,-9.897,-22.154,-34.533,20]
[1,9,9,1,1,-2.812,0,0,0,-0.205,-3.841,0.83,3.741,-9.897,0,-12.185,20]
[1,9,10,1,1,-2.761,0,0,0,-0.194,-3.49,1.261,3.7,-9.294,0,-10.778,20]
[1,9,11,1,1,-2.761,0,0,0,-0.181,-2.797,2.706,3.663,-8.695,0,-8.065,20]
[1,9,12,1,1,-2.863,0,0,0,-0.164,-1.36,6.337,3.629,-8.102,0,-2.524,20]
[1,9,13,1,0,-3.189,-1E-3,0,0,-0.164,-0.497,8.295,3.597,-7.247,-0.795,0,20.05]
[1,9,14,1,1,-2.708,0,0,0,-0.146,-1.304,5.567,3.568,-6.929,0.795,-1.156,20]
[1,9,15,1,1,-2.582,0,0,0,-0.15,-2.107,3.137,3.541,-7.22,0,-5.381,20]
[1,9,16,1,1,-2.504,0,0,0,-0.152,-2.371,2.488,3.77,-7.807,0,-6.577,20]
[1,9,17,1,1,-2.433,0,0,0,-0.152,-2.403,2.398,3.769,-8.102,0,-6.923,20]
[1,9,18,1,1,-2.361,0,0,0,-0.153,-2.516,2.099,3.765,-8.398,0,-7.564,20]
[1,9,19,1,1,-2.299,0,0,0,-0.152,-2.601,1.804,4.592,-8.398,0,-7.056,20]
[1,9,20,1,1,-2.253,0,0,0,-0.151,-2.571,1.624,6.74,-8.398,0,-5.011,20]
[1,9,21,1,1,-2.219,0,0,0,-0.152,-2.617,1.498,6.98,-8.695,0,-5.205,20]
[1,9,22,1,1,-2.193,0,0,0,-0.151,-2.631,1.388,7.175,-8.695,0,-5.109,20]
[1,9,23,1,1,-2.176,0,0,0,-0.151,-2.643,1.29,7.343,-8.695,0,-5.032,20]
[1,9,24,1,0,-1.371,0,0,0,-0.095,-1.68,1.202,5.923,-8.542,4.562,0,19.7]
[1,10,1,1,0,-0.649,0,0,0,-0.045,-0.799,1.123,4.253,-8.39,4.507,0,19.4]
[1,10,2,1,0,-0.135,0,0,0,-0.009,-0.168,1.052,4.112,-8.563,3.711,0,19.15]
[1,10,3,1,0,0.223,0,0,0,0.016,0.281,0.987,4.006,-8.463,2.951,0,18.95]
[1,10,4,1,0,0.495,0,0,0,0.035,0.63,0.927,3.918,-8.672,2.668,0,18.77]
[1,10,5,1,0,0.694,0,0,0,0.049,0.886,0.872,3.842,-8.596,2.252,0,18.62]
[1,10,6,1,0,0.837,0,0,0,0.058,1.071,0.822,3.776,-8.529,1.965,0,18.49]
[1,10,7,1,0,0.96,0,0,0,0.067,1.242,0.776,3.717,-8.761,1.999,0,18.36]
[1,10,8,1,1,-3.399,-1E-3,0,0,-0.238,-4.404,0.733,3.732,-9.595,-24.616,-37.787,20]
[1,10,9,1,1,-3.237,-1E-3,0,0,-0.226,-4.264,0.772,3.691,-9.595,0,-12.859,20]
[1,10,10,1,1,-3.402,-1E-3,0,0,-0.207,-2.461,4.352,3.652,-8.398,0,-6.463,20]
[1,10,11,1,1,-3.278,-1E-3,0,0,-0.194,-2.434,4.063,3.617,-7.807,0,-6.032,20]
[1,10,12,1,1,-3.13,0,0,0,-0.184,-2.686,2.907,3.585,-7.22,0,-6.728,20]
[1,10,13,1,1,-3.042,0,0,0,-0.178,-2.679,2.637,3.555,-7.22,0,-6.927,20]
[1,10,14,1,1,-2.943,0,0,0,-0.173,-2.762,2.216,3.528,-7.22,0,-7.355,20]
[1,10,15,1,1,-2.868,0,0,0,-0.168,-2.621,2.401,3.503,-7.22,0,-6.974,20]
[1,10,16,1,1,-2.794,0,0,0,-0.163,-2.478,2.604,3.734,-7.22,0,-6.319,20]
[1,10,17,1,1,-2.704,0,0,0,-0.161,-2.564,2.221,3.735,-7.22,0,-6.693,20]
[1,10,18,1,1,-2.614,0,0,0,-0.161,-2.781,1.608,3.732,-7.513,0,-7.729,20]
[1,10,19,1,1,-2.546,0,0,0,-0.161,-2.81,1.327,4.561,-7.807,0,-7.437,20]
[1,10,20,1,1,-2.485,0,0,0,-0.161,-2.838,1.218,6.71,-8.102,0,-5.66,20]
[1,10,21,1,1,-2.432,0,0,0,-0.16,-2.834,1.126,6.951,-8.102,0,-5.451,20]
[1,10,22,1,1,-2.388,0,0,0,-0.16,-2.861,1.045,7.148,-8.398,0,-5.614,20]
[1,10,23,1,1,-2.353,0,0,0,-0.16,-2.89,0.974,7.317,-8.695,0,-5.808,20]
[1,10,24,1,0,-1.45,0,0,0,-0.099,-1.801,0.91,5.898,-8.525,5.068,0,19.66]
[1,11,1,1,0,-0.642,0,0,0,-0.044,-0.813,0.852,4.229,-8.652,5.07,0,19.32]
[1,11,2,1,0,-0.074,0,0,0,-0.005,-0.096,0.799,4.09,-8.813,4.099,0,19.05]
[1,11,3,1,0,0.315,0,0,0,0.022,0.408,0.751,3.985,-8.704,3.224,0,18.84]
[1,11,4,1,0,0.602,0,0,0,0.043,0.792,0.707,3.897,-8.906,2.866,0,18.64]
[1,11,5,1,0,0.81,0,0,0,0.057,1.068,0.666,3.823,-8.825,2.4,0,18.48]
[1,11,6,1,0,0.975,0,0,0,0.07,1.301,0.629,3.757,-9.047,2.316,0,18.33]
[1,11,7,1,0,1.103,0,0,0,0.079,1.472,0.594,3.699,-8.978,2.032,0,18.2]
[1,11,8,1,1,-3.6,-1E-3,0,0,-0.258,-4.852,0.562,3.715,-10.201,-27.074,-41.709,20]
[1,11,9,1,1,-3.427,-1E-3,0,0,-0.243,-4.658,0.591,3.674,-9.897,0,-13.96,20]
[1,11,10,1,1,-3.462,-1E-3,0,0,-0.228,-3.603,2.517,3.637,-9.294,0,-10.433,20]
[1,11,11,1,1,-3.387,-1E-3,0,0,-0.215,-3.321,2.741,3.602,-8.695,0,-9.276,20]
[1,11,12,1,1,-3.583,-1E-3,0,0,-0.199,-1.767,6.09,3.571,-7.807,0,-3.695,20]
[1,11,13,1,0,-4.316,-1E-3,0,0,-0.206,-0.225,9.027,3.542,-6.676,-1.146,0,20.08]
[1,11,14,1,0,-4.903,-1E-3,0,0,-0.202,-0.03,11.825,3.515,-6.23,-3.975,0,20.34]
[1,11,15,1,0,-5.495,-1E-3,0,0,-0.219,-0.278,11.761,3.49,-6.049,-3.21,0,20.56]
[1,11,16,1,0,-5.823,-1E-3,0,0,-0.215,-0.673,12.972,3.722,-5.897,-4.085,0,20.83]
[1,11,17,1,0,-6.254,-1E-3,0,0,-0.245,-0.808,11.509,3.723,-5.962,-1.963,0,20.96]
[1,11,18,1,0,-4.837,-1E-3,0,0,-0.249,-1.984,5.216,3.722,-6.387,4.52,0,20.66]
[1,11,19,1,0,-3.423,-1E-3,0,0,-0.192,-2.049,4.324,4.55,-6.845,3.636,0,20.41]
[1,11,20,1,0,-2.854,-1E-3,0,0,-0.171,-1.963,3.853,6.7,-7.085,1.521,0,20.31]
[1,11,21,1,0,-2.398,0,0,0,-0.153,-1.895,3.486,6.942,-7.332,1.35,0,20.22]
[1,11,22,1,0,-2.042,0,0,0,-0.137,-1.806,3.177,7.139,-7.583,1.253,0,20.14]
[1,11,23,1,0,-1.718,0,0,0,-0.122,-1.689,2.911,7.309,-8.124,1.434,0,20.04]
[1,11,24,1,0,-1.259,0,0,0,-0.092,-1.331,2.678,5.89,-8.338,2.453,0,19.88]
[1,12,1,1,0,-0.702,0,0,0,-0.053,-0.787,2.473,4.222,-8.522,3.37,0,19.66]
[1,12,2,1,0,-0.286,0,0,0,-0.022,-0.337,2.29,4.082,-8.719,2.991,0,19.46]
[1,12,3,1,0,0.062,0,0,0,0.005,0.077,2.128,3.978,-9.218,2.97,0,19.26]
[1,12,4,1,0,0.366,0,0,0,0.029,0.475,1.981,3.891,-9.721,2.978,0,19.06]
[1,12,5,1,0,0.619,0,0,0,0.05,0.825,1.849,3.816,-9.931,2.771,0,18.88]
[1,12,6,1,0,0.846,0,0,0,0.07,1.167,1.73,3.751,-10.443,2.879,0,18.68]
[1,12,7,1,0,1.046,0,0,0,0.087,1.471,1.621,3.693,-10.656,2.738,0,18.5]
[1,12,8,1,1,-2.779,0,0,0,-0.233,-4.008,1.522,3.71,-12.048,-22.486,-36.323,20]
[1,12,9,1,1,-2.688,0,0,0,-0.223,-3.971,1.51,3.669,-12.048,0,-13.751,20]
[1,12,10,1,1,-2.662,0,0,0,-0.213,-3.753,1.659,3.632,-11.427,0,-12.765,20]
[1,12,11,1,1,-2.705,0,0,0,-0.201,-2.978,3.379,3.598,-10.811,0,-9.72,20]
[1,12,12,1,1,-2.741,0,0,0,-0.188,-2.37,4.59,3.566,-9.897,0,-7.04,20]
[1,12,13,1,1,-2.752,0,0,0,-0.178,-2.03,5.158,3.538,-9.294,0,-5.558,20]
[1,12,14,1,0,-3.684,-1E-3,0,0,-0.194,0.078,11.099,3.511,-8.764,-2.045,0,20.14]
[1,12,15,1,0,-4.27,-1E-3,0,0,-0.209,0.105,11.877,3.486,-8.262,-2.726,0,20.32]
[1,12,16,1,0,-4.442,-1E-3,0,0,-0.23,-0.184,9.539,3.718,-8.266,-0.135,0,20.33]
[1,12,17,1,0,-3.305,-1E-3,0,0,-0.184,-1.047,7.358,3.72,-8.497,1.955,0,20.2]
[1,12,18,1,1,-2.335,0,0,0,-0.146,-1.792,4.351,3.718,-8.994,2.952,-2.246,20]
[1,12,19,1,1,-2.287,0,0,0,-0.149,-2.058,3.7,4.547,-9.294,0,-5.542,20]
[1,12,20,1,1,-2.233,0,0,0,-0.152,-2.142,3.322,6.697,-9.595,0,-4.103,20]
[1,12,21,1,1,-2.186,0,0,0,-0.154,-2.26,3.037,6.939,-9.897,0,-4.521,20]
[1,12,22,1,1,-2.153,0,0,0,-0.155,-2.335,2.793,7.136,-9.897,0,-4.611,20]
[1,12,23,1,1,-2.137,0,0,0,-0.157,-2.431,2.58,7.306,-10.201,0,-5.039,20]
[1,12,24,1,0,-1.263,0,0,0,-0.094,-1.494,2.392,5.887,-10.338,4.911,0,19.67]
[1,13,1,1,0,-0.466,0,0,0,-0.035,-0.569,2.225,4.219,-10.47,5.096,0,19.33]
[1,13,2,1,0,0.075,0,0,0,0.006,0.093,2.074,4.08,-10.333,4.004,0,19.07]
[1,13,3,1,0,0.471,0,0,0,0.036,0.597,1.938,3.975,-10.519,3.501,0,18.83]
[1,13,4,1,0,0.758,0,0,0,0.057,0.968,1.815,3.889,-10.419,2.932,0,18.64]
[1,13,5,1,0,0.983,0,0,0,0.075,1.274,1.703,3.814,-10.631,2.782,0,18.45]
[1,13,6,1,0,1.158,0,0,0,0.087,1.505,1.6,3.749,-10.547,2.447,0,18.29]
[1,13,7,1,0,1.305,0,0,0,0.098,1.716,1.506,3.691,-10.77,2.453,0,18.12]
[1,13,8,1,1,-3.639,-1E-3,0,0,-0.275,-4.836,1.42,4.471,-12.048,-28.127,-43.035,20]
[1,13,9,1,1,-3.48,-1E-3,0,0,-0.259,-4.683,1.399,4.499,-11.737,0,-14.261,20]
[1,13,10,1,1,-3.531,-1E-3,0,0,-0.243,-3.544,3.586,4.516,-11.118,0,-10.336,20]
[1,13,11,1,1,-3.873,-1E-3,0,0,-0.227,-1.331,8.37,4.529,-9.897,0,-2.429,20]
[1,13,12,1,0,-4.749,-1E-3,0,0,-0.243,0.026,11.46,4.539,-9.06,-1.972,0,20.13]
[1,13,13,1,0,-5.428,-1E-3,0,0,-0.223,-0.173,16.056,4.548,-8.096,-6.683,0,20.58]
[1,13,14,1,0,-6.283,-1E-3,0,0,-0.218,-1.144,18.637,4.555,-7.485,-8.062,0,21.11]
[1,13,15,1,0,-7.107,-1E-3,0,0,-0.243,-2.018,17.973,4.561,-7.385,-5.78,0,21.5]
[1,13,16,1,0,-8.042,-1E-3,0,0,-0.321,-1.746,13.759,4.566,-7.412,-0.804,0,21.55]
[1,13,17,1,0,-8.323,-1E-3,0,0,-0.413,-0.665,8.507,4.571,-7.857,4.181,0,21.27]
[1,13,18,1,0,-5.09,-1E-3,0,0,-0.29,-2.218,6.281,4.575,-8.565,5.307,0,20.92]
[1,13,19,1,0,-3.671,-1E-3,0,0,-0.225,-2.143,5.549,5.411,-8.734,3.813,0,20.67]
[1,13,20,1,0,-3.106,-1E-3,0,0,-0.202,-2.063,5.002,7.567,-8.684,1.487,0,20.57]
[1,13,21,1,0,-2.641,0,0,0,-0.181,-2.026,4.568,7.816,-8.935,1.399,0,20.47]
[1,13,22,1,0,-2.321,0,0,0,-0.164,-1.959,4.195,8.019,-8.897,1.128,0,20.4]
[1,13,23,1,0,-2.049,0,0,0,-0.149,-1.888,3.868,8.196,-9.156,1.179,0,20.32]
[1,13,24,1,0,-1.575,0,0,0,-0.116,-1.532,3.579,6.274,-9.074,2.443,0,20.16]
[1,14,1,1,0,-1.017,0,0,0,-0.075,-1.031,3.322,4.567,-8.966,3.2,0,19.94]
[1,14,2,1,0,-0.584,0,0,0,-0.044,-0.619,3.092,4.397,-9.167,2.925,0,19.75]
[1,14,3,1,0,-0.234,0,0,0,-0.018,-0.258,2.884,4.267,-9.375,2.734,0,19.57]
[1,14,4,1,0,0.031,0,0,0,2E-3,0.035,2.697,4.158,-9.295,2.372,0,19.41]
[1,14,5,1,0,0.258,0,0,0,0.019,0.298,2.526,4.063,-9.516,2.352,0,19.25]
[1,14,6,1,0,0.439,0,0,0,0.033,0.515,2.371,3.981,-9.445,2.106,0,19.11]
[1,14,7,1,0,0.603,0,0,0,0.045,0.722,2.228,3.907,-9.674,2.168,0,18.97]
[1,14,8,1,1,-2.319,0,0,0,-0.175,-2.831,2.098,4.673,-10.505,-15.494,-24.555,20]
[1,14,9,1,1,-2.278,0,0,0,-0.171,-2.879,1.997,4.688,-10.505,0,-9.149,20]
[1,14,10,1,1,-2.266,0,0,0,-0.166,-2.802,2.027,4.693,-10.201,0,-8.715,20]
[1,14,11,1,1,-2.262,0,0,0,-0.16,-2.629,2.243,4.696,-9.595,0,-7.707,20]
[1,14,12,1,1,-2.252,0,0,0,-0.146,-1.876,4.319,4.697,-8.994,0,-4.253,20]
[1,14,13,1,1,-2.226,0,0,0,-0.13,-1.058,6.591,4.696,-8.102,0,-0.228,20]
[1,14,14,1,1,-2.224,0,0,0,-0.127,-1.196,5.729,4.696,-7.513,0,-0.635,20]
[1,14,15,1,1,-2.241,0,0,0,-0.134,-1.795,3.722,4.694,-7.807,0,-3.56,20]
[1,14,16,1,1,-2.228,0,0,0,-0.134,-1.909,3.272,4.693,-7.807,0,-4.113,20]
[1,14,17,1,1,-2.205,0,0,0,-0.135,-1.987,3.055,4.691,-8.102,0,-4.683,20]
[1,14,18,1,1,-2.18,0,0,0,-0.138,-2.176,2.539,4.69,-8.398,0,-5.663,20]
[1,14,19,1,1,-2.154,0,0,0,-0.14,-2.301,2.232,5.519,-8.695,0,-5.54,20]
[1,14,20,1,1,-2.126,0,0,0,-0.14,-2.288,2.043,7.67,-8.695,0,-3.537,20]
[1,14,21,1,1,-2.108,0,0,0,-0.141,-2.347,1.906,7.914,-8.994,0,-3.77,20]
[1,14,22,1,1,-2.096,0,0,0,-0.143,-2.406,1.785,8.113,-9.294,0,-4.042,20]
[1,14,23,1,1,-2.088,0,0,0,-0.144,-2.437,1.675,8.285,-9.294,0,-4.003,20]
[1,14,24,1,0,-1.302,0,0,0,-0.091,-1.556,1.575,6.36,-9.444,4.458,0,19.7]
[1,15,1,1,0,-0.554,0,0,0,-0.039,-0.677,1.484,4.648,-9.586,4.724,0,19.39]
[1,15,2,1,0,-0.044,0,0,0,-0.003,-0.055,1.4,4.475,-9.46,3.688,0,19.14]
[1,15,3,1,0,0.332,0,0,0,0.024,0.416,1.322,4.341,-9.654,3.219,0,18.93]
[1,15,4,1,0,0.625,0,0,0,0.045,0.797,1.25,4.228,-9.858,2.913,0,18.73]
[1,15,5,1,0,0.861,0,0,0,0.062,1.115,1.183,4.131,-10.07,2.718,0,18.55]
[1,15,6,1,0,1.059,0,0,0,0.077,1.39,1.121,4.045,-10.287,2.594,0,18.38]
[1,15,7,1,0,1.229,0,0,0,0.09,1.635,1.062,3.969,-10.507,2.521,0,18.21]
[1,15,8,1,1,-3.457,-1E-3,0,0,-0.256,-4.658,1.008,3.968,-11.737,-26.835,-41.966,20]
[1,15,9,1,1,-3.295,0,0,0,-0.245,-4.605,0.976,3.913,-12.048,0,-15.304,20]
[1,15,10,1,1,-3.208,0,0,0,-0.236,-4.453,0.951,3.861,-11.737,0,-14.822,20]
[1,15,11,1,1,-3.15,0,0,0,-0.229,-4.3,1.068,3.814,-11.737,0,-14.534,20]
[1,15,12,1,1,-3.117,0,0,0,-0.222,-4.047,1.388,3.771,-11.427,0,-13.654,20]
[1,15,13,1,1,-3.147,0,0,0,-0.206,-3.158,3.377,3.731,-10.505,0,-9.909,20]
[1,15,14,1,1,-3.119,0,0,0,-0.199,-2.959,3.576,3.695,-10.201,0,-9.207,20]
[1,15,15,1,1,-3.084,0,0,0,-0.193,-2.87,3.508,3.661,-9.897,0,-8.875,20]
[1,15,16,1,1,-3.033,0,0,0,-0.19,-3.006,2.947,3.884,-9.897,0,-9.296,20]
[1,15,17,1,1,-2.971,0,0,0,-0.19,-3.337,1.853,3.877,-9.897,0,-10.666,20]
[1,15,18,1,1,-2.922,0,0,0,-0.19,-3.435,1.561,3.868,-10.201,0,-11.319,20]
[1,15,19,1,1,-2.878,0,0,0,-0.191,-3.423,1.351,4.69,-10.505,0,-10.956,20]
[1,15,20,1,1,-2.835,0,0,0,-0.189,-3.418,1.245,6.832,-10.505,0,-8.871,20]
[1,15,21,1,1,-2.799,0,0,0,-0.188,-3.411,1.154,7.069,-10.505,0,-8.681,20]
[1,15,22,1,1,-2.77,0,0,0,-0.186,-3.404,1.074,7.259,-10.505,0,-8.532,20]
[1,15,23,1,1,-2.747,0,0,0,-0.185,-3.397,1.003,7.424,-10.505,0,-8.407,20]
[1,15,24,1,0,-1.539,0,0,0,-0.104,-1.911,0.939,6,-10.271,6.885,0,19.54]
[1,16,1,1,0,-0.56,0,0,0,-0.038,-0.698,0.881,4.326,-10.061,6.149,0,19.13]
[1,16,2,1,0,0.093,0,0,0,0.006,0.116,0.828,4.182,-9.902,4.675,0,18.82]
[1,16,3,1,0,0.536,0,0,0,0.036,0.67,0.78,4.073,-9.776,3.682,0,18.57]
[1,16,4,1,0,0.84,0,0,0,0.056,1.051,0.735,3.982,-9.674,3.01,0,18.37]
[1,16,5,1,0,1.052,0,0,0,0.07,1.317,0.694,3.903,-9.587,2.55,0,18.2]
[1,16,6,1,0,1.203,0,0,0,0.08,1.506,0.656,3.834,-9.511,2.232,0,18.05]
[1,16,7,1,0,1.294,0,0,0,0.085,1.605,0.62,3.772,-9.148,1.771,0,17.94]
[1,16,8,1,1,-4.305,-1E-3,0,0,-0.283,-5.333,0.587,3.785,-10.201,-30.956,-46.706,20]
[1,16,9,1,1,-4.081,-1E-3,0,0,-0.264,-5.081,0.635,3.741,-9.897,0,-14.948,20]
[1,16,10,1,1,-4.113,-1E-3,0,0,-0.247,-3.835,2.866,3.7,-9.294,0,-10.923,20]
[1,16,11,1,1,-3.999,-1E-3,0,0,-0.231,-3.51,3.042,3.663,-8.398,0,-9.433,20]
[1,16,12,1,1,-3.847,-1E-3,0,0,-0.22,-3.508,2.542,3.629,-8.102,0,-9.507,20]
[1,16,13,1,1,-3.755,0,0,0,-0.21,-3.237,2.774,3.597,-7.807,0,-8.638,20]
[1,16,14,1,1,-3.637,0,0,0,-0.201,-3.144,2.609,3.568,-7.513,0,-8.319,20]
[1,16,15,1,1,-3.503,0,0,0,-0.196,-3.191,2.208,3.541,-7.513,0,-8.655,20]
[1,16,16,1,1,-3.371,0,0,0,-0.193,-3.302,1.808,3.77,-7.807,0,-9.095,20]
[1,16,17,1,1,-3.27,0,0,0,-0.188,-3.174,1.967,3.769,-7.807,0,-8.703,20]
[1,16,18,1,1,-3.151,0,0,0,-0.187,-3.304,1.524,3.765,-8.102,0,-9.454,20]
[1,16,19,1,1,-3.046,0,0,0,-0.186,-3.401,1.219,4.592,-8.398,0,-9.22,20]
[1,16,20,1,1,-2.964,0,0,0,-0.184,-3.331,1.07,6.74,-8.398,0,-7.068,20]
[1,16,21,1,1,-2.888,0,0,0,-0.183,-3.336,0.986,6.98,-8.695,0,-7.137,20]
[1,16,22,1,1,-2.823,0,0,0,-0.18,-3.312,0.914,7.175,-8.695,0,-6.923,20]
[1,16,23,1,1,-2.769,0,0,0,-0.178,-3.288,0.85,7.343,-8.695,0,-6.737,20]
[1,16,24,1,0,-1.685,0,0,0,-0.11,-2.041,0.793,5.923,-8.795,5.915,0,19.61]
[1,17,1,1,0,-0.788,0,0,0,-0.052,-0.962,0.741,4.253,-8.612,5.419,0,19.24]
[1,17,2,1,0,-0.164,0,0,0,-0.011,-0.203,0.695,4.112,-8.764,4.335,0,18.96]
[1,17,3,1,0,0.262,0,0,0,0.017,0.327,0.652,4.006,-8.65,3.385,0,18.73]
[1,17,4,1,0,0.553,0,0,0,0.037,0.693,0.613,3.918,-8.557,2.743,0,18.55]
[1,17,5,1,0,0.775,0,0,0,0.052,0.985,0.578,3.842,-8.771,2.539,0,18.38]
[1,17,6,1,0,0.959,0,0,0,0.065,1.235,0.545,3.776,-8.99,2.41,0,18.22]
[1,17,7,1,0,1.099,0,0,0,0.075,1.419,0.514,3.717,-8.918,2.094,0,18.08]
[1,17,8,1,1,-3.99,-1E-3,0,0,-0.275,-5.211,0.486,3.732,-10.201,-28.84,-44.299,20]
[1,17,9,1,1,-3.784,-1E-3,0,0,-0.258,-4.994,0.519,3.691,-9.897,0,-14.724,20]
[1,17,10,1,1,-4.028,-1E-3,0,0,-0.242,-2.922,4.466,3.652,-8.994,0,-8.068,20]
[1,17,11,1,1,-4.157,-1E-3,0,0,-0.224,-1.751,6.532,3.617,-7.807,0,-3.79,20]
[1,17,12,1,1,-3.891,-1E-3,0,0,-0.208,-2.08,5.371,3.585,-7.22,0,-4.444,20]
[1,17,13,1,1,-4.019,-1E-3,0,0,-0.196,-1.033,7.348,3.555,-6.638,0,-0.984,20]
[1,17,14,1,1,-3.877,-1E-3,0,0,-0.185,-0.932,7.216,3.528,-6.349,0,-0.599,20]
[1,17,15,1,1,-3.501,-1E-3,0,0,-0.178,-1.772,4.93,3.503,-6.349,0,-3.368,20]
[1,17,16,1,1,-3.268,0,0,0,-0.176,-2.206,3.76,3.734,-6.638,0,-4.796,20]
[1,17,17,1,1,-3.083,0,0,0,-0.174,-2.483,2.993,3.735,-6.929,0,-5.941,20]
[1,17,18,1,1,-2.923,0,0,0,-0.175,-2.698,2.504,3.732,-7.513,0,-7.072,20]
[1,17,19,1,1,-2.789,0,0,0,-0.174,-2.836,2.134,4.561,-7.807,0,-6.912,20]
[1,17,20,1,1,-2.689,0,0,0,-0.172,-2.799,1.928,6.71,-7.807,0,-4.83,20]
[1,17,21,1,1,-2.602,0,0,0,-0.171,-2.841,1.768,6.951,-8.102,0,-4.998,20]
[1,17,22,1,1,-2.534,0,0,0,-0.169,-2.848,1.628,7.148,-8.102,0,-4.878,20]
[1,17,23,1,1,-2.481,0,0,0,-0.167,-2.85,1.505,7.317,-8.102,0,-4.778,20]
[1,17,24,1,0,-1.623,0,0,0,-0.111,-1.917,1.396,5.898,-8.243,4.601,0,19.69]
[1,18,1,1,0,-0.865,0,0,0,-0.059,-1.035,1.299,4.229,-8.092,4.523,0,19.39]
[1,18,2,1,0,-0.326,0,0,0,-0.023,-0.399,1.211,4.09,-8.263,3.711,0,19.14]
[1,18,3,1,0,0.047,0,0,0,0.003,0.058,1.132,3.985,-8.164,2.94,0,18.95]
[1,18,4,1,0,0.307,0,0,0,0.021,0.38,1.06,3.897,-8.083,2.417,0,18.79]
[1,18,5,1,0,0.513,0,0,0,0.036,0.646,0.994,3.823,-8.303,2.292,0,18.63]
[1,18,6,1,0,0.67,0,0,0,0.047,0.847,0.934,3.757,-8.236,1.981,0,18.5]
[1,18,7,1,0,0.805,0,0,0,0.057,1.03,0.879,3.699,-8.467,1.998,0,18.37]
[1,18,8,1,1,-3.541,-1E-3,0,0,-0.249,-4.544,0.829,3.715,-9.294,-24.462,-37.546,20]
[1,18,9,1,1,-3.374,-1E-3,0,0,-0.233,-4.356,0.86,3.674,-8.994,0,-12.423,20]
[1,18,10,1,1,-3.572,-1E-3,0,0,-0.22,-2.599,4.294,3.637,-8.398,0,-6.858,20]
[1,18,11,1,1,-3.768,-1E-3,0,0,-0.207,-1.286,6.832,3.602,-7.513,0,-2.339,20]
[1,18,12,1,0,-4.556,-1E-3,0,0,-0.216,0.006,9.644,3.571,-6.696,-1.751,0,20.12]
[1,18,13,1,0,-4.93,-1E-3,0,0,-0.224,-0.017,9.025,3.542,-5.882,-1.513,0,20.22]
[1,18,14,1,0,-3.747,-1E-3,0,0,-0.186,-1.242,5.895,3.515,-5.829,1.594,0,20.11]
[1,18,15,1,1,-2.993,0,0,0,-0.157,-1.643,4.244,3.49,-5.774,1.669,-1.163,20]
[1,18,16,1,1,-2.864,0,0,0,-0.154,-1.695,4.095,3.722,-6.061,0,-2.958,20]
[1,18,17,1,1,-2.7,0,0,0,-0.155,-1.998,3.41,3.723,-6.638,0,-4.359,20]
[1,18,18,1,1,-2.553,0,0,0,-0.156,-2.303,2.617,3.722,-6.929,0,-5.601,20]
[1,18,19,1,1,-2.446,0,0,0,-0.156,-2.4,2.366,4.55,-7.22,0,-5.305,20]
[1,18,20,1,1,-2.363,0,0,0,-0.154,-2.381,2.152,6.7,-7.22,0,-3.266,20]
[1,18,21,1,1,-2.292,0,0,0,-0.154,-2.435,1.982,6.942,-7.513,0,-3.471,20]
[1,18,22,1,1,-2.239,0,0,0,-0.152,-2.455,1.833,7.139,-7.513,0,-3.388,20]
[1,18,23,1,1,-2.198,0,0,0,-0.151,-2.469,1.701,7.309,-7.513,0,-3.322,20]
[1,18,24,1,0,-1.522,0,0,0,-0.106,-1.763,1.583,5.89,-7.686,3.605,0,19.76]
[1,19,1,1,0,-0.875,0,0,0,-0.061,-1.029,1.477,4.222,-7.558,3.826,0,19.5]
[1,19,2,1,0,-0.435,0,0,0,-0.03,-0.517,1.38,4.082,-7.458,2.978,0,19.31]
[1,19,3,1,0,-0.103,0,0,0,-0.007,-0.125,1.293,3.978,-7.665,2.629,0,19.13]
[1,19,4,1,0,0.137,0,0,0,0.01,0.168,1.214,3.891,-7.592,2.172,0,18.99]
[1,19,5,1,0,0.31,0,0,0,0.022,0.381,1.141,3.816,-7.53,1.859,0,18.86]
[1,19,6,1,0,0.46,0,0,0,0.032,0.573,1.074,3.751,-7.762,1.871,0,18.74]
[1,19,7,1,0,0.579,0,0,0,0.041,0.725,1.013,3.693,-7.706,1.656,0,18.63]
[1,19,8,1,1,-3.129,-1E-3,0,0,-0.22,-3.926,0.956,3.71,-8.398,-20.597,-31.605,20]
[1,19,9,1,1,-2.984,-1E-3,0,0,-0.208,-3.826,0.942,3.669,-8.398,0,-10.805,20]
[1,19,10,1,1,-2.9,0,0,0,-0.199,-3.655,0.959,3.632,-8.102,0,-10.265,20]
[1,19,11,1,1,-2.846,0,0,0,-0.19,-3.413,1.184,3.598,-7.807,0,-9.475,20]
[1,19,12,1,1,-2.896,0,0,0,-0.175,-2.476,3.095,3.566,-6.929,0,-5.815,20]
[1,19,13,1,1,-3.031,-1E-3,0,0,-0.16,-1.234,5.768,3.538,-6.061,0,-1.181,20]
[1,19,14,1,0,-4.2,-1E-3,0,0,-0.182,0.032,9.714,3.511,-5.32,-3.554,0,20.24]
[1,19,15,1,0,-4.86,-1E-3,0,0,-0.188,-0.236,11.039,3.486,-4.896,-4.345,0,20.53]
[1,19,16,1,0,-5.708,-1E-3,0,0,-0.238,-0.182,8.246,3.718,-4.653,-1.183,0,20.61]
[1,19,17,1,0,-4.627,-1E-3,0,0,-0.216,-1.123,5.614,3.72,-4.885,1.518,0,20.5]
[1,19,18,1,0,-3.215,-1E-3,0,0,-0.166,-1.806,3.69,3.718,-5.075,2.853,0,20.31]
[1,19,19,1,0,-2.457,0,0,0,-0.137,-1.756,3.076,4.547,-5.568,2.296,0,20.16]
[1,19,20,1,0,-2.232,0,0,0,-0.131,-1.753,2.748,6.697,-5.837,0.51,0,20.13]
[1,19,21,1,0,-2.021,0,0,0,-0.125,-1.751,2.505,6.939,-6.106,0.559,0,20.09]
[1,19,22,1,0,-1.877,0,0,0,-0.12,-1.734,2.298,7.136,-6.093,0.39,0,20.06]
[1,19,23,1,0,-1.735,0,0,0,-0.115,-1.716,2.117,7.306,-6.364,0.507,0,20.03]
[1,19,24,1,0,-1.393,0,0,0,-0.095,-1.46,1.959,5.887,-6.597,1.7,0,19.92]
[1,20,1,1,0,-0.91,0,0,0,-0.064,-1.001,1.818,4.219,-6.796,2.734,0,19.73]
[1,20,2,1,0,-0.541,0,0,0,-0.039,-0.621,1.691,4.08,-7.006,2.436,0,19.57]
[1,20,3,1,0,-0.223,0,0,0,-0.016,-0.27,1.578,3.975,-7.509,2.466,0,19.41]
[1,20,4,1,0,0.036,0,0,0,0.003,0.045,1.475,3.889,-7.727,2.28,0,19.26]
[1,20,5,1,0,0.25,0,0,0,0.019,0.321,1.382,3.814,-7.95,2.164,0,19.11]
[1,20,6,1,0,0.452,0,0,0,0.035,0.603,1.297,3.749,-8.466,2.329,0,18.96]
[1,20,7,1,0,0.632,0,0,0,0.05,0.863,1.219,3.691,-8.689,2.233,0,18.81]
[1,20,8,1,1,-2.455,0,0,0,-0.197,-3.455,1.148,4.471,-9.897,-17.893,-28.28,20]
[1,20,9,1,1,-2.375,0,0,0,-0.187,-3.365,1.2,4.499,-9.595,0,-9.824,20]
[1,20,10,1,1,-2.524,0,0,0,-0.169,-1.598,5.028,4.516,-8.398,0,-3.146,20]
[1,20,11,1,0,-2.782,-1E-3,0,0,-0.165,-0.687,7.157,4.529,-7.53,-0.521,0,20.03]
[1,20,12,1,0,-3.982,-1E-3,0,0,-0.186,-0.007,11.717,4.539,-6.55,-5.531,0,20.4]
[1,20,13,1,0,-4.758,-1E-3,0,0,-0.154,-1.088,17.577,4.548,-6.02,-10.103,0,21.08]
[1,20,14,1,0,-5.524,-1E-3,0,0,-0.127,-3.054,20.814,4.555,-5.531,-11.132,0,21.82]
[1,20,15,1,0,-6.454,-1E-3,0,0,-0.164,-4.395,18.405,4.561,-5.46,-6.492,0,22.25]
[1,20,16,1,0,-7.581,-1E-3,0,0,-0.261,-3.914,13.175,4.566,-5.477,-0.508,0,22.29]
[1,20,17,1,0,-8.808,-2E-3,0,0,-0.402,-1.681,8.665,4.571,-5.927,3.584,0,22.05]
[1,20,18,1,0,-7.828,-2E-3,0,0,-0.431,-0.878,6.5,4.575,-6.632,4.697,0,21.73]
[1,20,19,1,0,-5.436,-1E-3,0,0,-0.339,-1.795,5.691,5.411,-7.093,3.562,0,21.5]
[1,20,20,1,0,-4.523,-1E-3,0,0,-0.305,-2.041,5.092,7.567,-7.051,1.263,0,21.41]
[1,20,21,1,0,-3.788,-1E-3,0,0,-0.275,-2.242,4.644,7.816,-7.303,1.15,0,21.34]
[1,20,22,1,0,-3.234,-1E-3,0,0,-0.249,-2.332,4.259,8.019,-7.558,1.097,0,21.26]
[1,20,23,1,0,-2.873,-1E-3,0,0,-0.227,-2.337,3.922,8.196,-7.53,0.85,0,21.21]
[1,20,24,1,0,-2.271,-1E-3,0,0,-0.184,-2.062,3.625,6.274,-7.744,2.362,0,21.05]
[1,21,1,1,0,-1.593,0,0,0,-0.131,-1.576,3.361,4.567,-7.928,3.301,0,20.83]
[1,21,2,1,0,-1.088,0,0,0,-0.091,-1.151,3.125,4.397,-8.124,2.932,0,20.63]
[1,21,3,1,0,-0.727,0,0,0,-0.06,-0.798,2.913,4.267,-8.042,2.449,0,20.47]
[1,21,4,1,0,-0.431,0,0,0,-0.036,-0.494,2.721,4.158,-8.259,2.342,0,20.31]
[1,21,5,1,0,-0.178,0,0,0,-0.015,-0.211,2.547,4.063,-8.479,2.273,0,20.16]
[1,21,6,1,0,0.043,0,0,0,0.004,0.053,2.389,3.981,-8.702,2.232,0,20.01]
[1,21,7,1,0,0.218,0,0,0,0.018,0.27,2.244,3.907,-8.635,1.978,0,19.88]
[1,21,8,1,1,-0.273,0,0,0,-0.022,-0.346,2.111,4.673,-8.994,-1.784,-4.636,20]
[1,21,9,1,1,-0.415,0,0,0,-0.034,-0.538,2.067,4.688,-8.994,0,-3.226,20]
[1,21,10,1,0,-0.342,0,0,0,-0.024,-0.19,5.336,4.693,-7.861,-1.613,0,20.11]
[1,21,11,1,0,-1.67,0,0,0,-0.095,0.249,8.842,4.696,-6.863,-5.159,0,20.45]
[1,21,12,1,0,-3.457,-1E-3,0,0,-0.15,0.226,13.019,4.697,-5.986,-8.349,0,21.01]
[1,21,13,1,0,-4.54,-1E-3,0,0,-0.15,-1.136,16.241,4.696,-5.449,-9.661,0,21.65]
[1,21,14,1,0,-5.5,-1E-3,0,0,-0.171,-2.457,15.516,4.696,-5.112,-6.971,0,22.12]
[1,21,15,1,0,-6.497,-1E-3,0,0,-0.233,-2.625,12.088,4.694,-4.912,-2.514,0,22.28]
[1,21,16,1,0,-6.307,-1E-3,0,0,-0.217,-3.008,12.747,4.693,-5.007,-2.901,0,22.48]
[1,21,17,1,0,-6.08,-1E-3,0,0,-0.21,-3.395,13.212,4.691,-5.381,-2.837,0,22.67]
[1,21,18,1,0,-6.741,-1E-3,0,0,-0.302,-2.534,9.785,4.69,-5.914,1.018,0,22.6]
[1,21,19,1,0,-7.922,-2E-3,0,0,-0.455,-0.477,6.223,5.519,-6.371,3.484,0,22.37]
[1,21,20,1,0,-6.318,-2E-3,0,0,-0.4,-1.309,5.555,7.67,-6.611,1.415,0,22.27]
[1,21,21,1,0,-5.262,-1E-3,0,0,-0.357,-1.774,5.064,7.914,-6.578,0.994,0,22.21]
[1,21,22,1,0,-4.421,-1E-3,0,0,-0.322,-2.113,4.649,8.113,-6.835,0.931,0,22.14]
[1,21,23,1,0,-3.785,-1E-3,0,0,-0.292,-2.305,4.288,8.285,-7.094,0.904,0,22.08]
[1,21,24,1,0,-2.975,-1E-3,0,0,-0.239,-2.163,3.971,6.36,-7.307,2.354,0,21.93]
[1,22,1,1,0,-2.143,-1E-3,0,0,-0.177,-1.781,3.688,4.648,-7.49,3.254,0,21.71]
[1,22,2,1,0,-1.586,0,0,0,-0.131,-1.425,3.435,4.475,-7.402,2.634,0,21.53]
[1,22,3,1,0,-1.148,0,0,0,-0.096,-1.117,3.207,4.341,-7.613,2.427,0,21.37]
[1,22,4,1,0,-0.832,0,0,0,-0.069,-0.847,3.001,4.228,-7.545,2.064,0,21.24]
[1,22,5,1,0,-0.562,0,0,0,-0.047,-0.603,2.814,4.131,-7.77,2.037,0,21.1]
[1,22,6,1,0,-0.325,0,0,0,-0.027,-0.364,2.642,4.045,-7.996,2.025,0,20.96]
[1,22,7,1,0,-0.14,0,0,0,-0.012,-0.16,2.485,3.969,-7.936,1.794,0,20.84]
[1,22,8,1,0,0.021,0,0,0,2E-3,0.025,2.341,3.968,-8.17,1.812,0,20.72]
[1,22,9,1,0,0.132,0,0,0,0.011,0.161,2.247,3.913,-8.115,1.651,0,20.61]
[1,22,10,1,0,0.196,0,0,0,0.015,0.216,2.54,3.861,-7.504,0.675,0,20.57]
[1,22,11,1,0,0.117,0,0,0,0.008,0.101,3.302,3.814,-6.654,-0.687,0,20.61]
[1,22,12,1,0,-0.134,0,0,0,-0.009,-0.095,3.733,3.771,-6.116,-1.15,0,20.69]
[1,22,13,1,0,-0.486,0,0,0,-0.03,-0.27,4.2,3.731,-5.595,-1.55,0,20.79]
[1,22,14,1,0,-0.901,0,0,0,-0.052,-0.388,4.655,3.695,-5.365,-1.644,0,20.9]
[1,22,15,1,0,-1.243,0,0,0,-0.069,-0.53,4.467,3.661,-5.12,-1.165,0,20.98]
[1,22,16,1,0,-1.374,0,0,0,-0.077,-0.732,3.826,3.884,-5.133,-0.394,0,21.01]
[1,22,17,1,0,-1.328,0,0,0,-0.077,-0.8,3.544,3.877,-5.41,0.194,0,21]
[1,22,18,1,0,-1.175,0,0,0,-0.07,-0.816,3.164,3.868,-5.671,0.7,0,20.95]
[1,22,19,1,0,-1.041,0,0,0,-0.066,-0.919,2.402,4.69,-5.928,0.863,0,20.89]
[1,22,20,1,0,-1.157,0,0,0,-0.075,-1.074,2.192,6.832,-6.231,-0.487,0,20.92]
[1,22,21,1,0,-1.232,0,0,0,-0.082,-1.194,2.043,7.069,-6.243,-0.361,0,20.95]
[1,22,22,1,0,-1.243,0,0,0,-0.085,-1.272,1.912,7.259,-6.532,-0.039,0,20.95]
[1,22,23,1,0,-1.252,0,0,0,-0.086,-1.321,1.794,7.424,-6.533,-0.027,0,20.95]
[1,22,24,1,0,-1.022,0,0,0,-0.072,-1.124,1.688,6,-6.779,1.31,0,20.86]
[1,23,1,1,0,-0.652,0,0,0,-0.046,-0.731,1.59,4.326,-6.705,2.218,0,20.72]
[1,23,2,1,0,-0.361,0,0,0,-0.026,-0.418,1.5,4.182,-6.927,2.049,0,20.58]
[1,23,3,1,0,-0.148,0,0,0,-0.011,-0.174,1.417,4.073,-6.87,1.712,0,20.47]
[1,23,4,1,0,0.033,0,0,0,2E-3,0.04,1.34,3.982,-7.104,1.707,0,20.35]
[1,23,5,1,0,0.173,0,0,0,0.013,0.21,1.269,3.903,-7.055,1.487,0,20.25]
[1,23,6,1,0,0.301,0,0,0,0.022,0.373,1.202,3.834,-7.295,1.563,0,20.15]
[1,23,7,1,0,0.405,0,0,0,0.03,0.505,1.14,3.772,-7.248,1.396,0,20.06]
[1,23,8,1,1,0.389,0,0,0,0.029,0.495,1.081,3.785,-7.513,0.833,-0.901,20]
[1,23,9,1,1,0.25,0,0,0,0.018,0.32,1.026,3.741,-7.513,0,-2.157,20]
[1,23,10,1,1,0.103,0,0,0,0.008,0.135,1.014,3.7,-7.513,0,-2.552,20]
[1,23,11,1,1,-0.01,0,0,0,-1E-3,-0.013,0.992,3.663,-7.513,0,-2.881,20]
[1,23,12,1,1,-0.099,0,0,0,-0.007,-0.127,0.974,3.629,-7.22,0,-2.851,20]
[1,23,13,1,1,-0.191,0,0,0,-0.013,-0.243,0.98,3.597,-7.22,0,-3.091,20]
[1,23,14,1,1,-0.276,0,0,0,-0.019,-0.349,0.993,3.568,-7.22,0,-3.303,20]
[1,23,15,1,1,-0.365,0,0,0,-0.025,-0.462,0.934,3.541,-7.22,0,-3.598,20]
[1,23,16,1,1,-0.442,0,0,0,-0.03,-0.556,0.928,3.77,-7.22,0,-3.551,20]
[1,23,17,1,1,-0.519,0,0,0,-0.035,-0.657,0.867,3.769,-7.22,0,-3.796,20]
[1,23,18,1,1,-0.596,0,0,0,-0.041,-0.763,0.761,3.765,-7.22,0,-4.094,20]
[1,23,19,1,1,-0.661,0,0,0,-0.045,-0.847,0.723,4.592,-7.22,0,-3.458,20]
[1,23,20,1,1,-0.716,0,0,0,-0.049,-0.91,0.67,6.74,-7.513,0,-1.779,20]
[1,23,21,1,1,-0.772,0,0,0,-0.053,-0.981,0.635,6.98,-7.513,0,-1.704,20]
[1,23,22,1,1,-0.825,0,0,0,-0.056,-1.049,0.603,7.175,-7.513,0,-1.665,20]
[1,23,23,1,1,-0.875,0,0,0,-0.059,-1.112,0.573,7.343,-7.513,0,-1.643,20]
[1,23,24,1,0,-0.541,0,0,0,-0.037,-0.687,0.545,5.923,-7.438,2.235,0,19.85]
[1,24,1,1,0,-0.127,0,0,0,-0.009,-0.162,0.519,4.253,-7.342,2.868,0,19.66]
[1,24,2,1,0,0.18,0,0,0,0.012,0.231,0.494,4.112,-7.552,2.521,0,19.49]
[1,24,3,1,0,0.422,0,0,0,0.029,0.548,0.47,4.006,-7.769,2.293,0,19.34]
[1,24,4,1,0,0.619,0,0,0,0.043,0.815,0.448,3.918,-7.993,2.15,0,19.2]
[1,24,5,1,0,0.784,0,0,0,0.055,1.047,0.427,3.842,-8.22,2.065,0,19.06]
[1,24,6,1,0,0.926,0,0,0,0.066,1.255,0.406,3.776,-8.449,2.02,0,18.92]
[1,24,7,1,0,1.053,0,0,0,0.076,1.446,0.387,3.717,-8.68,2.001,0,18.79]
[1,24,8,1,1,-2.099,0,0,0,-0.153,-2.919,0.369,3.732,-9.595,-18.154,-28.819,20]
[1,24,9,1,1,-2.032,0,0,0,-0.148,-2.884,0.411,3.691,-9.595,0,-10.558,20]
[1,24,10,1,1,-1.995,0,0,0,-0.141,-2.699,0.619,3.652,-8.994,0,-9.557,20]
[1,24,11,1,1,-1.973,0,0,0,-0.136,-2.544,0.859,3.617,-8.695,0,-8.872,20]
[1,24,12,1,1,-1.959,0,0,0,-0.132,-2.418,1.046,3.585,-8.398,0,-8.276,20]
[1,24,13,1,1,-1.957,0,0,0,-0.131,-2.428,0.948,3.555,-8.398,0,-8.41,20]
[1,24,14,1,1,-1.951,0,0,0,-0.128,-2.355,1.014,3.528,-8.102,0,-7.994,20]
[1,24,15,1,1,-1.944,0,0,0,-0.125,-2.266,1.221,3.503,-8.102,0,-7.714,20]
[1,24,16,1,1,-1.927,0,0,0,-0.121,-2.082,1.671,3.734,-7.807,0,-6.532,20]
[1,24,17,1,1,-1.921,0,0,0,-0.12,-2.066,1.67,3.735,-7.807,0,-6.51,20]
[1,24,18,1,1,-1.932,0,0,0,-0.124,-2.302,1.009,3.732,-8.102,0,-7.718,20]
[1,24,19,1,1,-1.93,0,0,0,-0.127,-2.369,0.707,4.561,-8.398,0,-7.556,20]
[1,24,20,1,1,-1.925,0,0,0,-0.128,-2.414,0.64,6.71,-8.695,0,-5.814,20]
[1,24,21,1,1,-1.921,0,0,0,-0.13,-2.46,0.587,6.951,-8.994,0,-5.967,20]
[1,24,22,1,1,-1.917,0,0,0,-0.131,-2.479,0.542,7.148,-8.994,0,-5.832,20]
[1,24,23,1,1,-1.92,0,0,0,-0.133,-2.527,0.503,7.317,-9.294,0,-6.054,20]
[1,24,24,1,0,-1.016,0,0,0,-0.071,-1.359,0.468,5.898,-9.409,5.49,0,19.63]
[1,25,1,1,0,-0.22,0,0,0,-0.016,-0.299,0.437,4.229,-9.528,5.396,0,19.27]
[1,25,2,1,0,0.313,0,0,0,0.022,0.426,0.409,4.09,-9.388,4.127,0,19]
[1,25,3,1,0,0.693,0,0,0,0.05,0.953,0.383,3.985,-9.571,3.507,0,18.77]
[1,25,4,1,0,0.978,0,0,0,0.071,1.36,0.36,3.897,-9.769,3.102,0,18.56]
[1,25,5,1,0,1.183,0,0,0,0.086,1.645,0.339,3.823,-9.68,2.604,0,18.38]
[1,25,6,1,0,1.343,0,0,0,0.098,1.882,0.319,3.757,-9.899,2.5,0,18.22]
[1,25,7,1,0,1.482,0,0,0,0.109,2.092,0.301,3.699,-10.121,2.438,0,18.06]
[1,25,8,1,1,-3.451,-1E-3,0,0,-0.252,-4.864,0.285,3.715,-11.118,-29.164,-44.851,20]
[1,25,9,1,1,-3.295,0,0,0,-0.237,-4.644,0.387,3.674,-10.811,0,-14.926,20]
[1,25,10,1,1,-3.454,-1E-3,0,0,-0.218,-2.691,4.367,3.637,-9.897,0,-8.257,20]
[1,25,11,1,1,-3.566,-1E-3,0,0,-0.198,-1.449,6.814,3.602,-8.398,0,-3.195,20]
[1,25,12,1,0,-4.216,-1E-3,0,0,-0.203,-0.085,9.764,3.571,-7.555,-1.275,0,20.09]
[1,25,13,1,0,-4.761,-1E-3,0,0,-0.206,0.054,11.107,3.542,-6.779,-2.956,0,20.28]
[1,25,14,1,0,-4.996,-1E-3,0,0,-0.226,-0.17,8.743,3.515,-6.501,-0.364,0,20.31]
[1,25,15,1,0,-4.921,-1E-3,0,0,-0.22,-0.148,8.564,3.49,-6.231,-0.534,0,20.34]
[1,25,16,1,0,-5.088,-1E-3,0,0,-0.208,-0.091,11.179,3.722,-6.336,-3.176,0,20.55]
[1,25,17,1,0,-5.414,-1E-3,0,0,-0.241,-0.13,9.613,3.723,-6.654,-0.896,0,20.61]
[1,25,18,1,0,-3.982,-1E-3,0,0,-0.209,-1.273,6.117,3.722,-7.143,2.769,0,20.43]
[1,25,19,1,0,-2.642,0,0,0,-0.156,-1.788,4.15,4.55,-7.611,3.497,0,20.2]
[1,25,20,1,0,-2.233,0,0,0,-0.139,-1.694,3.644,6.7,-7.568,1.289,0,20.11]
[1,25,21,1,0,-1.894,0,0,0,-0.124,-1.62,3.294,6.942,-7.821,1.224,0,20.03]
[1,25,22,1,1,-1.769,0,0,0,-0.12,-1.641,3,7.139,-7.807,0.423,-0.776,20]
[1,25,23,1,1,-1.754,0,0,0,-0.123,-1.757,2.748,7.309,-8.102,0,-1.679,20]
[1,25,24,1,0,-1.264,0,0,0,-0.091,-1.347,2.527,5.89,-8.311,2.596,0,19.83]
[1,26,1,1,0,-0.722,0,0,0,-0.053,-0.798,2.333,4.222,-8.203,3.221,0,19.61]
[1,26,2,1,0,-0.317,0,0,0,-0.023,-0.365,2.16,4.082,-8.403,2.865,0,19.42]
[1,26,3,1,0,-0.025,0,0,0,-2E-3,-0.029,2.006,3.978,-8.323,2.394,0,19.26]
[1,26,4,1,0,0.212,0,0,0,0.016,0.256,1.868,3.891,-8.543,2.3,0,19.11]
[1,26,5,1,0,0.394,0,0,0,0.029,0.482,1.743,3.816,-8.475,2.01,0,18.97]
[1,26,6,1,0,0.532,0,0,0,0.039,0.655,1.63,3.751,-8.414,1.807,0,18.85]
[1,26,7,1,0,0.659,0,0,0,0.049,0.825,1.527,3.693,-8.649,1.895,0,18.73]
[1,26,8,1,1,-2.799,0,0,0,-0.207,-3.523,1.434,3.71,-9.294,-19.09,-29.768,20]
[1,26,9,1,1,-2.7,0,0,0,-0.195,-3.396,1.485,3.669,-8.994,0,-10.131,20]
[1,26,10,1,1,-2.857,0,0,0,-0.176,-1.561,5.306,3.632,-7.807,0,-3.463,20]
[1,26,11,1,0,-3.509,-1E-3,0,0,-0.184,-0.207,8.338,3.598,-6.683,-1.352,0,20.09]
[1,26,12,1,0,-4.363,-1E-3,0,0,-0.186,0.006,11.726,3.566,-5.699,-5.049,0,20.43]
[1,26,13,1,0,-5.198,-1E-3,0,0,-0.205,-0.429,11.52,3.538,-4.986,-4.24,0,20.71]
[1,26,14,1,0,-5.628,-1E-3,0,0,-0.192,-1.044,13.209,3.511,-4.595,-5.26,0,21.06]
[1,26,15,1,0,-5.934,-1E-3,0,0,-0.175,-1.914,15.082,3.486,-4.511,-6.033,0,21.46]
[1,26,16,1,0,-6.51,-1E-3,0,0,-0.207,-2.378,13.44,3.718,-4.623,-3.438,0,21.69]
[1,26,17,1,0,-6.902,-1E-3,0,0,-0.256,-2.11,11.068,3.72,-4.923,-0.596,0,21.73]
[1,26,18,1,0,-7.278,-1E-3,0,0,-0.327,-1.046,8.277,3.718,-5.42,2.076,0,21.59]
[1,26,19,1,0,-5.997,-1E-3,0,0,-0.326,-1.401,5.599,4.547,-5.875,3.454,0,21.36]
[1,26,20,1,0,-4.887,-1E-3,0,0,-0.291,-1.782,4.972,6.697,-6.115,1.407,0,21.27]
[1,26,21,1,0,-4.055,-1E-3,0,0,-0.261,-2.003,4.522,6.939,-6.362,1.221,0,21.19]
[1,26,22,1,0,-3.425,-1E-3,0,0,-0.236,-2.112,4.141,7.136,-6.613,1.11,0,21.11]
[1,26,23,1,0,-2.941,-1E-3,0,0,-0.214,-2.147,3.812,7.306,-6.867,1.053,0,21.04]
[1,26,24,1,0,-2.277,-1E-3,0,0,-0.175,-1.939,3.522,5.887,-7.371,2.353,0,20.89]
[1,27,1,1,0,-1.571,0,0,0,-0.125,-1.481,3.265,4.219,-7.555,3.247,0,20.67]
[1,27,2,1,0,-1.054,0,0,0,-0.085,-1.077,3.036,4.08,-7.753,2.854,0,20.48]
[1,27,3,1,0,-0.66,0,0,0,-0.054,-0.719,2.83,3.975,-7.961,2.589,0,20.31]
[1,27,4,1,0,-0.318,0,0,0,-0.027,-0.372,2.644,3.889,-8.464,2.648,0,20.13]
[1,27,5,1,0,-0.039,0,0,0,-0.003,-0.048,2.475,3.814,-8.678,2.479,0,19.97]
[1,27,6,1,0,0.216,0,0,0,0.019,0.277,2.321,3.749,-9.188,2.607,0,19.79]
[1,27,7,1,0,0.436,0,0,0,0.038,0.576,2.181,3.691,-9.405,2.483,0,19.63]
[1,27,8,1,1,-0.698,0,0,0,-0.061,-0.958,2.052,4.471,-10.201,-5.614,-11.009,20]
[1,27,9,1,1,-0.787,0,0,0,-0.067,-1.087,2.071,4.499,-9.897,0,-5.269,20]
[1,27,10,1,0,-0.615,0,0,0,-0.044,-0.257,6.368,4.516,-8.737,-1.232,0,20.08]
[1,27,11,1,0,-2.287,0,0,0,-0.128,0.558,10.697,4.529,-7.458,-5.909,0,20.48]
[1,27,12,1,0,-3.752,-1E-3,0,0,-0.155,-0.028,15.515,4.539,-6.611,-9.507,0,21.11]
[1,27,13,1,0,-4.776,-1E-3,0,0,-0.147,-1.763,18.453,4.548,-5.811,-10.504,0,21.81]
[1,27,14,1,0,-5.488,-1E-3,0,0,-0.122,-3.782,20.816,4.555,-5.309,-10.669,0,22.52]
[1,27,15,1,0,-6.05,-1E-3,0,0,-0.112,-5.586,21.164,4.561,-5.038,-8.938,0,23.12]
[1,27,16,1,0,-6.565,-1E-3,0,0,-0.149,-6.453,18.949,4.566,-5.477,-4.87,0,23.44]
[1,27,17,1,0,-6.857,-1E-3,0,0,-0.202,-6.326,16.013,4.571,-5.805,-1.393,0,23.53]
[1,27,18,1,0,-7.247,-2E-3,0,0,-0.302,-5.024,12.213,4.575,-6.582,2.368,0,23.38]
[1,27,19,1,0,-8.849,-2E-3,0,0,-0.506,-1.934,8.016,5.411,-6.996,4.862,0,23.05]
[1,27,20,1,0,-8.529,-2E-3,0,0,-0.557,-0.857,7.152,7.567,-7.205,2.431,0,22.89]
[1,27,21,1,0,-7.759,-2E-3,0,0,-0.568,-0.54,6.503,7.816,-7.429,1.98,0,22.76]
[1,27,22,1,0,-6.135,-2E-3,0,0,-0.493,-1.362,5.954,8.019,-7.664,1.683,0,22.65]
[1,27,23,1,0,-4.765,-1E-3,0,0,-0.416,-2.024,5.478,8.196,-8.192,1.724,0,22.53]
[1,27,24,1,0,-3.54,-1E-3,0,0,-0.324,-2.089,5.06,6.274,-8.385,3.005,0,22.33]
[1,28,1,1,0,-2.457,-1E-3,0,0,-0.231,-1.804,4.69,4.567,-8.554,3.79,0,22.08]
[1,28,2,1,0,-1.709,-1E-3,0,0,-0.163,-1.462,4.36,4.397,-8.739,3.316,0,21.86]
[1,28,3,1,0,-1.163,0,0,0,-0.112,-1.113,4.063,4.267,-8.935,2.994,0,21.66]
[1,28,4,1,0,-0.745,0,0,0,-0.071,-0.775,3.795,4.158,-9.14,2.779,0,21.47]
[1,28,5,1,0,-0.378,0,0,0,-0.036,-0.428,3.552,4.063,-9.642,2.87,0,21.28]
[1,28,6,1,0,-0.078,0,0,0,-0.007,-0.092,3.331,3.981,-9.851,2.717,0,21.1]
[1,28,7,1,0,0.175,0,0,0,0.017,0.217,3.129,3.907,-10.065,2.621,0,20.93]
[1,28,8,1,0,0.296,0,0,0,0.028,0.379,2.943,4.673,-10.301,1.982,0,20.79]
[1,28,9,1,0,0.352,0,0,0,0.032,0.455,2.891,4.688,-9.946,1.528,0,20.69]
[1,28,10,1,0,0.38,0,0,0,0.031,0.36,4.046,4.693,-9.06,-0.452,0,20.72]
[1,28,11,1,0,0.099,0,0,0,0.007,0.056,5.614,4.696,-8.243,-2.229,0,20.87]
[1,28,12,1,0,-0.478,0,0,0,-0.033,-0.23,5.761,4.697,-7.722,-1.995,0,21]
[1,28,13,1,0,-0.936,0,0,0,-0.061,-0.471,5.276,4.696,-7.182,-1.322,0,21.09]
[1,28,14,1,0,-1.384,0,0,0,-0.085,-0.5,5.879,4.696,-6.946,-1.658,0,21.2]
[1,28,15,1,0,-2.109,0,0,0,-0.12,-0.311,6.95,4.694,-6.735,-2.369,0,21.36]
[1,28,16,1,0,-3.078,-1E-3,0,0,-0.164,0.008,7.886,4.693,-6.54,-2.804,0,21.55]
[1,28,17,1,0,-2.985,-1E-3,0,0,-0.169,-0.598,6.424,4.691,-6.845,-0.518,0,21.58]
[1,28,18,1,0,-2.16,0,0,0,-0.135,-1.296,4.382,4.69,-7.363,1.883,0,21.46]
[1,28,19,1,0,-1.719,0,0,0,-0.113,-1.343,3.603,5.519,-7.6,1.653,0,21.35]
[1,28,20,1,0,-1.664,0,0,0,-0.114,-1.414,3.253,7.67,-7.888,0.156,0,21.34]
[1,28,21,1,0,-1.57,0,0,0,-0.111,-1.454,3.015,7.914,-8.169,0.375,0,21.31]
[1,28,22,1,0,-1.46,0,0,0,-0.107,-1.455,2.808,8.113,-8.446,0.547,0,21.27]
[1,28,23,1,0,-1.347,0,0,0,-0.101,-1.427,2.624,8.285,-8.719,0.685,0,21.23]
[1,28,24,1,0,-0.97,0,0,0,-0.074,-1.081,2.459,6.36,-8.941,2.249,0,21.08]
[1,29,1,1,0,-0.471,0,0,0,-0.037,-0.547,2.308,4.648,-9.131,3.229,0,20.86]
[1,29,2,1,0,-0.091,0,0,0,-0.007,-0.109,2.171,4.475,-9.333,2.894,0,20.67]
[1,29,3,1,0,0.21,0,0,0,0.017,0.26,2.045,4.341,-9.543,2.67,0,20.49]
[1,29,4,1,0,0.456,0,0,0,0.036,0.581,1.929,4.228,-9.759,2.528,0,20.32]
[1,29,5,1,0,0.664,0,0,0,0.053,0.866,1.822,4.131,-9.979,2.442,0,20.16]
[1,29,6,1,0,0.847,0,0,0,0.068,1.124,1.723,4.045,-10.201,2.394,0,20]
[1,29,7,1,0,1.009,0,0,0,0.082,1.363,1.63,3.969,-10.425,2.372,0,19.84]
[1,29,8,1,1,0.387,0,0,0,0.031,0.53,1.544,3.968,-10.811,-2.36,-6.71,20]
[1,29,9,1,1,0.214,0,0,0,0.017,0.296,1.543,3.913,-10.505,0,-4.523,20]
[1,29,10,1,1,0.418,0,0,0,0.03,0.432,3.173,3.861,-9.595,0,-1.68,20]
[1,29,11,1,0,0.512,0,0,0,0.032,0.22,6.596,3.814,-8.488,-2.686,0,20.18]
[1,29,12,1,0,-0.665,0,0,0,-0.035,0.214,9.495,3.771,-7.486,-5.294,0,20.53]
[1,29,13,1,0,-3.225,-1E-3,0,0,-0.129,0.925,14.434,3.731,-6.626,-9.11,0,21.14]
[1,29,14,1,0,-4.652,-1E-3,0,0,-0.123,-0.482,20.086,3.695,-5.895,-12.628,0,21.98]
[1,29,15,1,0,-5.716,-1E-3,0,0,-0.136,-2.463,20.025,3.661,-5.645,-9.725,0,22.63]
[1,29,16,1,0,-6.391,-1E-3,0,0,-0.151,-3.81,19.062,3.884,-5.591,-7.002,0,23.1]
[1,29,17,1,0,-6.758,-1E-3,0,0,-0.184,-4.348,17.112,3.877,-5.995,-3.702,0,23.34]
[1,29,18,1,0,-7.221,-1E-3,0,0,-0.265,-3.682,12.953,3.868,-6.536,0.884,0,23.28]
[1,29,19,1,0,-9.081,-2E-3,0,0,-0.464,-0.744,7.673,4.69,-6.95,4.878,0,22.96]
[1,29,20,1,0,-8.035,-2E-3,0,0,-0.463,-0.455,6.733,6.832,-7.155,2.543,0,22.79]
[1,29,21,1,0,-6.109,-1E-3,0,0,-0.397,-1.298,6.09,7.069,-7.659,2.306,0,22.64]
[1,29,22,1,0,-4.761,-1E-3,0,0,-0.34,-1.761,5.554,7.259,-7.886,1.935,0,22.51]
[1,29,23,1,0,-3.817,-1E-3,0,0,-0.293,-1.984,5.094,7.424,-8.123,1.7,0,22.39]
[1,29,24,1,0,-2.887,-1E-3,0,0,-0.233,-1.896,4.692,6,-8.328,2.654,0,22.22]
[1,30,1,1,0,-1.979,-1E-3,0,0,-0.166,-1.539,4.337,4.326,-8.505,3.526,0,21.98]
[1,30,2,1,0,-1.334,0,0,0,-0.114,-1.176,4.022,4.182,-8.697,3.116,0,21.77]
[1,30,3,1,0,-0.853,0,0,0,-0.074,-0.827,3.741,4.073,-8.899,2.839,0,21.58]
[1,30,4,1,0,-0.445,0,0,0,-0.039,-0.474,3.487,3.982,-9.398,2.888,0,21.39]
[1,30,5,1,0,-0.119,0,0,0,-0.011,-0.134,3.258,3.903,-9.607,2.709,0,21.21]
[1,30,6,1,0,0.15,0,0,0,0.013,0.177,3.051,3.834,-9.82,2.595,0,21.04]
[1,30,7,1,0,0.378,0,0,0,0.034,0.466,2.861,3.772,-10.037,2.526,0,20.87]
[1,30,8,1,0,0.571,0,0,0,0.051,0.724,2.688,3.785,-10.257,2.438,0,20.71]
[1,30,9,1,0,0.695,0,0,0,0.06,0.906,2.647,3.741,-10.185,2.134,0,20.57]
[1,30,10,1,0,1.022,0,0,0,0.076,0.554,5.843,3.7,-9.053,-2.143,0,20.71]
[1,30,11,1,0,0.3,0,0,0,0.019,0.101,8.118,3.663,-7.723,-4.479,0,21.01]
[1,30,12,1,0,-0.955,0,0,0,-0.057,-0.023,7.966,3.629,-7.249,-3.311,0,21.23]
[1,30,13,1,0,-2.682,-1E-3,0,0,-0.132,0.528,10.869,3.597,-6.567,-5.613,0,21.6]
[1,30,14,1,0,-3.87,-1E-3,0,0,-0.144,-0.092,14.989,3.568,-5.986,-8.465,0,22.17]
[1,30,15,1,0,-4.779,-1E-3,0,0,-0.174,-1.167,14.304,3.541,-5.892,-5.832,0,22.55]
[1,30,16,1,0,-5.433,-1E-3,0,0,-0.212,-1.618,12.547,3.77,-5.992,-3.06,0,22.76]
[1,30,17,1,0,-5.662,-1E-3,0,0,-0.24,-1.614,11.304,3.769,-6.318,-1.238,0,22.84]
[1,30,18,1,0,-5.755,-1E-3,0,0,-0.28,-1.152,9.436,3.765,-6.864,0.85,0,22.78]
[1,30,19,1,0,-5.228,-1E-3,0,0,-0.314,-1.108,6.029,4.592,-7.331,3.361,0,22.56]
[1,30,20,1,0,-4.167,-1E-3,0,0,-0.273,-1.528,5.323,6.74,-7.572,1.479,0,22.46]
[1,30,21,1,0,-3.489,-1E-3,0,0,-0.242,-1.693,4.864,6.98,-7.535,1.115,0,22.39]
[1,30,22,1,0,-2.941,-1E-3,0,0,-0.216,-1.795,4.476,7.175,-7.791,1.093,0,22.31]
[1,30,23,1,0,-2.513,-1E-3,0,0,-0.194,-1.822,4.139,7.343,-8.047,1.094,0,22.24]
[1,30,24,1,0,-1.943,0,0,0,-0.155,-1.605,3.841,5.923,-8.267,2.208,0,22.09]
[1,31,1,1,0,-1.24,0,0,0,-0.102,-1.16,3.575,4.253,-8.743,3.419,0,21.87]
[1,31,2,1,0,-0.766,0,0,0,-0.064,-0.762,3.336,4.112,-8.65,2.794,0,21.68]
[1,31,3,1,0,-0.399,0,0,0,-0.033,-0.423,3.12,4.006,-8.86,2.589,0,21.51]
[1,31,4,1,0,-0.102,0,0,0,-0.009,-0.114,2.924,3.918,-9.075,2.457,0,21.34]
[1,31,5,1,0,0.147,0,0,0,0.012,0.171,2.746,3.842,-9.294,2.376,0,21.19]
[1,31,6,1,0,0.338,0,0,0,0.028,0.401,2.582,3.776,-9.223,2.097,0,21.05]
[1,31,7,1,0,0.507,0,0,0,0.042,0.618,2.432,3.717,-9.451,2.135,0,20.9]
[1,31,8,1,0,0.657,0,0,0,0.055,0.822,2.293,3.732,-9.68,2.12,0,20.76]
[1,31,9,1,0,0.734,0,0,0,0.06,0.925,2.283,3.691,-9.324,1.632,0,20.65]
[1,31,10,1,0,1.179,0,0,0,0.078,0.326,6.659,3.652,-8.256,-3.638,0,20.9]
[1,31,11,1,0,-1.454,0,0,0,-0.074,1.403,11.456,3.617,-7.056,-7.893,0,21.42]
[1,31,12,1,0,-3.305,-1E-3,0,0,-0.119,0.599,15.942,3.585,-5.972,-10.729,0,22.14]
[1,31,13,1,0,-4.444,-1E-3,0,0,-0.126,-1.224,17.703,3.555,-5.448,-10.015,0,22.8]
[1,31,14,1,0,-5.156,-1E-3,0,0,-0.106,-3.099,19.679,3.528,-4.927,-9.918,0,23.47]
[1,31,15,1,0,-5.69,-1E-3,0,0,-0.105,-4.674,19.609,3.503,-4.899,-7.743,0,23.98]
[1,31,16,1,0,-6.366,-1E-3,0,0,-0.16,-5.139,15.739,3.734,-4.99,-2.817,0,24.17]
[1,31,17,1,0,-6.537,-1E-3,0,0,-0.213,-4.67,13.149,3.735,-5.548,0.086,0,24.16]
[1,31,18,1,0,-6.47,-1E-3,0,0,-0.267,-3.734,10.842,3.732,-6.05,1.947,0,24.03]
[1,31,19,1,0,-7.532,-2E-3,0,0,-0.416,-1.48,7.38,4.561,-6.489,3.979,0,23.77]
[1,31,20,1,0,-7.286,-2E-3,0,0,-0.458,-0.666,6.582,6.71,-6.714,1.835,0,23.65]
[1,31,21,1,0,-6.744,-2E-3,0,0,-0.465,-0.412,6.004,6.951,-6.671,1.338,0,23.56]
[1,31,22,1,0,-5.594,-2E-3,0,0,-0.422,-0.946,5.512,7.148,-6.917,1.221,0,23.48]
[1,31,23,1,0,-4.528,-1E-3,0,0,-0.365,-1.498,5.085,7.317,-7.167,1.158,0,23.4]
[1,31,24,1,0,-3.48,-1E-3,0,0,-0.294,-1.673,4.707,5.898,-7.383,2.226,0,23.25]
[2,1,1,1,0,-2.47,-1E-3,0,0,-0.215,-1.523,4.372,4.229,-7.568,3.176,0,23.04]
[2,1,2,1,0,-1.82,-1E-3,0,0,-0.159,-1.29,4.071,4.09,-7.482,2.591,0,22.87]
[2,1,3,1,0,-1.316,0,0,0,-0.116,-1.065,3.801,3.985,-7.694,2.406,0,22.71]
[2,1,4,1,0,-0.921,0,0,0,-0.082,-0.826,3.555,3.897,-7.91,2.286,0,22.55]
[2,1,5,1,0,-0.6,0,0,0,-0.053,-0.583,3.333,3.823,-8.129,2.21,0,22.41]
[2,1,6,1,0,-0.329,0,0,0,-0.029,-0.342,3.129,3.757,-8.351,2.165,0,22.26]
[2,1,7,1,0,-0.095,0,0,0,-0.008,-0.104,2.943,3.699,-8.574,2.141,0,22.12]
[2,1,8,1,0,0.103,0,0,0,0.009,0.118,2.771,3.715,-8.8,2.085,0,21.98]
[2,1,9,1,0,0.214,0,0,0,0.018,0.247,2.751,3.674,-8.453,1.549,0,21.88]
[2,1,10,1,0,0.257,0,0,0,0.019,0.148,4.609,3.637,-7.326,-1.343,0,21.97]
[2,1,11,1,0,-0.101,0,0,0,-0.007,-0.07,4.038,3.602,-7.05,-0.412,0,21.99]
[2,1,12,1,0,-0.205,0,0,0,-0.015,-0.175,3.205,3.571,-7.028,0.647,0,21.95]
[2,1,13,1,0,-0.237,0,0,0,-0.016,-0.165,3.702,3.542,-6.742,-0.083,0,21.96]
[2,1,14,1,0,-0.53,0,0,0,-0.032,-0.175,5.254,3.515,-6.227,-1.804,0,22.08]
[2,1,15,1,0,-1.87,0,0,0,-0.095,0.415,8.265,3.49,-5.802,-4.405,0,22.37]
[2,1,16,1,0,-3.057,-1E-3,0,0,-0.124,0.161,11.405,3.722,-5.452,-6.655,0,22.81]
[2,1,17,1,0,-3.843,-1E-3,0,0,-0.162,-0.525,10.137,3.723,-5.575,-3.755,0,23.06]
[2,1,18,1,0,-4.636,-1E-3,0,0,-0.241,-0.189,6.14,3.722,-5.824,1.029,0,23]
[2,1,19,1,0,-3.134,-1E-3,0,0,-0.185,-1.344,4.24,4.55,-6.322,2.195,0,22.85]
[2,1,20,1,0,-2.831,-1E-3,0,0,-0.175,-1.469,3.782,6.7,-6.312,0.305,0,22.83]
[2,1,21,1,0,-2.521,-1E-3,0,0,-0.165,-1.579,3.471,6.942,-6.584,0.437,0,22.8]
[2,1,22,1,0,-2.245,-1E-3,0,0,-0.155,-1.633,3.207,7.139,-6.853,0.541,0,22.76]
[2,1,23,1,0,-2.005,-1E-3,0,0,-0.145,-1.646,2.977,7.309,-7.121,0.632,0,22.72]
[2,1,24,1,0,-1.575,0,0,0,-0.118,-1.426,2.773,5.89,-7.351,1.808,0,22.6]
[2,2,1,1,0,-1.019,0,0,0,-0.078,-1,2.59,4.222,-7.548,2.834,0,22.41]
[2,2,2,1,0,-0.604,0,0,0,-0.047,-0.633,2.425,4.082,-7.755,2.532,0,22.24]
[2,2,3,1,0,-0.281,0,0,0,-0.022,-0.311,2.275,3.978,-7.97,2.332,0,22.09]
[2,2,4,1,0,-0.02,0,0,0,-2E-3,-0.023,2.138,3.891,-8.19,2.206,0,21.94]
[2,2,5,1,0,0.198,0,0,0,0.016,0.239,2.013,3.816,-8.414,2.132,0,21.8]
[2,2,6,1,0,0.386,0,0,0,0.032,0.482,1.897,3.751,-8.639,2.092,0,21.66]
[2,2,7,1,0,0.552,0,0,0,0.046,0.709,1.791,3.693,-8.866,2.076,0,21.52]
[2,2,8,1,0,0.675,0,0,0,0.055,0.876,1.692,3.71,-8.806,1.798,0,21.4]
[2,2,9,1,0,0.742,0,0,0,0.06,0.982,1.699,3.669,-8.752,1.601,0,21.29]
[2,2,10,1,0,0.909,0,0,0,0.065,0.717,3.649,3.632,-7.619,-1.352,0,21.38]
[2,2,11,1,0,0.517,0,0,0,0.034,0.355,3.871,3.598,-6.8,-1.576,0,21.49]
[2,2,12,1,0,0.161,0,0,0,0.01,0.125,3.176,3.566,-6.528,-0.51,0,21.52]
[2,2,13,1,0,-0.072,0,0,0,-0.004,-0.041,4.016,3.538,-6.002,-1.435,0,21.62]
[2,2,14,1,0,-0.673,0,0,0,-0.035,-0.094,6.065,3.511,-5.539,-3.235,0,21.83]
[2,2,15,1,0,-2.344,0,0,0,-0.101,0.503,8.993,3.486,-5.149,-5.388,0,22.19]
[2,2,16,1,0,-3.417,-1E-3,0,0,-0.127,0.048,11.056,3.718,-5.07,-6.207,0,22.61]
[2,2,17,1,0,-4.082,-1E-3,0,0,-0.147,-0.662,11.262,3.72,-5.228,-4.863,0,22.93]
[2,2,18,1,0,-4.541,-1E-3,0,0,-0.183,-0.933,9.466,3.718,-5.574,-1.953,0,23.06]
[2,2,19,1,0,-4.448,-1E-3,0,0,-0.24,-1.211,4.656,4.547,-6.051,2.749,0,22.88]
[2,2,20,1,0,-3.628,-1E-3,0,0,-0.213,-1.566,3.986,6.697,-6.303,1.029,0,22.81]
[2,2,21,1,0,-3.039,-1E-3,0,0,-0.192,-1.701,3.607,6.939,-6.558,0.944,0,22.75]
[2,2,22,1,0,-2.512,-1E-3,0,0,-0.173,-1.767,3.297,7.136,-7.097,1.116,0,22.67]
[2,2,23,1,0,-2.125,-1E-3,0,0,-0.156,-1.745,3.032,7.306,-7.352,1.04,0,22.6]
[2,2,24,1,0,-1.56,0,0,0,-0.122,-1.48,2.8,5.887,-7.857,2.332,0,22.45]
[2,3,1,1,0,-0.94,0,0,0,-0.076,-0.981,2.596,4.219,-8.043,3.225,0,22.23]
[2,3,2,1,0,-0.461,0,0,0,-0.039,-0.529,2.414,4.08,-8.529,3.064,0,22.03]
[2,3,3,1,0,-0.103,0,0,0,-0.009,-0.126,2.251,3.975,-8.733,2.745,0,21.85]
[2,3,4,1,0,0.197,0,0,0,0.017,0.256,2.104,3.889,-9.235,2.772,0,21.66]
[2,3,5,1,0,0.442,0,0,0,0.039,0.597,1.97,3.814,-9.447,2.584,0,21.49]
[2,3,6,1,0,0.663,0,0,0,0.06,0.934,1.848,3.749,-9.957,2.703,0,21.31]
[2,3,7,1,0,0.855,0,0,0,0.077,1.236,1.737,3.691,-10.172,2.575,0,21.14]
[2,3,8,1,0,0.931,0,0,0,0.084,1.369,1.635,4.471,-10.41,1.921,0,21.01]
[2,3,9,1,0,0.957,0,0,0,0.084,1.396,1.718,4.499,-10.06,1.406,0,20.91]
[2,3,10,1,0,1.62,0,0,0,0.114,0.443,6.637,4.516,-9.004,-4.326,0,21.2]
[2,3,11,1,0,-1.352,0,0,0,-0.071,1.629,11.927,4.529,-7.823,-8.839,0,21.79]
[2,3,12,1,0,-3.089,-1E-3,0,0,-0.127,0.57,14.811,4.539,-6.982,-9.721,0,22.44]
[2,3,13,1,0,-4.21,-1E-3,0,0,-0.126,-1.179,17.754,4.548,-6.183,-10.603,0,23.15]
[2,3,14,1,0,-4.86,-1E-3,0,0,-0.085,-3.423,22.264,4.555,-6.021,-12.429,0,23.98]
[2,3,15,1,0,-5.437,-1E-3,0,0,-0.068,-5.735,23.174,4.561,-5.803,-10.689,0,24.69]
[2,3,16,1,0,-5.845,-1E-3,0,0,-0.077,-7.327,21.833,4.566,-5.762,-7.387,0,25.18]
[2,3,17,1,0,-6.274,-1E-3,0,0,-0.14,-7.599,17.784,4.571,-6.116,-2.226,0,25.33]
[2,3,18,1,0,-6.742,-2E-3,0,0,-0.251,-6.307,12.995,4.575,-6.883,2.614,0,25.16]
[2,3,19,1,0,-8.026,-2E-3,0,0,-0.447,-3.357,8.598,5.411,-7.568,5.392,0,24.8]
[2,3,20,1,0,-7.653,-2E-3,0,0,-0.503,-2.136,7.577,7.567,-7.761,2.912,0,24.6]
[2,3,21,1,0,-7.482,-2E-3,0,0,-0.576,-0.936,6.868,7.816,-8.258,2.57,0,24.43]
[2,3,22,1,0,-6.767,-2E-3,0,0,-0.586,-0.589,6.273,8.019,-8.48,2.134,0,24.29]
[2,3,23,1,0,-5.08,-2E-3,0,0,-0.486,-1.467,5.759,8.196,-8.999,2.08,0,24.15]
[2,3,24,1,0,-3.563,-1E-3,0,0,-0.36,-1.772,5.309,6.274,-9.184,3.299,0,23.93]
[2,4,1,1,0,-2.267,-1E-3,0,0,-0.24,-1.606,4.911,4.567,-9.636,4.271,0,23.64]
[2,4,2,1,0,-1.448,0,0,0,-0.155,-1.25,4.557,4.397,-9.81,3.709,0,23.4]
[2,4,3,1,0,-0.836,0,0,0,-0.091,-0.849,4.24,4.267,-10.291,3.559,0,23.16]
[2,4,4,1,0,-0.392,0,0,0,-0.042,-0.438,3.955,4.158,-10.483,3.244,0,22.94]
[2,4,5,1,0,-0.021,0,0,0,-2E-3,-0.026,3.697,4.063,-10.98,3.269,0,22.73]
[2,4,6,1,0,0.301,0,0,0,0.032,0.394,3.462,3.981,-11.478,3.308,0,22.51]
[2,4,7,1,0,0.57,0,0,0,0.06,0.774,3.248,3.907,-11.68,3.119,0,22.3]
[2,4,8,1,0,0.724,0,0,0,0.076,1.025,3.053,4.673,-12.207,2.656,0,22.12]
[2,4,9,1,0,0.809,0,0,0,0.081,1.159,2.991,4.688,-11.826,2.097,0,21.98]
[2,4,10,1,0,0.924,0,0,0,0.084,1.037,3.866,4.693,-10.895,0.291,0,21.96]
[2,4,11,1,0,0.934,0,0,0,0.074,0.496,6.309,4.696,-10.069,-2.441,0,22.12]
[2,4,12,1,0,-0.399,0,0,0,-0.026,0.595,9.749,4.697,-9.059,-5.557,0,22.49]
[2,4,13,1,0,-2.277,0,0,0,-0.126,0.68,11.427,4.696,-8.374,-6.027,0,22.9]
[2,4,14,1,0,-3.184,-1E-3,0,0,-0.179,0.094,9.344,4.696,-8.167,-2.603,0,23.07]
[2,4,15,1,0,-3.099,-1E-3,0,0,-0.184,-0.471,7.054,4.694,-8.161,0.166,0,23.06]
[2,4,16,1,0,-2.892,-1E-3,0,0,-0.171,-0.542,6.823,4.693,-8.153,0.243,0,23.04]
[2,4,17,1,0,-2.883,-1E-3,0,0,-0.171,-0.348,7.244,4.691,-8.449,-0.083,0,23.05]
[2,4,18,1,0,-2.477,0,0,0,-0.155,-0.532,6.744,4.69,-9.015,0.745,0,23]
[2,4,19,1,0,-1.701,0,0,0,-0.118,-1.221,4.384,5.519,-9.232,2.369,0,22.84]
[2,4,20,1,0,-1.533,0,0,0,-0.111,-1.234,3.944,7.67,-9.504,0.768,0,22.79]
[2,4,21,1,0,-1.363,0,0,0,-0.103,-1.221,3.641,7.914,-9.773,0.905,0,22.73]
[2,4,22,1,0,-1.201,0,0,0,-0.093,-1.175,3.38,8.113,-10.039,1.015,0,22.66]
[2,4,23,1,0,-1.052,0,0,0,-0.083,-1.104,3.15,8.285,-10.303,1.107,0,22.59]
[2,4,24,1,0,-0.684,0,0,0,-0.055,-0.748,2.944,6.36,-10.222,2.405,0,22.43]
[2,5,1,1,0,-0.189,0,0,0,-0.015,-0.216,2.758,4.648,-10.409,3.423,0,22.2]
[2,5,2,1,0,0.19,0,0,0,0.015,0.226,2.588,4.475,-10.606,3.112,0,21.99]
[2,5,3,1,0,0.47,0,0,0,0.038,0.567,2.434,4.341,-10.516,2.666,0,21.81]
[2,5,4,1,0,0.699,0,0,0,0.056,0.864,2.292,4.228,-10.732,2.592,0,21.64]
[2,5,5,1,0,0.879,0,0,0,0.07,1.097,2.161,4.131,-10.654,2.314,0,21.49]
[2,5,6,1,0,1.037,0,0,0,0.083,1.317,2.041,4.045,-10.879,2.355,0,21.33]
[2,5,7,1,0,1.17,0,0,0,0.092,1.492,1.929,3.969,-10.805,2.154,0,21.19]
[2,5,8,1,0,1.283,0,0,0,0.101,1.658,1.825,3.968,-11.036,2.2,0,21.04]
[2,5,9,1,0,1.316,0,0,0,0.1,1.687,1.846,3.913,-10.375,1.513,0,20.94]
[2,5,10,1,0,1.542,0,0,0,0.106,1.308,3.974,3.861,-9.512,-1.28,0,21.02]
[2,5,11,1,0,1.476,0,0,0,0.082,0.263,8.783,3.814,-8.232,-6.186,0,21.44]
[2,5,12,1,0,-1.498,0,0,0,-0.07,1.18,11.445,3.771,-7.312,-7.516,0,21.94]
[2,5,13,1,0,-3.219,-1E-3,0,0,-0.132,0.719,12.456,3.731,-6.672,-6.882,0,22.4]
[2,5,14,1,0,-4.407,-1E-3,0,0,-0.152,-0.004,14.879,3.695,-6.35,-7.659,0,22.91]
[2,5,15,1,0,-5.208,-1E-3,0,0,-0.153,-1.131,16.545,3.661,-6.032,-7.681,0,23.42]
[2,5,16,1,0,-5.814,-1E-3,0,0,-0.166,-2.183,16.227,3.884,-5.944,-6.003,0,23.82]
[2,5,17,1,0,-6.403,-1E-3,0,0,-0.222,-2.339,13.042,3.877,-6.283,-1.672,0,23.93]
[2,5,18,1,0,-6.584,-1E-3,0,0,-0.277,-1.713,10.282,3.868,-6.813,1.239,0,23.85]
[2,5,19,1,0,-6.98,-1E-3,0,0,-0.371,-0.471,6.596,4.69,-7.264,3.801,0,23.59]
[2,5,20,1,0,-5.259,-1E-3,0,0,-0.315,-1.296,5.768,6.832,-7.776,2.046,0,23.46]
[2,5,21,1,0,-4.155,-1E-3,0,0,-0.272,-1.617,5.242,7.069,-8.01,1.744,0,23.34]
[2,5,22,1,0,-3.356,-1E-3,0,0,-0.237,-1.765,4.799,7.259,-8.251,1.55,0,23.24]
[2,5,23,1,0,-2.766,-1E-3,0,0,-0.207,-1.807,4.417,7.424,-8.496,1.437,0,23.14]
[2,5,24,1,0,-2.084,-1E-3,0,0,-0.163,-1.598,4.081,6,-8.709,2.474,0,22.98]
[2,6,1,1,0,-1.347,0,0,0,-0.109,-1.168,3.784,4.326,-8.891,3.404,0,22.75]
[2,6,2,1,0,-0.773,0,0,0,-0.065,-0.753,3.518,4.182,-9.376,3.265,0,22.53]
[2,6,3,1,0,-0.344,0,0,0,-0.029,-0.361,3.28,4.073,-9.575,2.956,0,22.34]
[2,6,4,1,0,-0.009,0,0,0,-1E-3,-0.01,3.064,3.982,-9.782,2.755,0,22.15]
[2,6,5,1,0,0.288,0,0,0,0.025,0.343,2.869,3.903,-10.288,2.86,0,21.96]
[2,6,6,1,0,0.539,0,0,0,0.047,0.667,2.691,3.834,-10.499,2.721,0,21.78]
[2,6,7,1,0,0.77,0,0,0,0.068,1,2.529,3.772,-11.011,2.872,0,21.59]
[2,6,8,1,0,0.969,0,0,0,0.086,1.292,2.379,3.785,-11.225,2.714,0,21.41]
[2,6,9,1,0,1.084,0,0,0,0.093,1.44,2.458,3.741,-10.85,2.033,0,21.27]
[2,6,10,1,0,1.562,0,0,0,0.113,0.806,5.897,3.7,-9.427,-2.652,0,21.45]
[2,6,11,1,0,0.85,0,0,0,0.058,0.406,6.062,3.663,-8.902,-2.138,0,21.59]
[2,6,12,1,0,0.276,0,0,0,0.018,0.114,6.192,3.629,-8.372,-1.856,0,21.72]
[2,6,13,1,0,-1.167,0,0,0,-0.062,0.637,9.858,3.597,-7.665,-5.198,0,22.06]
[2,6,14,1,0,-2.794,-1E-3,0,0,-0.129,0.691,11.907,3.568,-7.281,-5.961,0,22.46]
[2,6,15,1,0,-3.741,-1E-3,0,0,-0.166,0.138,11.983,3.541,-7.144,-4.611,0,22.77]
[2,6,16,1,0,-4.369,-1E-3,0,0,-0.207,-0.177,10.056,3.77,-7.205,-1.868,0,22.89]
[2,6,17,1,0,-3.786,-1E-3,0,0,-0.209,-0.797,6.347,3.769,-7.425,2.102,0,22.75]
[2,6,18,1,0,-2.583,0,0,0,-0.157,-1.096,5.438,3.765,-8.207,2.839,0,22.56]
[2,6,19,1,0,-1.822,0,0,0,-0.119,-1.176,4.477,4.592,-8.419,2.467,0,22.4]
[2,6,20,1,0,-1.591,0,0,0,-0.11,-1.191,3.984,6.74,-8.685,0.854,0,22.34]
[2,6,21,1,0,-1.424,0,0,0,-0.102,-1.182,3.666,6.98,-8.661,0.724,0,22.29]
[2,6,22,1,0,-1.262,0,0,0,-0.094,-1.155,3.391,7.175,-8.928,0.873,0,22.23]
[2,6,23,1,0,-1.11,0,0,0,-0.085,-1.098,3.149,7.343,-9.192,0.993,0,22.17]
[2,6,24,1,0,-0.798,0,0,0,-0.061,-0.827,2.933,5.923,-9.126,1.957,0,22.04]
[2,7,1,1,0,-0.334,0,0,0,-0.026,-0.363,2.739,4.253,-9.322,3.053,0,21.83]
[2,7,2,1,0,0.025,0,0,0,2E-3,0.028,2.564,4.112,-9.527,2.796,0,21.65]
[2,7,3,1,0,0.288,0,0,0,0.023,0.335,2.404,4.006,-9.447,2.391,0,21.49]
[2,7,4,1,0,0.505,0,0,0,0.04,0.603,2.259,3.918,-9.668,2.343,0,21.33]
[2,7,5,1,0,0.676,0,0,0,0.053,0.817,2.125,3.842,-9.598,2.084,0,21.19]
[2,7,6,1,0,0.826,0,0,0,0.065,1.02,2.003,3.776,-9.826,2.137,0,21.05]
[2,7,7,1,0,0.952,0,0,0,0.074,1.183,1.889,3.717,-9.761,1.946,0,20.92]
[2,7,8,1,0,1.059,0,0,0,0.082,1.338,1.785,3.732,-9.995,1.999,0,20.79]
[2,7,9,1,0,1.092,0,0,0,0.082,1.359,1.845,3.691,-9.349,1.282,0,20.7]
[2,7,10,1,0,1.383,0,0,0,0.089,0.835,4.904,3.652,-8.247,-2.617,0,20.88]
[2,7,11,1,0,0.762,0,0,0,0.045,0.306,5.943,3.617,-7.472,-3.201,0,21.09]
[2,7,12,1,0,0.021,0,0,0,1E-3,0.012,4.74,3.585,-6.938,-1.421,0,21.18]
[2,7,13,1,0,-0.334,0,0,0,-0.019,-0.156,5.051,3.555,-6.695,-1.402,0,21.28]
[2,7,14,1,0,-1.446,0,0,0,-0.068,0.28,8.615,3.528,-6.272,-4.637,0,21.59]
[2,7,15,1,0,-3.168,-1E-3,0,0,-0.126,0.603,11.574,3.503,-5.913,-6.472,0,22.02]
[2,7,16,1,0,-4.12,-1E-3,0,0,-0.168,0,10.367,3.734,-5.762,-4.051,0,22.29]
[2,7,17,1,0,-4.329,-1E-3,0,0,-0.21,-0.298,6.756,3.735,-6.31,0.658,0,22.24]
[2,7,18,1,0,-2.744,-1E-3,0,0,-0.152,-1.354,4.441,3.732,-6.791,2.868,0,22.05]
[2,7,19,1,0,-2.051,0,0,0,-0.121,-1.315,3.823,4.561,-7.01,2.114,0,21.91]
[2,7,20,1,0,-1.858,0,0,0,-0.117,-1.346,3.434,6.71,-7.284,0.462,0,21.88]
[2,7,21,1,0,-1.666,0,0,0,-0.11,-1.36,3.151,6.951,-7.556,0.59,0,21.84]
[2,7,22,1,0,-1.533,0,0,0,-0.105,-1.353,2.907,7.148,-7.54,0.476,0,21.81]
[2,7,23,1,0,-1.398,0,0,0,-0.099,-1.335,2.693,7.317,-7.811,0.633,0,21.77]
[2,7,24,1,0,-1.058,0,0,0,-0.077,-1.077,2.503,5.898,-8.043,1.854,0,21.65]
[2,8,1,1,0,-0.606,0,0,0,-0.044,-0.64,2.333,4.229,-7.953,2.681,0,21.47]
[2,8,2,1,0,-0.258,0,0,0,-0.019,-0.285,2.18,4.09,-8.165,2.458,0,21.3]
[2,8,3,1,0,0.022,0,0,0,2E-3,0.025,2.041,3.985,-8.383,2.31,0,21.15]
[2,8,4,1,0,0.23,0,0,0,0.017,0.269,1.915,3.897,-8.317,1.988,0,21.02]
[2,8,5,1,0,0.407,0,0,0,0.031,0.49,1.799,3.823,-8.546,1.995,0,20.88]
[2,8,6,1,0,0.569,0,0,0,0.043,0.702,1.694,3.757,-8.775,2.01,0,20.75]
[2,8,7,1,0,0.699,0,0,0,0.053,0.87,1.596,3.699,-8.715,1.797,0,20.63]
[2,8,8,1,0,0.809,0,0,0,0.062,1.026,1.506,3.715,-8.951,1.834,0,20.51]
[2,8,9,1,0,0.867,0,0,0,0.066,1.135,1.443,3.674,-8.894,1.708,0,20.39]
[2,8,10,1,0,0.928,0,0,0,0.069,1.187,1.467,3.637,-8.553,1.266,0,20.31]
[2,8,11,1,0,0.953,0,0,0,0.069,1.159,1.649,3.602,-8.23,0.798,0,20.26]
[2,8,12,1,0,0.923,0,0,0,0.065,1.075,1.769,3.571,-7.918,0.515,0,20.22]
[2,8,13,1,0,0.876,0,0,0,0.06,1.004,1.788,3.542,-7.897,0.626,0,20.18]
[2,8,14,1,0,0.841,0,0,0,0.057,0.961,1.747,3.515,-7.872,0.75,0,20.13]
[2,8,15,1,0,0.816,0,0,0,0.055,0.949,1.579,3.49,-7.84,0.949,0,20.07]
[2,8,16,1,0,0.786,0,0,0,0.053,0.931,1.427,3.722,-7.81,0.891,0,20.01]
[2,8,17,1,1,0.605,0,0,0,0.041,0.736,1.301,3.723,-8.102,0.1,-1.596,20]
[2,8,18,1,1,0.446,0,0,0,0.03,0.55,1.207,3.722,-8.102,0,-2.146,20]
[2,8,19,1,1,0.301,0,0,0,0.021,0.376,1.113,4.55,-8.102,0,-1.74,20]
[2,8,20,1,1,0.184,0,0,0,0.013,0.229,1.019,6.7,-8.398,0,-0.254,20]
[2,8,21,1,1,0.067,0,0,0,0.005,0.084,0.962,6.942,-8.398,0,-0.337,20]
[2,8,22,1,1,-0.042,0,0,0,-0.003,-0.052,0.911,7.139,-8.398,0,-0.445,20]
[2,8,23,1,1,-0.158,0,0,0,-0.011,-0.2,0.863,7.309,-8.695,0,-0.893,20]
[2,8,24,1,0,0.052,0,0,0,0.004,0.066,0.819,5.89,-8.635,1.804,0,19.88]
[2,9,1,1,0,0.363,0,0,0,0.025,0.458,0.777,4.222,-8.256,2.411,0,19.72]
[2,9,2,1,0,0.615,0,0,0,0.043,0.792,0.738,4.082,-8.768,2.497,0,19.55]
[2,9,3,1,0,0.848,0,0,0,0.06,1.118,0.702,3.978,-9.28,2.575,0,19.38]
[2,9,4,1,0,1.065,0,0,0,0.077,1.439,0.667,3.891,-9.794,2.655,0,19.2]
[2,9,5,1,0,1.252,0,0,0,0.092,1.718,0.634,3.816,-10.013,2.5,0,19.04]
[2,9,6,1,0,1.423,0,0,0,0.107,2.001,0.604,3.751,-10.534,2.648,0,18.86]
[2,9,7,1,0,1.593,0,0,0,0.122,2.293,0.575,3.693,-11.054,2.778,0,18.68]
[2,9,8,1,1,-1.807,0,0,0,-0.141,-2.658,0.547,3.71,-12.36,-19.869,-32.578,20]
[2,9,9,1,1,-1.772,0,0,0,-0.137,-2.623,0.658,3.669,-12.048,0,-12.252,20]
[2,9,10,1,1,-1.574,0,0,0,-0.106,-1.318,4.243,3.632,-10.505,0,-5.628,20]
[2,9,11,1,0,-1.961,0,0,0,-0.105,0.054,9.803,3.598,-8.783,-2.604,0,20.17]
[2,9,12,1,0,-3.866,-1E-3,0,0,-0.156,0.769,15.513,3.566,-7.582,-8.245,0,20.72]
[2,9,13,1,0,-5.128,-1E-3,0,0,-0.166,-0.338,18.654,3.538,-7.024,-9.535,0,21.36]
[2,9,14,1,0,-6.058,-1E-3,0,0,-0.162,-1.85,20.322,3.511,-6.466,-9.297,0,21.98]
[2,9,15,1,0,-6.662,-1E-3,0,0,-0.16,-3.256,21.097,3.486,-6.444,-8.06,0,22.52]
[2,9,16,1,0,-7.003,-1E-3,0,0,-0.161,-4.433,20.996,3.718,-6.379,-6.736,0,22.97]
[2,9,17,1,0,-7.436,-1E-3,0,0,-0.217,-4.654,17.523,3.72,-6.738,-2.197,0,23.11]
[2,9,18,1,0,-8.072,-1E-3,0,0,-0.334,-3.262,12.272,3.718,-7.499,3.178,0,22.9]
[2,9,19,1,0,-9.229,-2E-3,0,0,-0.508,-0.422,7.969,4.547,-8.182,5.826,0,22.51]
[2,9,20,1,0,-7.131,-1E-3,0,0,-0.444,-1.016,6.963,6.697,-8.366,3.299,0,22.29]
[2,9,21,1,0,-5.314,-1E-3,0,0,-0.367,-1.66,6.284,6.939,-8.571,2.69,0,22.11]
[2,9,22,1,0,-4,-1E-3,0,0,-0.305,-1.978,5.716,7.136,-9.08,2.512,0,21.94]
[2,9,23,1,0,-3.132,-1E-3,0,0,-0.255,-2.032,5.229,7.306,-9.304,2.19,0,21.8]
[2,9,24,1,0,-2.285,-1E-3,0,0,-0.195,-1.793,4.804,5.887,-9.5,3.082,0,21.59]
[2,10,1,1,0,-1.41,0,0,0,-0.125,-1.297,4.431,4.219,-9.961,4.144,0,21.32]
[2,10,2,1,0,-0.796,0,0,0,-0.072,-0.812,4.1,4.08,-10.14,3.641,0,21.07]
[2,10,3,1,0,-0.341,0,0,0,-0.031,-0.375,3.804,3.975,-10.332,3.299,0,20.85]
[2,10,4,1,0,0.015,0,0,0,1E-3,0.017,3.539,3.889,-10.532,3.07,0,20.65]
[2,10,5,1,0,0.305,0,0,0,0.028,0.37,3.301,3.814,-10.738,2.92,0,20.45]
[2,10,6,1,0,0.571,0,0,0,0.052,0.728,3.085,3.749,-11.247,3.062,0,20.25]
[2,10,7,1,0,0.807,0,0,0,0.073,1.057,2.889,3.691,-11.455,2.938,0,20.05]
[2,10,8,1,1,0.677,0,0,0,0.061,0.906,2.71,4.471,-11.737,0.823,-2.089,20]
[2,10,9,1,1,0.48,0,0,0,0.041,0.633,2.762,4.499,-11.118,0,-2.703,20]
[2,10,10,1,0,0.75,0,0,0,0.056,0.525,5.525,4.516,-9.945,-1.426,0,20.1]
[2,10,11,1,0,0.046,0,0,0,0.003,0.186,9.25,4.529,-8.627,-5.386,0,20.45]
[2,10,12,1,0,-2.973,-1E-3,0,0,-0.135,1.165,15.301,4.539,-7.501,-10.396,0,21.15]
[2,10,13,1,0,-4.533,-1E-3,0,0,-0.147,-0.482,20.06,4.548,-6.761,-12.685,0,21.99]
[2,10,14,1,0,-5.601,-1E-3,0,0,-0.137,-2.786,22.399,4.555,-6.299,-12.131,0,22.8]
[2,10,15,1,0,-6.335,-1E-3,0,0,-0.129,-4.856,23.102,4.561,-6.065,-10.277,0,23.49]
[2,10,16,1,0,-6.761,-1E-3,0,0,-0.135,-6.317,22.572,4.566,-6.314,-7.61,0,23.99]
[2,10,17,1,0,-7.274,-1E-3,0,0,-0.2,-6.577,18.627,4.571,-6.68,-2.467,0,24.16]
[2,10,18,1,0,-7.684,-1E-3,0,0,-0.294,-5.482,14.133,4.575,-7.19,1.944,0,24.03]
[2,10,19,1,0,-9.188,-2E-3,0,0,-0.488,-2.55,9.269,5.411,-7.598,5.147,0,23.69]
[2,10,20,1,0,-8.883,-2E-3,0,0,-0.55,-1.235,8.111,7.567,-8.079,3.072,0,23.48]
[2,10,21,1,0,-8.296,-2E-3,0,0,-0.578,-0.495,7.371,7.816,-8.289,2.473,0,23.32]
[2,10,22,1,0,-6.861,-2E-3,0,0,-0.527,-0.933,6.749,8.019,-8.514,2.069,0,23.18]
[2,10,23,1,0,-5.37,-1E-3,0,0,-0.444,-1.652,6.211,8.196,-8.749,1.809,0,23.06]
[2,10,24,1,0,-3.872,-1E-3,0,0,-0.341,-1.898,5.739,6.274,-9.23,3.329,0,22.84]
[2,11,1,1,0,-2.638,-1E-3,0,0,-0.24,-1.676,5.321,4.567,-9.392,4.06,0,22.57]
[2,11,2,1,0,-1.793,0,0,0,-0.166,-1.364,4.947,4.397,-9.571,3.551,0,22.33]
[2,11,3,1,0,-1.183,0,0,0,-0.111,-1.025,4.612,4.267,-9.763,3.204,0,22.11]
[2,11,4,1,0,-0.72,0,0,0,-0.067,-0.688,4.309,4.158,-9.964,2.972,0,21.92]
[2,11,5,1,0,-0.352,0,0,0,-0.033,-0.362,4.034,4.063,-10.17,2.82,0,21.73]
[2,11,6,1,0,-0.048,0,0,0,-0.004,-0.052,3.784,3.981,-10.381,2.72,0,21.55]
[2,11,7,1,0,0.212,0,0,0,0.02,0.243,3.555,3.907,-10.594,2.658,0,21.37]
[2,11,8,1,0,0.339,0,0,0,0.031,0.401,3.345,4.673,-10.83,2.041,0,21.23]
[2,11,9,1,0,0.397,0,0,0,0.035,0.479,3.27,4.688,-10.471,1.601,0,21.13]
[2,11,10,1,0,0.483,0,0,0,0.037,0.276,5.757,4.693,-9.329,-1.918,0,21.26]
[2,11,11,1,0,-0.224,0,0,0,-0.015,-0.039,7.548,4.696,-8.265,-3.702,0,21.5]
[2,11,12,1,0,-2.395,0,0,0,-0.127,0.702,11.275,4.697,-7.322,-6.83,0,21.96]
[2,11,13,1,0,-3.778,-1E-3,0,0,-0.165,-0.003,13.735,4.696,-6.711,-7.774,0,22.48]
[2,11,14,1,0,-4.87,-1E-3,0,0,-0.215,-0.76,11.688,4.696,-6.278,-4.26,0,22.76]
[2,11,15,1,0,-5.249,-1E-3,0,0,-0.21,-1.352,12.755,4.694,-6.14,-4.497,0,23.06]
[2,11,16,1,0,-5.588,-1E-3,0,0,-0.221,-1.822,12.717,4.693,-6.255,-3.523,0,23.29]
[2,11,17,1,0,-6.659,-1E-3,0,0,-0.325,-0.924,8.532,4.691,-6.502,1.188,0,23.21]
[2,11,18,1,0,-5.586,-1E-3,0,0,-0.323,-1.068,6.122,4.69,-7.253,3.418,0,22.99]
[2,11,19,1,0,-4.058,-1E-3,0,0,-0.257,-1.571,5.403,5.519,-7.744,2.708,0,22.81]
[2,11,20,1,0,-3.489,-1E-3,0,0,-0.237,-1.733,4.91,7.67,-8.006,0.887,0,22.75]
[2,11,21,1,0,-3.009,-1E-3,0,0,-0.217,-1.851,4.532,7.914,-8.269,0.901,0,22.69]
[2,11,22,1,0,-2.559,-1E-3,0,0,-0.196,-1.904,4.203,8.113,-8.82,1.165,0,22.61]
[2,11,23,1,0,-2.218,-1E-3,0,0,-0.176,-1.874,3.911,8.285,-9.078,1.15,0,22.53]
[2,11,24,1,0,-1.654,0,0,0,-0.135,-1.543,3.65,6.36,-9.288,2.61,0,22.36]
[2,12,1,1,0,-1.01,0,0,0,-0.084,-1.02,3.415,4.648,-9.468,3.52,0,22.12]
[2,12,2,1,0,-0.532,0,0,0,-0.045,-0.571,3.201,4.475,-9.662,3.135,0,21.92]
[2,12,3,1,0,-0.133,0,0,0,-0.011,-0.152,3.006,4.341,-10.16,3.109,0,21.71]
[2,12,4,1,0,0.187,0,0,0,0.016,0.225,2.828,4.228,-10.365,2.88,0,21.52]
[2,12,5,1,0,0.472,0,0,0,0.041,0.594,2.664,4.131,-10.873,2.971,0,21.32]
[2,12,6,1,0,0.716,0,0,0,0.062,0.927,2.513,4.045,-11.083,2.819,0,21.13]
[2,12,7,1,0,0.941,0,0,0,0.083,1.266,2.373,3.969,-11.597,2.965,0,20.93]
[2,12,8,1,0,1.136,0,0,0,0.1,1.56,2.244,3.968,-11.81,2.802,0,20.75]
[2,12,9,1,0,1.236,0,0,0,0.105,1.658,2.378,3.913,-11.13,1.841,0,20.62]
[2,12,10,1,0,1.945,0,0,0,0.135,0.723,6.82,3.861,-9.736,-3.749,0,20.87]
[2,12,11,1,0,-0.802,0,0,0,-0.043,1.776,11.961,3.814,-8.233,-8.473,0,21.44]
[2,12,12,1,0,-2.921,-1E-3,0,0,-0.125,1.185,14.862,3.771,-7.375,-9.397,0,22.06]
[2,12,13,1,0,-4.242,-1E-3,0,0,-0.154,-0.147,16.289,3.731,-6.794,-8.683,0,22.64]
[2,12,14,1,0,-5.089,-1E-3,0,0,-0.153,-1.553,18.236,3.695,-6.504,-8.631,0,23.22]
[2,12,15,1,0,-5.694,-1E-3,0,0,-0.158,-2.845,18.502,3.661,-6.448,-7.017,0,23.69]
[2,12,16,1,0,-5.959,-1E-3,0,0,-0.153,-3.97,18.949,3.884,-6.371,-6.378,0,24.11]
[2,12,17,1,0,-6.18,-1E-3,0,0,-0.181,-4.533,17.326,3.877,-6.772,-3.535,0,24.35]
[2,12,18,1,0,-6.505,-1E-3,0,0,-0.261,-3.956,13.47,3.868,-7.603,0.989,0,24.28]
[2,12,19,1,0,-8.071,-2E-3,0,0,-0.452,-1.371,8.324,4.69,-8.022,4.904,0,23.95]
[2,12,20,1,0,-7.684,-2E-3,0,0,-0.49,-0.412,7.234,6.832,-8.223,2.744,0,23.77]
[2,12,21,1,0,-6.351,-2E-3,0,0,-0.45,-0.678,6.569,7.069,-8.44,2.283,0,23.62]
[2,12,22,1,0,-4.844,-1E-3,0,0,-0.376,-1.354,6.013,7.259,-8.669,1.972,0,23.49]
[2,12,23,1,0,-3.817,-1E-3,0,0,-0.317,-1.691,5.532,7.424,-8.904,1.774,0,23.37]
[2,12,24,1,0,-2.755,-1E-3,0,0,-0.243,-1.696,5.111,6,-9.398,2.982,0,23.17]
[2,13,1,1,0,-1.796,0,0,0,-0.163,-1.347,4.738,4.326,-9.568,3.811,0,22.92]
[2,13,2,1,0,-1.126,0,0,0,-0.104,-0.974,4.405,4.182,-9.754,3.371,0,22.69]
[2,13,3,1,0,-0.67,0,0,0,-0.062,-0.629,4.106,4.073,-9.659,2.841,0,22.5]
[2,13,4,1,0,-0.311,0,0,0,-0.029,-0.316,3.836,3.982,-9.868,2.705,0,22.32]
[2,13,5,1,0,-0.043,0,0,0,-0.004,-0.046,3.591,3.903,-9.787,2.386,0,22.16]
[2,13,6,1,0,0.187,0,0,0,0.017,0.208,3.368,3.834,-10.007,2.393,0,22]
[2,13,7,1,0,0.373,0,0,0,0.033,0.423,3.164,3.772,-9.934,2.169,0,21.86]
[2,13,8,1,0,0.534,0,0,0,0.047,0.624,2.978,3.785,-10.162,2.194,0,21.71]
[2,13,9,1,0,0.622,0,0,0,0.052,0.735,2.923,3.741,-9.802,1.729,0,21.6]
[2,13,10,1,0,0.715,0,0,0,0.054,0.582,4.149,3.7,-8.627,-0.573,0,21.64]
[2,13,11,1,0,0.426,0,0,0,0.029,0.228,5.15,3.663,-7.518,-1.978,0,21.77]
[2,13,12,1,0,-0.121,0,0,0,-0.007,-0.042,5.856,3.629,-7.014,-2.301,0,21.92]
[2,13,13,1,0,-1.703,0,0,0,-0.086,0.518,8.926,3.597,-6.036,-5.216,0,22.27]
[2,13,14,1,0,-3.192,-1E-3,0,0,-0.133,0.421,11.534,3.568,-5.681,-6.517,0,22.7]
[2,13,15,1,0,-4.154,-1E-3,0,0,-0.133,-0.525,14.563,3.541,-5.102,-8.189,0,23.25]
[2,13,16,1,0,-4.813,-1E-3,0,0,-0.125,-1.926,16.477,3.77,-5.091,-8.292,0,23.8]
[2,13,17,1,0,-5.803,-1E-3,0,0,-0.198,-2.356,11.82,3.769,-5.158,-2.074,0,23.94]
[2,13,18,1,0,-6.784,-1E-3,0,0,-0.31,-1.005,7.579,3.765,-5.916,2.672,0,23.76]
[2,13,19,1,0,-6.152,-1E-3,0,0,-0.329,-0.589,5.789,4.592,-6.384,3.074,0,23.56]
[2,13,20,1,0,-4.876,-1E-3,0,0,-0.291,-1.208,5.171,6.74,-6.912,1.377,0,23.46]
[2,13,21,1,0,-3.984,-1E-3,0,0,-0.259,-1.52,4.735,6.98,-7.16,1.209,0,23.38]
[2,13,22,1,0,-3.233,-1E-3,0,0,-0.23,-1.719,4.363,7.175,-7.695,1.339,0,23.3]
[2,13,23,1,0,-2.63,-1E-3,0,0,-0.201,-1.784,4.039,7.343,-8.23,1.463,0,23.2]
[2,13,24,1,0,-1.91,-1E-3,0,0,-0.155,-1.56,3.752,5.923,-8.729,2.68,0,23.02]
[2,14,1,1,0,-1.177,0,0,0,-0.099,-1.087,3.496,4.253,-8.907,3.522,0,22.78]
[2,14,2,1,0,-0.619,0,0,0,-0.054,-0.641,3.266,4.112,-9.39,3.326,0,22.56]
[2,14,3,1,0,-0.149,0,0,0,-0.014,-0.173,3.057,4.006,-10.174,3.446,0,22.33]
[2,14,4,1,0,0.231,0,0,0,0.022,0.29,2.868,3.918,-10.667,3.338,0,22.11]
[2,14,5,1,0,0.57,0,0,0,0.055,0.772,2.694,3.842,-11.463,3.529,0,21.87]
[2,14,6,1,0,0.865,0,0,0,0.084,1.235,2.535,3.776,-11.962,3.466,0,21.64]
[2,14,7,1,0,1.124,0,0,0,0.111,1.672,2.389,3.717,-12.465,3.453,0,21.41]
[2,14,8,1,0,1.364,0,0,0,0.136,2.124,2.254,3.732,-13.28,3.669,0,21.17]
[2,14,9,1,0,1.539,0,0,0,0.149,2.357,2.444,3.691,-12.872,2.692,0,20.99]
[2,14,10,1,0,2.395,0,0,0,0.194,1.413,6.247,3.652,-11.403,-2.498,0,21.16]
[2,14,11,1,0,1.855,0,0,0,0.136,0.678,7.387,3.617,-10.59,-3.084,0,21.36]
[2,14,12,1,0,1.006,0,0,0,0.07,0.348,7.36,3.585,-10.062,-2.307,0,21.52]
[2,14,13,1,0,0.35,0,0,0,0.023,0.115,7.235,3.555,-9.52,-1.759,0,21.63]
[2,14,14,1,0,-0.113,0,0,0,-0.007,-0.026,7.8,3.528,-9.574,-1.608,0,21.74]
[2,14,15,1,0,-0.544,0,0,0,-0.033,-0.128,7.628,3.503,-9.312,-1.114,0,21.81]
[2,14,16,1,0,-0.682,0,0,0,-0.044,-0.278,6.578,3.734,-9.601,0.294,0,21.79]
[2,14,17,1,0,-0.538,0,0,0,-0.036,-0.3,5.744,3.735,-9.86,1.254,0,21.71]
[2,14,18,1,0,-0.231,0,0,0,-0.016,-0.197,4.255,3.732,-10.368,2.824,0,21.52]
[2,14,19,1,0,0.046,0,0,0,0.003,0.047,3.592,4.561,-10.887,2.637,0,21.35]
[2,14,20,1,0,0.077,0,0,0,0.006,0.083,3.222,6.71,-11.157,1.06,0,21.28]
[2,14,21,1,0,0.12,0,0,0,0.01,0.138,2.978,6.951,-11.423,1.226,0,21.19]
[2,14,22,1,0,0.179,0,0,0,0.014,0.216,2.766,7.148,-11.685,1.362,0,21.1]
[2,14,23,1,0,0.246,0,0,0,0.02,0.309,2.578,7.317,-11.944,1.474,0,21.01]
[2,14,24,1,0,0.502,0,0,0,0.041,0.649,2.409,5.898,-12.163,2.664,0,20.83]
[2,15,1,1,0,0.919,0,0,0,0.077,1.232,2.256,4.229,-12.652,3.938,0,20.57]
[2,15,2,1,0,1.231,0,0,0,0.102,1.665,2.118,4.09,-12.537,3.333,0,20.34]
[2,15,3,1,0,1.454,0,0,0,0.119,1.976,1.991,3.985,-12.437,2.912,0,20.15]
[2,15,4,1,0,1.62,0,0,0,0.132,2.202,1.874,3.897,-12.347,2.621,0,19.97]
[2,15,5,1,0,1.746,0,0,0,0.14,2.37,1.767,3.823,-12.263,2.417,0,19.81]
[2,15,6,1,0,1.846,0,0,0,0.146,2.495,1.668,3.757,-12.185,2.272,0,19.66]
[2,15,7,1,0,1.942,0,0,0,0.153,2.636,1.577,3.699,-12.415,2.408,0,19.5]
[2,15,8,1,1,0.428,0,0,0,0.033,0.578,1.491,3.715,-12.674,-7.485,-13.913,20]
[2,15,9,1,1,0.323,0,0,0,0.024,0.421,1.707,3.674,-11.737,0,-5.587,20]
[2,15,10,1,1,0.84,0,0,0,0.055,0.697,4.294,3.637,-10.201,0,-0.677,20]
[2,15,11,1,0,0.807,0,0,0,0.048,0.435,6.241,3.602,-9.354,-1.78,0,20.12]
[2,15,12,1,0,0.29,0,0,0,0.016,0.141,6.314,3.571,-8.519,-1.814,0,20.24]
[2,15,13,1,0,-0.173,0,0,0,-0.009,-0.064,7.058,3.542,-8.291,-2.062,0,20.38]
[2,15,14,1,0,-1.742,0,0,0,-0.079,0.584,11.192,3.515,-7.604,-5.866,0,20.77]
[2,15,15,1,0,-3.617,0,0,0,-0.145,0.803,13.485,3.49,-7.246,-6.77,0,21.22]
[2,15,16,1,0,-4.667,-1E-3,0,0,-0.186,0.273,13.352,3.722,-7.414,-5.079,0,21.56]
[2,15,17,1,0,-5.193,-1E-3,0,0,-0.232,-0.022,9.954,3.723,-7.44,-0.789,0,21.61]
[2,15,18,1,0,-3.52,-1E-3,0,0,-0.187,-1.351,6.063,3.722,-8.203,3.478,0,21.38]
[2,15,19,1,0,-2.393,0,0,0,-0.14,-1.475,4.801,4.55,-8.683,3.34,0,21.16]
[2,15,20,1,0,-2.004,0,0,0,-0.123,-1.399,4.24,6.7,-8.642,1.229,0,21.07]
[2,15,21,1,0,-1.679,0,0,0,-0.109,-1.33,3.863,6.942,-8.899,1.212,0,20.99]
[2,15,22,1,0,-1.412,0,0,0,-0.096,-1.239,3.544,7.139,-9.156,1.221,0,20.91]
[2,15,23,1,0,-1.228,0,0,0,-0.085,-1.153,3.266,7.309,-9.122,1.013,0,20.84]
[2,15,24,1,0,-0.854,0,0,0,-0.061,-0.856,3.022,5.89,-9.347,2.206,0,20.7]
[2,16,1,1,0,-0.342,0,0,0,-0.025,-0.362,2.805,4.222,-9.538,3.24,0,20.48]
[2,16,2,1,0,0.021,0,0,0,2E-3,0.023,2.611,4.082,-9.446,2.708,0,20.3]
[2,16,3,1,0,0.307,0,0,0,0.023,0.348,2.437,3.978,-9.661,2.569,0,20.13]
[2,16,4,1,0,0.524,0,0,0,0.039,0.605,2.279,3.891,-9.585,2.247,0,19.98]
[2,16,5,1,0,0.708,0,0,0,0.053,0.84,2.135,3.816,-9.81,2.258,0,19.83]
[2,16,6,1,0,0.878,0,0,0,0.066,1.065,2.004,3.751,-10.036,2.272,0,19.68]
[2,16,7,1,0,1.016,0,0,0,0.076,1.244,1.884,3.693,-9.966,2.053,0,19.54]
[2,16,8,1,1,-0.413,0,0,0,-0.031,-0.514,1.774,3.71,-10.505,-6.885,-12.865,20]
[2,16,9,1,1,-0.467,0,0,0,-0.034,-0.56,1.968,3.669,-9.595,0,-5.019,20]
[2,16,10,1,0,-0.09,0,0,0,-0.005,-0.036,6.105,3.632,-7.865,-1.741,0,20.12]
[2,16,11,1,0,-1.891,0,0,0,-0.09,0.809,10.584,3.598,-6.619,-6.392,0,20.54]
[2,16,12,1,0,-3.76,-1E-3,0,0,-0.147,0.651,13.34,3.566,-5.731,-7.918,0,21.07]
[2,16,13,1,0,-4.983,-1E-3,0,0,-0.174,-0.244,13.833,3.538,-5.105,-6.864,0,21.53]
[2,16,14,1,0,-5.706,-1E-3,0,0,-0.166,-1.258,16.024,3.511,-4.791,-7.614,0,22.04]
[2,16,15,1,0,-6.193,-1E-3,0,0,-0.155,-2.466,17.584,3.486,-4.754,-7.501,0,22.54]
[2,16,16,1,0,-6.833,-1E-3,0,0,-0.195,-3.088,15.042,3.718,-4.877,-3.767,0,22.79]
[2,16,17,1,0,-7.51,-1E-3,0,0,-0.274,-2.428,10.936,3.72,-5.135,0.693,0,22.74]
[2,16,18,1,0,-7.394,-1E-3,0,0,-0.325,-1.447,8.891,3.718,-5.903,2.461,0,22.58]
[2,16,19,1,0,-7.267,-1E-3,0,0,-0.385,-0.465,6.509,4.547,-6.361,3.424,0,22.35]
[2,16,20,1,0,-5.68,-1E-3,0,0,-0.336,-1.305,5.648,6.697,-6.596,1.573,0,22.24]
[2,16,21,1,0,-4.618,-1E-3,0,0,-0.298,-1.689,5.145,6.939,-6.839,1.361,0,22.15]
[2,16,22,1,0,-3.832,-1E-3,0,0,-0.266,-1.901,4.72,7.136,-7.088,1.231,0,22.07]
[2,16,23,1,0,-3.166,-1E-3,0,0,-0.236,-2.018,4.35,7.306,-7.623,1.387,0,21.98]
[2,16,24,1,0,-2.444,-1E-3,0,0,-0.19,-1.835,4.025,5.887,-7.836,2.394,0,21.82]
[2,17,1,1,0,-1.677,0,0,0,-0.135,-1.427,3.735,4.219,-8.019,3.304,0,21.6]
[2,17,2,1,0,-1.12,0,0,0,-0.092,-1.05,3.477,4.08,-8.216,2.921,0,21.4]
[2,17,3,1,0,-0.697,0,0,0,-0.058,-0.706,3.244,3.975,-8.422,2.664,0,21.23]
[2,17,4,1,0,-0.362,0,0,0,-0.031,-0.39,3.033,3.889,-8.634,2.496,0,21.06]
[2,17,5,1,0,-0.088,0,0,0,-0.007,-0.099,2.842,3.814,-8.851,2.39,0,20.9]
[2,17,6,1,0,0.17,0,0,0,0.015,0.203,2.667,3.749,-9.363,2.559,0,20.73]
[2,17,7,1,0,0.395,0,0,0,0.034,0.49,2.507,3.691,-9.58,2.462,0,20.57]
[2,17,8,1,0,0.492,0,0,0,0.042,0.628,2.36,4.471,-9.82,1.827,0,20.44]
[2,17,9,1,0,0.512,0,0,0,0.042,0.641,2.422,4.499,-9.182,1.067,0,20.37]
[2,17,10,1,0,0.561,0,0,0,0.04,0.323,4.996,4.516,-7.788,-2.648,0,20.55]
[2,17,11,1,0,-0.527,0,0,0,-0.031,0.162,7.73,4.529,-6.51,-5.352,0,20.91]
[2,17,12,1,0,-2.721,-1E-3,0,0,-0.128,0.562,10.578,4.539,-5.603,-7.227,0,21.39]
[2,17,13,1,0,-4.011,-1E-3,0,0,-0.164,-0.191,11.365,4.548,-4.969,-6.577,0,21.83]
[2,17,14,1,0,-4.908,-1E-3,0,0,-0.193,-0.839,10.947,4.555,-4.842,-4.721,0,22.14]
[2,17,15,1,0,-5.154,-1E-3,0,0,-0.161,-1.822,13.799,4.561,-4.501,-6.722,0,22.59]
[2,17,16,1,0,-5.531,-1E-3,0,0,-0.155,-2.862,14.462,4.566,-4.418,-6.061,0,22.99]
[2,17,17,1,0,-6.152,-1E-3,0,0,-0.209,-3.045,11.743,4.571,-4.767,-2.14,0,23.14]
[2,17,18,1,0,-6.254,-1E-3,0,0,-0.249,-2.67,9.962,4.575,-5.329,-0.034,0,23.14]
[2,17,19,1,0,-7.959,-2E-3,0,0,-0.416,-0.413,6.279,5.411,-5.799,2.899,0,22.94]
[2,17,20,1,0,-6.727,-2E-3,0,0,-0.401,-0.921,5.38,7.567,-6.322,1.425,0,22.85]
[2,17,21,1,0,-5.434,-1E-3,0,0,-0.356,-1.55,4.901,7.816,-6.569,1.194,0,22.77]
[2,17,22,1,0,-4.387,-1E-3,0,0,-0.317,-1.981,4.5,8.019,-7.103,1.27,0,22.68]
[2,17,23,1,0,-3.666,-1E-3,0,0,-0.283,-2.171,4.152,8.196,-7.355,1.129,0,22.61]
[2,17,24,1,0,-2.81,-1E-3,0,0,-0.228,-2.025,3.847,6.274,-7.563,2.506,0,22.44]
[2,18,1,1,0,-1.904,-1E-3,0,0,-0.163,-1.634,3.575,4.567,-8.028,3.587,0,22.2]
[2,18,2,1,0,-1.278,0,0,0,-0.112,-1.227,3.332,4.397,-8.218,3.106,0,22]
[2,18,3,1,0,-0.817,0,0,0,-0.073,-0.854,3.113,4.267,-8.42,2.783,0,21.81]
[2,18,4,1,0,-0.429,0,0,0,-0.039,-0.489,2.914,4.158,-8.918,2.803,0,21.62]
[2,18,5,1,0,-0.121,0,0,0,-0.011,-0.145,2.734,4.063,-9.129,2.608,0,21.45]
[2,18,6,1,0,0.131,0,0,0,0.012,0.165,2.568,3.981,-9.344,2.486,0,21.28]
[2,18,7,1,0,0.346,0,0,0,0.032,0.448,2.417,3.907,-9.562,2.413,0,21.12]
[2,18,8,1,0,0.459,0,0,0,0.042,0.62,2.277,4.673,-10.097,2.026,0,20.99]
[2,18,9,1,0,0.502,0,0,0,0.044,0.657,2.404,4.688,-9.455,1.16,0,20.91]
[2,18,10,1,0,0.499,0,0,0,0.039,0.465,3.522,4.693,-8.295,-0.924,0,20.97]
[2,18,11,1,0,0.199,0,0,0,0.015,0.168,3.708,4.696,-7.741,-1.045,0,21.04]
[2,18,12,1,0,-0.105,0,0,0,-0.007,-0.085,3.532,4.697,-7.185,-0.846,0,21.1]
[2,18,13,1,0,-0.698,0,0,0,-0.041,-0.101,6.887,4.696,-6.738,-4.006,0,21.37]
[2,18,14,1,0,-2.569,-1E-3,0,0,-0.125,0.427,9.691,4.696,-6.076,-6.044,0,21.77]
[2,18,15,1,0,-3.726,-1E-3,0,0,-0.159,-0.095,11.045,4.694,-5.704,-6.055,0,22.17]
[2,18,16,1,0,-4.543,-1E-3,0,0,-0.196,-0.589,10.133,4.693,-5.825,-3.671,0,22.42]
[2,18,17,1,0,-5.05,-1E-3,0,0,-0.263,-0.494,6.071,4.691,-6.073,1.118,0,22.34]
[2,18,18,1,0,-3.766,-1E-3,0,0,-0.212,-1.134,5.159,4.69,-6.585,1.849,0,22.22]
[2,18,19,1,0,-2.806,-1E-3,0,0,-0.172,-1.613,4.023,5.519,-6.811,1.861,0,22.1]
[2,18,20,1,0,-2.549,-1E-3,0,0,-0.167,-1.737,3.561,7.67,-7.09,0.312,0,22.07]
[2,18,21,1,0,-2.306,-1E-3,0,0,-0.159,-1.802,3.272,7.914,-7.365,0.446,0,22.04]
[2,18,22,1,0,-2.087,0,0,0,-0.15,-1.821,3.025,8.113,-7.638,0.558,0,22.01]
[2,18,23,1,0,-1.892,0,0,0,-0.141,-1.807,2.808,8.285,-7.908,0.655,0,21.96]
[2,18,24,1,0,-1.443,0,0,0,-0.11,-1.483,2.615,6.36,-8.129,2.191,0,21.82]
[2,19,1,1,0,-0.887,0,0,0,-0.069,-0.968,2.442,4.648,-8.318,3.152,0,21.61]
[2,19,2,1,0,-0.469,0,0,0,-0.037,-0.538,2.286,4.475,-8.52,2.804,0,21.42]
[2,19,3,1,0,-0.143,0,0,0,-0.011,-0.171,2.144,4.341,-8.73,2.571,0,21.25]
[2,19,4,1,0,0.122,0,0,0,0.01,0.15,2.014,4.228,-8.946,2.422,0,21.09]
[2,19,5,1,0,0.344,0,0,0,0.028,0.438,1.895,4.131,-9.166,2.33,0,20.93]
[2,19,6,1,0,0.557,0,0,0,0.046,0.736,1.786,4.045,-9.682,2.512,0,20.77]
[2,19,7,1,0,0.748,0,0,0,0.062,1.012,1.685,3.969,-9.901,2.425,0,20.6]
[2,19,8,1,0,0.908,0,0,0,0.076,1.251,1.592,3.968,-10.125,2.33,0,20.45]
[2,19,9,1,0,0.971,0,0,0,0.077,1.274,1.8,3.913,-9.182,1.147,0,20.37]
[2,19,10,1,0,1.181,0,0,0,0.08,0.798,4.27,3.861,-7.779,-2.411,0,20.53]
[2,19,11,1,0,0.646,0,0,0,0.038,0.168,6.248,3.814,-6.752,-4.163,0,20.81]
[2,19,12,1,0,-0.529,0,0,0,-0.028,-0.053,6.895,3.771,-6.021,-4.035,0,21.08]
[2,19,13,1,0,-1.893,0,0,0,-0.092,0.123,7.574,3.731,-5.578,-3.865,0,21.34]
[2,19,14,1,0,-3.272,-1E-3,0,0,-0.134,0.334,10.188,3.695,-5.195,-5.615,0,21.71]
[2,19,15,1,0,-4.175,-1E-3,0,0,-0.137,-0.334,13.15,3.661,-4.87,-7.294,0,22.2]
[2,19,16,1,0,-4.867,-1E-3,0,0,-0.147,-1.37,13.656,3.884,-4.796,-6.359,0,22.62]
[2,19,17,1,0,-5.459,-1E-3,0,0,-0.185,-1.854,11.565,3.877,-4.895,-3.048,0,22.82]
[2,19,18,1,0,-5.86,-1E-3,0,0,-0.241,-1.47,8.875,3.868,-5.449,0.278,0,22.81]
[2,19,19,1,0,-6.059,-1E-3,0,0,-0.318,-0.809,5.409,4.69,-5.917,3.005,0,22.61]
[2,19,20,1,0,-4.84,-1E-3,0,0,-0.28,-1.426,4.69,6.832,-6.163,1.187,0,22.53]
[2,19,21,1,0,-3.992,-1E-3,0,0,-0.252,-1.717,4.256,7.069,-6.415,1.051,0,22.46]
[2,19,22,1,0,-3.27,-1E-3,0,0,-0.226,-1.899,3.894,7.259,-6.95,1.193,0,22.38]
[2,19,23,1,0,-2.753,-1E-3,0,0,-0.203,-1.944,3.583,7.424,-7.203,1.097,0,22.3]
[2,19,24,1,0,-2.127,-1E-3,0,0,-0.165,-1.744,3.31,6,-7.423,2.149,0,22.16]
[2,20,1,1,0,-1.437,0,0,0,-0.115,-1.322,3.068,4.326,-7.611,3.092,0,21.95]
[2,20,2,1,0,-0.936,0,0,0,-0.077,-0.942,2.853,4.182,-7.813,2.733,0,21.77]
[2,20,3,1,0,-0.556,0,0,0,-0.047,-0.601,2.66,4.073,-8.023,2.493,0,21.61]
[2,20,4,1,0,-0.255,0,0,0,-0.022,-0.292,2.485,3.982,-8.239,2.34,0,21.45]
[2,20,5,1,0,-0.007,0,0,0,-1E-3,-0.008,2.327,3.903,-8.459,2.246,0,21.3]
[2,20,6,1,0,0.204,0,0,0,0.017,0.253,2.182,3.834,-8.682,2.191,0,21.15]
[2,20,7,1,0,0.367,0,0,0,0.031,0.463,2.051,3.772,-8.617,1.933,0,21.02]
[2,20,8,1,0,0.504,0,0,0,0.043,0.651,1.93,3.785,-8.849,1.936,0,20.9]
[2,20,9,1,0,0.566,0,0,0,0.046,0.697,2.113,3.741,-8.221,1.058,0,20.83]
[2,20,10,1,0,0.61,0,0,0,0.042,0.376,4.068,3.7,-6.545,-2.252,0,20.98]
[2,20,11,1,0,0.088,0,0,0,0.006,0.056,3.92,3.663,-6.304,-1.429,0,21.07]
[2,20,12,1,0,-0.217,0,0,0,-0.014,-0.161,3.206,3.629,-6.031,-0.412,0,21.1]
[2,20,13,1,0,-0.635,0,0,0,-0.035,-0.144,5.659,3.597,-5.555,-2.887,0,21.29]
[2,20,14,1,0,-1.704,0,0,0,-0.085,0.023,6.638,3.568,-5.098,-3.341,0,21.51]
[2,20,15,1,0,-2.083,0,0,0,-0.106,-0.404,5.257,3.541,-4.86,-1.343,0,21.6]
[2,20,16,1,0,-3.032,-1E-3,0,0,-0.137,0.096,7.278,3.77,-4.686,-3.288,0,21.82]
[2,20,17,1,0,-3.574,-1E-3,0,0,-0.149,-0.089,8.699,3.769,-4.812,-3.844,0,22.08]
[2,20,18,1,0,-4.108,-1E-3,0,0,-0.195,-0.14,6.428,3.765,-5.114,-0.637,0,22.12]
[2,20,19,1,0,-2.97,-1E-3,0,0,-0.168,-1.387,3.763,4.592,-5.621,1.791,0,22]
[2,20,20,1,0,-2.715,-1E-3,0,0,-0.162,-1.566,3.236,6.74,-5.618,0.085,0,22]
[2,20,21,1,0,-2.462,-1E-3,0,0,-0.155,-1.667,2.954,6.98,-5.894,0.245,0,21.98]
[2,20,22,1,0,-2.224,-1E-3,0,0,-0.148,-1.72,2.72,7.175,-6.168,0.365,0,21.96]
[2,20,23,1,0,-2.064,-1E-3,0,0,-0.142,-1.738,2.517,7.343,-6.16,0.243,0,21.94]
[2,20,24,1,0,-1.682,0,0,0,-0.12,-1.547,2.338,5.923,-6.397,1.486,0,21.84]
[2,21,1,1,0,-1.157,0,0,0,-0.085,-1.146,2.179,4.253,-6.6,2.557,0,21.67]
[2,21,2,1,0,-0.796,0,0,0,-0.059,-0.821,2.035,4.112,-6.532,2.061,0,21.53]
[2,21,3,1,0,-0.507,0,0,0,-0.038,-0.551,1.906,4.006,-6.757,1.941,0,21.4]
[2,21,4,1,0,-0.296,0,0,0,-0.022,-0.329,1.788,3.918,-6.702,1.643,0,21.29]
[2,21,5,1,0,-0.139,0,0,0,-0.01,-0.157,1.68,3.842,-6.655,1.438,0,21.2]
[2,21,6,1,0,-0.018,0,0,0,-1E-3,-0.021,1.582,3.776,-6.612,1.295,0,21.11]
[2,21,7,1,0,0.077,0,0,0,0.006,0.089,1.491,3.717,-6.572,1.194,0,21.03]
[2,21,8,1,0,0.169,0,0,0,0.013,0.2,1.407,3.732,-6.819,1.298,0,20.94]
[2,21,9,1,0,0.167,0,0,0,0.012,0.181,1.683,3.691,-5.948,0.214,0,20.93]
[2,21,10,1,0,0.011,0,0,0,1E-3,0.005,3.717,3.652,-4.621,-2.765,0,21.11]
[2,21,11,1,0,-0.545,0,0,0,-0.031,-0.321,3.068,3.617,-4.387,-1.401,0,21.21]
[2,21,12,1,0,-0.704,0,0,0,-0.041,-0.499,2.519,3.585,-4.673,-0.186,0,21.22]
[2,21,13,1,0,-0.941,0,0,0,-0.05,-0.453,3.318,3.555,-4.155,-1.274,0,21.31]
[2,21,14,1,0,-1.427,0,0,0,-0.071,-0.37,4.232,3.528,-3.94,-1.951,0,21.44]
[2,21,15,1,0,-1.749,0,0,0,-0.086,-0.547,3.82,3.503,-3.703,-1.238,0,21.52]
[2,21,16,1,0,-1.601,0,0,0,-0.085,-0.93,2.626,3.734,-3.973,0.23,0,21.5]
[2,21,17,1,0,-1.418,0,0,0,-0.078,-0.935,2.387,3.735,-4.233,0.543,0,21.47]
[2,21,18,1,0,-1.154,0,0,0,-0.068,-0.902,2.099,3.732,-4.759,1.053,0,21.4]
[2,21,19,1,0,-1.011,0,0,0,-0.063,-0.918,1.758,4.561,-5.018,0.692,0,21.35]
[2,21,20,1,0,-1.183,0,0,0,-0.075,-1.113,1.595,6.71,-5.047,-0.887,0,21.41]
[2,21,21,1,0,-1.26,0,0,0,-0.083,-1.265,1.483,6.951,-5.345,-0.481,0,21.44]
[2,21,22,1,0,-1.316,0,0,0,-0.088,-1.371,1.385,7.148,-5.359,-0.399,0,21.47]
[2,21,23,1,0,-1.32,0,0,0,-0.091,-1.444,1.297,7.317,-5.646,-0.113,0,21.48]
[2,21,24,1,0,-1.13,0,0,0,-0.079,-1.266,1.217,5.898,-5.614,0.975,0,21.41]
[2,22,1,1,0,-0.759,0,0,0,-0.054,-0.883,1.144,4.229,-5.828,2.151,0,21.27]
[2,22,2,1,0,-0.469,0,0,0,-0.034,-0.564,1.078,4.09,-6.05,1.95,0,21.14]
[2,22,3,1,0,-0.235,0,0,0,-0.017,-0.292,1.016,3.985,-6.277,1.82,0,21.02]
[2,22,4,1,0,-0.063,0,0,0,-0.005,-0.08,0.96,3.897,-6.227,1.518,0,20.91]
[2,22,5,1,0,0.084,0,0,0,0.006,0.108,0.907,3.823,-6.464,1.536,0,20.81]
[2,22,6,1,0,0.22,0,0,0,0.017,0.289,0.858,3.757,-6.701,1.56,0,20.71]
[2,22,7,1,0,0.346,0,0,0,0.027,0.465,0.813,3.699,-6.938,1.588,0,20.6]
[2,22,8,1,0,0.438,0,0,0,0.033,0.591,0.771,3.715,-6.894,1.346,0,20.51]
[2,22,9,1,0,0.453,0,0,0,0.033,0.588,0.927,3.674,-6.295,0.618,0,20.47]
[2,22,10,1,0,0.407,0,0,0,0.027,0.401,1.761,3.637,-5.186,-1.047,0,20.54]
[2,22,11,1,0,0.123,0,0,0,0.007,0.08,2.9,3.602,-4.416,-2.297,0,20.69]
[2,22,12,1,0,-0.497,0,0,0,-0.025,-0.172,3.927,3.571,-3.681,-3.122,0,20.9]
[2,22,13,1,0,-1.1,0,0,0,-0.055,-0.432,3.501,3.542,-3.468,-1.988,0,21.04]
[2,22,14,1,0,-1.765,0,0,0,-0.081,-0.327,4.321,3.515,-3.27,-2.393,0,21.19]
[2,22,15,1,0,-2.92,-1E-3,0,0,-0.108,0.09,6.9,3.49,-2.869,-4.584,0,21.5]
[2,22,16,1,0,-3.714,-1E-3,0,0,-0.137,-0.217,6.195,3.722,-2.697,-3.152,0,21.71]
[2,22,17,1,0,-4.14,-1E-3,0,0,-0.175,-0.238,4.265,3.723,-2.984,-0.451,0,21.74]
[2,22,18,1,0,-3.932,-1E-3,0,0,-0.172,-0.25,4.219,3.722,-3.269,-0.317,0,21.76]
[2,22,19,1,0,-2.872,-1E-3,0,0,-0.147,-1.34,2.774,4.55,-3.794,0.829,0,21.71]
[2,22,20,1,0,-2.58,-1E-3,0,0,-0.148,-1.695,2.222,6.7,-4.355,-0.144,0,21.72]
[2,22,21,1,0,-2.365,-1E-3,0,0,-0.145,-1.809,2.016,6.942,-4.635,-0.003,0,21.72]
[2,22,22,1,0,-2.107,-1E-3,0,0,-0.141,-1.882,1.847,7.139,-5.187,0.332,0,21.69]
[2,22,23,1,0,-1.85,-1E-3,0,0,-0.134,-1.887,1.701,7.309,-5.734,0.596,0,21.65]
[2,22,24,1,0,-1.454,0,0,0,-0.11,-1.622,1.573,5.89,-5.964,1.687,0,21.54]
[2,23,1,1,0,-0.921,0,0,0,-0.074,-1.128,1.46,4.222,-6.442,2.884,0,21.35]
[2,23,2,1,0,-0.509,0,0,0,-0.043,-0.675,1.359,4.082,-6.93,2.715,0,21.17]
[2,23,3,1,0,-0.179,0,0,0,-0.016,-0.253,1.268,3.978,-7.424,2.626,0,20.99]
[2,23,4,1,0,0.097,0,0,0,0.009,0.146,1.186,3.891,-7.924,2.595,0,20.82]
[2,23,5,1,0,0.336,0,0,0,0.031,0.528,1.111,3.816,-8.427,2.604,0,20.65]
[2,23,6,1,0,0.549,0,0,0,0.052,0.896,1.043,3.751,-8.933,2.641,0,20.47]
[2,23,7,1,0,0.745,0,0,0,0.072,1.254,0.981,3.693,-9.441,2.696,0,20.29]
[2,23,8,1,0,0.908,0,0,0,0.088,1.547,0.923,3.71,-9.659,2.483,0,20.13]
[2,23,9,1,0,1.003,0,0,0,0.091,1.563,1.322,3.669,-8.723,1.074,0,20.05]
[2,23,10,1,0,1.841,0,0,0,0.126,0.335,5.616,3.632,-6.822,-4.729,0,20.37]
[2,23,11,1,0,-0.552,0,0,0,-0.03,0.959,8.035,3.598,-5.596,-6.413,0,20.8]
[2,23,12,1,0,-2.131,0,0,0,-0.101,0.579,8.865,3.566,-4.938,-5.841,0,21.19]
[2,23,13,1,0,-3.273,-1E-3,0,0,-0.115,-0.085,11.982,3.538,-4.347,-7.699,0,21.7]
[2,23,14,1,0,-3.957,-1E-3,0,0,-0.084,-1.618,16.616,3.511,-4.125,-10.342,0,22.39]
[2,23,15,1,0,-4.577,-1E-3,0,0,-0.075,-3.465,17.305,3.486,-3.856,-8.817,0,22.98]
[2,23,16,1,0,-4.921,-1E-3,0,0,-0.073,-4.899,17.277,3.718,-4.083,-7.017,0,23.44]
[2,23,17,1,0,-5.105,-1E-3,0,0,-0.09,-5.703,15.747,3.72,-4.223,-4.345,0,23.73]
[2,23,18,1,0,-5.325,-1E-3,0,0,-0.149,-5.472,12.26,3.718,-4.786,-0.244,0,23.75]
[2,23,19,1,0,-6.961,-2E-3,0,0,-0.341,-3.137,7.274,4.547,-5.494,4.114,0,23.48]
[2,23,20,1,0,-7.009,-2E-3,0,0,-0.415,-1.872,6.093,6.697,-5.704,2.214,0,23.33]
[2,23,21,1,0,-6.916,-2E-3,0,0,-0.486,-0.81,5.492,6.939,-6.207,1.99,0,23.2]
[2,23,22,1,0,-6.105,-2E-3,0,0,-0.501,-0.658,4.996,7.136,-6.718,1.852,0,23.07]
[2,23,23,1,0,-4.661,-2E-3,0,0,-0.425,-1.402,4.573,7.306,-6.954,1.566,0,22.97]
[2,23,24,1,0,-3.252,-1E-3,0,0,-0.324,-1.782,4.204,5.887,-7.443,2.712,0,22.79]
[2,24,1,1,0,-2.086,-1E-3,0,0,-0.221,-1.622,3.88,4.219,-7.902,3.732,0,22.54]
[2,24,2,1,0,-1.362,-1E-3,0,0,-0.148,-1.288,3.593,4.08,-8.088,3.213,0,22.32]
[2,24,3,1,0,-0.863,0,0,0,-0.095,-0.932,3.337,3.975,-8.286,2.865,0,22.13]
[2,24,4,1,0,-0.496,0,0,0,-0.054,-0.588,3.107,3.889,-8.493,2.636,0,21.96]
[2,24,5,1,0,-0.21,0,0,0,-0.023,-0.265,2.899,3.814,-8.706,2.49,0,21.79]
[2,24,6,1,0,0.026,0,0,0,0.003,0.035,2.711,3.749,-8.922,2.398,0,21.63]
[2,24,7,1,0,0.229,0,0,0,0.024,0.314,2.54,3.691,-9.141,2.343,0,21.48]
[2,24,8,1,0,0.317,0,0,0,0.032,0.445,2.385,4.471,-9.382,1.733,0,21.36]
[2,24,9,1,0,0.323,0,0,0,0.03,0.41,2.635,4.499,-8.47,0.573,0,21.32]
[2,24,10,1,0,0.222,0,0,0,0.018,0.16,3.888,4.516,-7.063,-1.74,0,21.44]
[2,24,11,1,0,-0.27,0,0,0,-0.02,-0.127,4.681,4.529,-6.559,-2.233,0,21.59]
[2,24,12,1,0,-1.87,0,0,0,-0.103,0.464,8.285,4.539,-5.604,-5.71,0,21.97]
[2,24,13,1,0,-3.106,-1E-3,0,0,-0.119,-0.2,12.62,4.548,-5.041,-8.702,0,22.55]
[2,24,14,1,0,-3.99,-1E-3,0,0,-0.122,-1.685,13.644,4.555,-4.459,-7.942,0,23.08]
[2,24,15,1,0,-4.583,-1E-3,0,0,-0.119,-2.983,14.001,4.561,-4.123,-6.753,0,23.53]
[2,24,16,1,0,-5.129,-1E-3,0,0,-0.145,-3.646,12.454,4.566,-4.247,-3.853,0,23.78]
[2,24,17,1,0,-6.355,-2E-3,0,0,-0.264,-2.509,7.889,4.571,-4.756,1.426,0,23.69]
[2,24,18,1,0,-6.859,-2E-3,0,0,-0.354,-0.852,5.958,4.575,-5.499,3.033,0,23.49]
[2,24,19,1,0,-6.19,-2E-3,0,0,-0.369,-0.43,5.111,5.411,-5.985,2.454,0,23.32]
[2,24,20,1,0,-5.026,-1E-3,0,0,-0.334,-1.19,4.536,7.567,-6.247,0.696,0,23.28]
[2,24,21,1,0,-4.312,-1E-3,0,0,-0.308,-1.574,4.162,7.816,-6.232,0.448,0,23.25]
[2,24,22,1,0,-3.703,-1E-3,0,0,-0.283,-1.884,3.841,8.019,-6.501,0.513,0,23.21]
[2,24,23,1,0,-3.228,-1E-3,0,0,-0.26,-2.073,3.559,8.196,-6.768,0.577,0,23.17]
[2,24,24,1,0,-2.537,-1E-3,0,0,-0.212,-1.935,3.308,6.274,-6.987,2.09,0,23.03]
[2,25,1,1,0,-1.853,-1E-3,0,0,-0.156,-1.558,3.084,4.567,-6.895,2.812,0,22.85]
[2,25,2,1,0,-1.333,0,0,0,-0.114,-1.24,2.882,4.397,-7.101,2.509,0,22.68]
[2,25,3,1,0,-0.933,0,0,0,-0.081,-0.941,2.698,4.267,-7.314,2.304,0,22.53]
[2,25,4,1,0,-0.649,0,0,0,-0.056,-0.682,2.531,4.158,-7.25,1.948,0,22.4]
[2,25,5,1,0,-0.406,0,0,0,-0.035,-0.45,2.379,4.063,-7.476,1.925,0,22.27]
[2,25,6,1,0,-0.193,0,0,0,-0.017,-0.223,2.239,3.981,-7.704,1.917,0,22.14]
[2,25,7,1,0,-0.027,0,0,0,-2E-3,-0.032,2.11,3.907,-7.648,1.692,0,22.03]
[2,25,8,1,0,0.024,0,0,0,2E-3,0.029,1.991,4.673,-7.901,1.182,0,21.95]
[2,25,9,1,0,0.008,0,0,0,1E-3,0.009,2.156,4.688,-7.303,0.442,0,21.92]
[2,25,10,1,0,-0.143,0,0,0,-0.01,-0.108,3.113,4.693,-6.194,-1.35,0,22.01]
[2,25,11,1,0,-0.566,0,0,0,-0.037,-0.3,3.79,4.696,-5.686,-1.896,0,22.14]
[2,25,12,1,0,-1.002,0,0,0,-0.062,-0.494,3.785,4.697,-5.451,-1.473,0,22.23]
[2,25,13,1,0,-1.156,0,0,0,-0.071,-0.745,3.058,4.696,-5.462,-0.32,0,22.26]
[2,25,14,1,0,-1.122,0,0,0,-0.07,-0.824,2.725,4.696,-5.734,0.332,0,22.23]
[2,25,15,1,0,-1.085,0,0,0,-0.068,-0.793,2.719,4.694,-5.726,0.259,0,22.22]
[2,25,16,1,0,-0.995,0,0,0,-0.063,-0.779,2.597,4.693,-5.993,0.541,0,22.18]
[2,25,17,1,0,-0.868,0,0,0,-0.057,-0.737,2.448,4.691,-6.253,0.776,0,22.13]
[2,25,18,1,0,-0.75,0,0,0,-0.05,-0.691,2.191,4.69,-6.225,0.835,0,22.07]
[2,25,19,1,0,-0.706,0,0,0,-0.049,-0.736,1.833,5.519,-6.491,0.631,0,22.03]
[2,25,20,1,0,-0.881,0,0,0,-0.062,-0.949,1.68,7.67,-6.801,-0.657,0,22.07]
[2,25,21,1,0,-1.005,0,0,0,-0.072,-1.113,1.575,7.914,-6.817,-0.483,0,22.11]
[2,25,22,1,0,-1.059,0,0,0,-0.077,-1.221,1.481,8.113,-7.11,-0.127,0,22.11]
[2,25,23,1,0,-1.102,0,0,0,-0.081,-1.295,1.396,8.285,-7.113,-0.09,0,22.12]
[2,25,24,1,0,-0.851,0,0,0,-0.063,-1.03,1.318,6.36,-7.349,1.617,0,22.01]
[2,26,1,1,0,-0.476,0,0,0,-0.035,-0.583,1.246,4.648,-7.268,2.468,0,21.85]
[2,26,2,1,0,-0.183,0,0,0,-0.014,-0.23,1.179,4.475,-7.484,2.258,0,21.7]
[2,26,3,1,0,0.055,0,0,0,0.004,0.071,1.116,4.341,-7.705,2.118,0,21.56]
[2,26,4,1,0,0.256,0,0,0,0.02,0.336,1.058,4.228,-7.931,2.033,0,21.42]
[2,26,5,1,0,0.409,0,0,0,0.031,0.539,1.004,4.131,-7.872,1.758,0,21.3]
[2,26,6,1,0,0.543,0,0,0,0.042,0.727,0.953,4.045,-8.106,1.797,0,21.18]
[2,26,7,1,0,0.669,0,0,0,0.052,0.911,0.905,3.969,-8.34,1.834,0,21.06]
[2,26,8,1,0,0.782,0,0,0,0.061,1.081,0.86,3.968,-8.575,1.822,0,20.94]
[2,26,9,1,0,0.821,0,0,0,0.062,1.108,0.974,3.913,-7.948,1.071,0,20.87]
[2,26,10,1,0,0.805,0,0,0,0.057,0.985,1.233,3.861,-7.067,0.126,0,20.86]
[2,26,11,1,0,0.726,0,0,0,0.05,0.865,1.295,3.814,-7.057,0.306,0,20.84]
[2,26,12,1,0,0.687,0,0,0,0.044,0.629,2.434,3.771,-6.513,-1.052,0,20.91]
[2,26,13,1,0,0.41,0,0,0,0.024,0.275,3.315,3.731,-5.72,-2.036,0,21.05]
[2,26,14,1,0,0.008,0,0,0,0,0.006,2.688,3.695,-5.465,-0.931,0,21.11]
[2,26,15,1,0,-0.168,0,0,0,-0.01,-0.132,2.411,3.661,-5.475,-0.287,0,21.13]
[2,26,16,1,0,-0.302,0,0,0,-0.017,-0.212,2.802,3.884,-5.496,-0.657,0,21.17]
[2,26,17,1,0,-0.474,0,0,0,-0.026,-0.311,2.902,3.877,-5.237,-0.732,0,21.22]
[2,26,18,1,0,-0.521,0,0,0,-0.03,-0.413,2.284,3.868,-5.51,0.321,0,21.2]
[2,26,19,1,0,-0.536,0,0,0,-0.032,-0.515,1.623,4.69,-5.777,0.547,0,21.16]
[2,26,20,1,0,-0.713,0,0,0,-0.044,-0.727,1.354,6.832,-6.083,-0.619,0,21.2]
[2,26,21,1,0,-0.793,0,0,0,-0.051,-0.851,1.243,7.069,-6.378,-0.238,0,21.22]
[2,26,22,1,0,-0.815,0,0,0,-0.054,-0.917,1.149,7.259,-6.664,0.043,0,21.22]
[2,26,23,1,0,-0.803,0,0,0,-0.055,-0.943,1.067,7.424,-6.945,0.255,0,21.2]
[2,26,24,1,0,-0.608,0,0,0,-0.042,-0.73,0.995,6,-6.903,1.289,0,21.11]
[2,27,1,1,0,-0.25,0,0,0,-0.018,-0.31,0.93,4.326,-7.112,2.434,0,20.95]
[2,27,2,1,0,0.027,0,0,0,2E-3,0.035,0.871,4.182,-7.33,2.213,0,20.8]
[2,27,3,1,0,0.227,0,0,0,0.016,0.293,0.817,4.073,-7.269,1.842,0,20.68]
[2,27,4,1,0,0.391,0,0,0,0.029,0.514,0.769,3.982,-7.5,1.816,0,20.56]
[2,27,5,1,0,0.518,0,0,0,0.038,0.684,0.724,3.903,-7.447,1.581,0,20.45]
[2,27,6,1,0,0.629,0,0,0,0.046,0.845,0.682,3.834,-7.686,1.649,0,20.34]
[2,27,7,1,0,0.721,0,0,0,0.053,0.97,0.644,3.772,-7.636,1.476,0,20.25]
[2,27,8,1,0,0.799,0,0,0,0.059,1.088,0.609,3.785,-7.879,1.539,0,20.14]
[2,27,9,1,0,0.85,0,0,0,0.062,1.143,0.576,3.741,-7.546,1.174,0,20.07]
[2,27,10,1,1,0.85,0,0,0,0.061,1.141,0.703,3.7,-7.513,0.983,-0.073,20]
[2,27,11,1,0,0.851,0,0,0,0.058,1.003,1.207,3.663,-6.643,-0.14,0,20.01]
[2,27,12,1,0,0.896,0,0,0,0.05,0.362,4.97,3.629,-5.634,-4.273,0,20.29]
[2,27,13,1,0,-1.188,0,0,0,-0.051,0.845,8.613,3.597,-4.46,-7.356,0,20.78]
[2,27,14,1,0,-2.753,-1E-3,0,0,-0.106,0.343,8.077,3.568,-3.528,-5.6,0,21.16]
[2,27,15,1,0,-3.779,-1E-3,0,0,-0.137,-0.014,7.677,3.541,-3.112,-4.175,0,21.44]
[2,27,16,1,0,-4.497,-1E-3,0,0,-0.17,-0.141,6.367,3.77,-3.181,-2.147,0,21.58]
[2,27,17,1,0,-4.177,-1E-3,0,0,-0.175,-0.683,4.35,3.769,-3.178,0.095,0,21.57]
[2,27,18,1,0,-3.354,-1E-3,0,0,-0.153,-1.112,3.604,3.765,-3.699,0.949,0,21.51]
[2,27,19,1,0,-2.631,-1E-3,0,0,-0.134,-1.503,2.727,4.592,-4.217,1.166,0,21.43]
[2,27,20,1,0,-2.439,-1E-3,0,0,-0.136,-1.669,2.383,6.74,-4.78,-0.099,0,21.44]
[2,27,21,1,0,-2.251,-1E-3,0,0,-0.134,-1.751,2.169,6.98,-5.06,0.047,0,21.44]
[2,27,22,1,0,-2.123,-1E-3,0,0,-0.132,-1.797,1.987,7.175,-5.061,-0.048,0,21.44]
[2,27,23,1,0,-1.984,-1E-3,0,0,-0.129,-1.837,1.83,7.343,-5.34,0.117,0,21.43]
[2,27,24,1,0,-1.635,0,0,0,-0.111,-1.634,1.691,5.923,-5.58,1.347,0,21.34]
[2,28,1,1,0,-1.146,0,0,0,-0.08,-1.221,1.568,4.253,-5.786,2.411,0,21.18]
[2,28,2,1,0,-0.743,0,0,0,-0.054,-0.852,1.458,4.112,-6.28,2.36,0,21.02]
[2,28,3,1,0,-0.433,0,0,0,-0.033,-0.522,1.359,4.006,-6.498,2.121,0,20.88]
[2,28,4,1,0,-0.162,0,0,0,-0.013,-0.207,1.27,3.918,-7.004,2.197,0,20.74]
[2,28,5,1,0,0.061,0,0,0,0.005,0.081,1.189,3.842,-7.227,2.049,0,20.6]
[2,28,6,1,0,0.266,0,0,0,0.022,0.37,1.115,3.776,-7.739,2.191,0,20.45]
[2,28,7,1,0,0.444,0,0,0,0.037,0.633,1.048,3.717,-7.964,2.085,0,20.31]
[2,28,8,1,0,0.588,0,0,0,0.049,0.857,0.986,3.732,-8.193,1.98,0,20.18]
[2,28,9,1,0,0.663,0,0,0,0.054,0.959,1.086,3.691,-7.851,1.398,0,20.09]
[2,28,10,1,0,0.753,0,0,0,0.056,0.833,2.108,3.652,-6.986,-0.416,0,20.12]
[2,28,11,1,0,0.643,0,0,0,0.04,0.286,4.56,3.617,-5.66,-3.486,0,20.35]
[2,28,12,1,0,-0.882,0,0,0,-0.044,0.438,7.139,3.585,-4.436,-5.8,0,20.73]
[2,28,13,1,0,-2.422,-1E-3,0,0,-0.106,0.297,7.544,3.555,-3.765,-5.103,0,21.08]
[2,28,14,1,0,-3.401,-1E-3,0,0,-0.139,-0.028,7.124,3.528,-3.333,-3.751,0,21.33]
[2,28,15,1,0,-4.029,-1E-3,0,0,-0.152,-0.292,7.086,3.503,-2.888,-3.227,0,21.54]
[2,28,16,1,0,-4.367,-1E-3,0,0,-0.149,-0.705,7.853,3.734,-2.732,-3.634,0,21.78]
[2,28,17,1,0,-4.937,-1E-3,0,0,-0.19,-0.625,6.258,3.735,-3.043,-1.198,0,21.86]
[2,28,18,1,0,-4.943,-1E-3,0,0,-0.226,-0.426,4.345,3.732,-3.559,1.077,0,21.79]
[2,28,19,1,0,-3.643,-1E-3,0,0,-0.189,-1.33,3.437,4.561,-4.073,1.238,0,21.71]
[2,28,20,1,0,-3.162,-1E-3,0,0,-0.183,-1.726,2.879,6.71,-4.627,0.11,0,21.7]
[2,28,21,1,0,-2.749,-1E-3,0,0,-0.175,-1.885,2.623,6.951,-5.176,0.413,0,21.67]
[2,28,22,1,0,-2.429,-1E-3,0,0,-0.166,-1.947,2.407,7.148,-5.445,0.434,0,21.64]
[2,28,23,1,0,-2.111,-1E-3,0,0,-0.156,-1.971,2.22,7.317,-5.992,0.693,0,21.6]
[2,28,24,1,0,-1.617,0,0,0,-0.127,-1.713,2.055,5.898,-6.499,2.003,0,21.46]
[3,1,1,1,0,-1.057,0,0,0,-0.086,-1.216,1.909,4.229,-6.691,2.913,0,21.27]
[3,1,2,1,0,-0.62,0,0,0,-0.053,-0.777,1.778,4.09,-7.179,2.761,0,21.09]
[3,1,3,1,0,-0.268,0,0,0,-0.024,-0.361,1.66,3.985,-7.674,2.681,0,20.91]
[3,1,4,1,0,0.027,0,0,0,2E-3,0.038,1.553,3.897,-8.173,2.656,0,20.73]
[3,1,5,1,0,0.262,0,0,0,0.024,0.386,1.456,3.823,-8.387,2.437,0,20.57]
[3,1,6,1,0,0.47,0,0,0,0.044,0.724,1.367,3.757,-8.897,2.535,0,20.4]
[3,1,7,1,0,0.668,0,0,0,0.063,1.062,1.286,3.699,-9.407,2.629,0,20.22]
[3,1,8,1,0,0.8,0,0,0,0.076,1.327,1.251,3.715,-9.625,2.456,0,20.06]
[3,1,9,1,1,0.846,0,0,0,0.076,1.303,1.462,3.674,-8.994,0.902,-0.73,20]
[3,1,10,1,0,1.06,0,0,0,0.085,1.079,3.031,3.637,-8.127,-0.765,0,20.05]
[3,1,11,1,0,1.109,0,0,0,0.074,0.249,6.195,3.602,-7.092,-4.137,0,20.33]
[3,1,12,1,0,-1.592,0,0,0,-0.078,1.378,11.122,3.571,-6.206,-8.194,0,20.87]
[3,1,13,1,0,-3.092,-1E-3,0,0,-0.112,0.338,14.16,3.542,-5.376,-9.459,0,21.5]
[3,1,14,1,0,-4.068,-1E-3,0,0,-0.129,-1.13,14.575,3.515,-5.063,-7.7,0,22.02]
[3,1,15,1,0,-4.771,-1E-3,0,0,-0.146,-2.146,13.583,3.49,-4.675,-5.335,0,22.37]
[3,1,16,1,0,-5.037,-1E-3,0,0,-0.149,-2.874,13.692,3.722,-4.822,-4.531,0,22.67]
[3,1,17,1,0,-5.314,-1E-3,0,0,-0.177,-3.109,11.916,3.723,-4.892,-2.146,0,22.82]
[3,1,18,1,0,-5.655,-1E-3,0,0,-0.243,-2.458,8.984,3.722,-5.419,1.072,0,22.75]
[3,1,19,1,0,-6.802,-2E-3,0,0,-0.377,-0.588,6.165,4.55,-5.89,2.943,0,22.55]
[3,1,20,1,0,-5.75,-2E-3,0,0,-0.37,-0.968,5.177,6.7,-6.408,1.621,0,22.44]
[3,1,21,1,0,-4.544,-1E-3,0,0,-0.324,-1.468,4.66,6.942,-6.649,1.384,0,22.35]
[3,1,22,1,0,-3.65,-1E-3,0,0,-0.284,-1.792,4.257,7.139,-6.897,1.229,0,22.27]
[3,1,23,1,0,-3.008,-1E-3,0,0,-0.25,-1.951,3.91,7.309,-7.148,1.14,0,22.19]
[3,1,24,1,0,-2.304,-1E-3,0,0,-0.201,-1.82,3.606,5.89,-7.366,2.194,0,22.05]
[3,2,1,1,0,-1.571,0,0,0,-0.141,-1.431,3.338,4.222,-7.553,3.136,0,21.84]
[3,2,2,1,0,-1.089,0,0,0,-0.098,-1.075,3.1,4.082,-7.468,2.549,0,21.67]
[3,2,3,1,0,-0.716,0,0,0,-0.065,-0.765,2.886,3.978,-7.681,2.365,0,21.51]
[3,2,4,1,0,-0.449,0,0,0,-0.04,-0.499,2.693,3.891,-7.614,2.02,0,21.37]
[3,2,5,1,0,-0.222,0,0,0,-0.02,-0.259,2.518,3.816,-7.84,2.006,0,21.24]
[3,2,6,1,0,-0.046,0,0,0,-0.004,-0.055,2.36,3.751,-7.781,1.775,0,21.12]
[3,2,7,1,0,0.115,0,0,0,0.01,0.14,2.215,3.693,-8.014,1.84,0,21]
[3,2,8,1,0,0.214,0,0,0,0.018,0.274,2.102,3.71,-7.959,1.64,0,20.89]
[3,2,9,1,0,0.298,0,0,0,0.024,0.357,2.239,3.669,-7.63,1.044,0,20.82]
[3,2,10,1,0,0.308,0,0,0,0.024,0.31,2.715,3.632,-7.045,0.056,0,20.82]
[3,2,11,1,0,0.195,0,0,0,0.014,0.197,2.54,3.598,-6.748,0.204,0,20.8]
[3,2,12,1,0,0.141,0,0,0,0.01,0.139,2.565,3.566,-6.738,0.316,0,20.78]
[3,2,13,1,0,0.052,0,0,0,0.003,0.04,3.3,3.538,-6.186,-0.746,0,20.83]
[3,2,14,1,0,-0.192,0,0,0,-0.012,-0.104,4.125,3.511,-5.945,-1.383,0,20.92]
[3,2,15,1,0,-0.499,0,0,0,-0.03,-0.279,3.897,3.486,-5.688,-0.886,0,20.98]
[3,2,16,1,0,-0.646,0,0,0,-0.04,-0.461,3.107,3.718,-5.688,0.01,0,20.98]
[3,2,17,1,0,-0.637,0,0,0,-0.04,-0.506,2.717,3.72,-5.674,0.42,0,20.95]
[3,2,18,1,0,-0.533,0,0,0,-0.034,-0.485,2.279,3.718,-5.928,0.982,0,20.89]
[3,2,19,1,0,-0.493,0,0,0,-0.033,-0.492,2.001,4.547,-6.192,0.662,0,20.84]
[3,2,20,1,0,-0.683,0,0,0,-0.046,-0.722,1.856,6.697,-6.5,-0.601,0,20.89]
[3,2,21,1,0,-0.763,0,0,0,-0.053,-0.83,1.705,6.939,-6.796,-0.201,0,20.9]
[3,2,22,1,0,-0.793,0,0,0,-0.057,-0.899,1.599,7.136,-7.082,0.097,0,20.89]
[3,2,23,1,0,-0.817,0,0,0,-0.059,-0.948,1.503,7.306,-7.079,0.093,0,20.89]
[3,2,24,1,0,-0.617,0,0,0,-0.045,-0.739,1.416,5.887,-7.323,1.421,0,20.79]
[3,3,1,1,0,-0.276,0,0,0,-0.02,-0.335,1.337,4.219,-7.246,2.321,0,20.64]
[3,3,2,1,0,0.038,0,0,0,0.003,0.048,1.263,4.08,-8.039,2.607,0,20.46]
[3,3,3,1,0,0.318,0,0,0,0.025,0.424,1.194,3.975,-8.543,2.607,0,20.29]
[3,3,4,1,0,0.566,0,0,0,0.045,0.786,1.131,3.889,-9.051,2.634,0,20.11]
[3,3,5,1,0,0.808,0,0,0,0.067,1.176,1.072,3.814,-9.856,2.918,0,19.92]
[3,3,6,1,0,1.034,0,0,0,0.088,1.556,1.016,3.749,-10.364,2.922,0,19.72]
[3,3,7,1,0,1.238,0,0,0,0.107,1.919,0.964,3.691,-10.876,2.956,0,19.53]
[3,3,8,1,1,-0.093,0,0,0,-0.008,-0.149,0.974,4.471,-11.427,-7.099,-13.331,20]
[3,3,9,1,1,-0.128,0,0,0,-0.011,-0.192,1.33,4.499,-10.811,0,-5.313,20]
[3,3,10,1,1,0.353,0,0,0,0.026,0.29,3.975,4.516,-9.595,0,-0.434,20]
[3,3,11,1,0,-0.146,0,0,0,-0.009,0.311,8.457,4.529,-8.265,-4.877,0,20.33]
[3,3,12,1,0,-2.686,0,0,0,-0.122,1.091,13.171,4.539,-7.377,-8.615,0,20.9]
[3,3,13,1,0,-4.107,-1E-3,0,0,-0.147,-0.066,15.863,4.548,-6.535,-9.555,0,21.54]
[3,3,14,1,0,-5.035,-1E-3,0,0,-0.136,-1.731,18.663,4.555,-6.014,-10.301,0,22.22]
[3,3,15,1,0,-5.666,-1E-3,0,0,-0.122,-3.542,20.247,4.561,-5.763,-9.713,0,22.87]
[3,3,16,1,0,-6.109,-1E-3,0,0,-0.125,-5,19.86,4.566,-5.724,-7.467,0,23.37]
[3,3,17,1,0,-6.559,-1E-3,0,0,-0.173,-5.456,16.417,4.571,-5.821,-2.978,0,23.57]
[3,3,18,1,0,-6.827,-1E-3,0,0,-0.247,-4.723,12.44,4.575,-6.352,1.135,0,23.49]
[3,3,19,1,0,-8.447,-2E-3,0,0,-0.44,-2.078,8.092,5.411,-7.064,4.528,0,23.19]
[3,3,20,1,0,-8.567,-2E-3,0,0,-0.529,-0.582,6.792,7.567,-7.548,2.87,0,23]
[3,3,21,1,0,-7.061,-2E-3,0,0,-0.501,-0.828,6.098,7.816,-8.047,2.525,0,22.83]
[3,3,22,1,0,-5.188,-1E-3,0,0,-0.415,-1.714,5.551,8.019,-8.558,2.306,0,22.68]
[3,3,23,1,0,-4.017,-1E-3,0,0,-0.349,-2.081,5.082,8.196,-8.788,1.96,0,22.55]
[3,3,24,1,0,-2.827,-1E-3,0,0,-0.263,-2.013,4.673,6.274,-9.267,3.424,0,22.32]
[3,4,1,1,0,-1.77,-1E-3,0,0,-0.173,-1.569,4.314,4.567,-9.719,4.351,0,22.03]
[3,4,2,1,0,-1.028,0,0,0,-0.104,-1.066,3.995,4.397,-10.186,3.992,0,21.76]
[3,4,3,1,0,-0.508,0,0,0,-0.052,-0.579,3.711,4.267,-10.37,3.531,0,21.53]
[3,4,4,1,0,-0.091,0,0,0,-0.009,-0.113,3.455,4.158,-10.861,3.461,0,21.29]
[3,4,5,1,0,0.237,0,0,0,0.024,0.31,3.225,4.063,-11.058,3.198,0,21.08]
[3,4,6,1,0,0.524,0,0,0,0.053,0.722,3.016,3.981,-11.562,3.266,0,20.86]
[3,4,7,1,0,0.77,0,0,0,0.077,1.089,2.826,3.907,-11.765,3.095,0,20.66]
[3,4,8,1,0,0.848,0,0,0,0.084,1.263,2.692,4.673,-11.992,2.432,0,20.5]
[3,4,9,1,0,0.94,0,0,0,0.087,1.249,3.011,4.688,-11.029,1.055,0,20.43]
[3,4,10,1,0,1.069,0,0,0,0.088,0.907,4.6,4.693,-10.154,-1.204,0,20.51]
[3,4,11,1,0,0.842,0,0,0,0.059,0.195,7.431,4.696,-9.09,-4.134,0,20.78]
[3,4,12,1,0,-1.779,0,0,0,-0.098,1.22,11.954,4.697,-8.165,-7.829,0,21.3]
[3,4,13,1,0,-3.538,-1E-3,0,0,-0.147,0.46,16.107,4.696,-7.336,-10.242,0,21.99]
[3,4,14,1,0,-4.626,-1E-3,0,0,-0.14,-1.372,19.866,4.696,-6.85,-11.572,0,22.76]
[3,4,15,1,0,-5.471,-1E-3,0,0,-0.138,-3.372,20.439,4.694,-6.314,-9.838,0,23.41]
[3,4,16,1,0,-6.061,-1E-3,0,0,-0.154,-4.722,19.241,4.693,-6.249,-6.746,0,23.86]
[3,4,17,1,0,-6.633,-1E-3,0,0,-0.212,-4.924,15.463,4.691,-6.317,-2.067,0,24]
[3,4,18,1,0,-7.08,-1E-3,0,0,-0.298,-3.894,11.471,4.69,-6.825,1.937,0,23.87]
[3,4,19,1,0,-8.195,-2E-3,0,0,-0.451,-1.61,8.195,5.519,-7.555,4.099,0,23.6]
[3,4,20,1,0,-8.079,-2E-3,0,0,-0.514,-0.549,7.05,7.67,-8.055,2.479,0,23.43]
[3,4,21,1,0,-6.631,-2E-3,0,0,-0.477,-0.89,6.37,7.914,-8.565,2.281,0,23.28]
[3,4,22,1,0,-5.109,-1E-3,0,0,-0.402,-1.571,5.839,8.113,-8.796,1.927,0,23.15]
[3,4,23,1,0,-3.97,-1E-3,0,0,-0.339,-1.964,5.38,8.285,-9.324,1.932,0,23.02]
[3,4,24,1,0,-2.884,-1E-3,0,0,-0.258,-1.869,4.977,6.36,-9.515,3.19,0,22.81]
[3,5,1,1,0,-1.838,0,0,0,-0.172,-1.478,4.62,4.648,-9.973,4.193,0,22.53]
[3,5,2,1,0,-1.13,0,0,0,-0.107,-1.04,4.3,4.475,-10.151,3.654,0,22.29]
[3,5,3,1,0,-0.58,0,0,0,-0.056,-0.602,4.012,4.341,-10.638,3.523,0,22.05]
[3,5,4,1,0,-0.166,0,0,0,-0.016,-0.186,3.752,4.228,-10.833,3.221,0,21.84]
[3,5,5,1,0,0.186,0,0,0,0.018,0.223,3.516,4.131,-11.334,3.26,0,21.62]
[3,5,6,1,0,0.476,0,0,0,0.046,0.598,3.3,4.045,-11.536,3.071,0,21.42]
[3,5,7,1,0,0.739,0,0,0,0.072,0.974,3.103,3.969,-12.046,3.19,0,21.2]
[3,5,8,1,0,0.905,0,0,0,0.086,1.24,3,3.968,-11.951,2.753,0,21.02]
[3,5,9,1,0,1.205,0,0,0,0.106,1.291,3.654,3.913,-11.295,1.126,0,20.94]
[3,5,10,1,0,1.492,0,0,0,0.114,0.712,5.99,3.861,-10.143,-2.026,0,21.08]
[3,5,11,1,0,-0.155,0,0,0,-0.01,1.192,10.081,3.814,-8.849,-6.073,0,21.48]
[3,5,12,1,0,-2.497,0,0,0,-0.12,1.414,14.183,3.771,-7.962,-8.788,0,22.07]
[3,5,13,1,0,-3.862,-1E-3,0,0,-0.144,0.101,17.19,3.731,-7.125,-9.89,0,22.73]
[3,5,14,1,0,-4.814,-1E-3,0,0,-0.15,-1.56,18.289,3.695,-6.555,-8.904,0,23.32]
[3,5,15,1,0,-5.506,-1E-3,0,0,-0.17,-2.781,17.374,3.661,-6.47,-6.108,0,23.73]
[3,5,16,1,0,-5.754,-1E-3,0,0,-0.167,-3.695,17.511,3.884,-6.362,-5.416,0,24.09]
[3,5,17,1,0,-6.001,-1E-3,0,0,-0.197,-4.043,15.348,3.877,-6.445,-2.539,0,24.26]
[3,5,18,1,0,-6.36,-1E-3,0,0,-0.274,-3.313,11.441,3.868,-6.964,1.603,0,24.15]
[3,5,19,1,0,-7.358,-2E-3,0,0,-0.417,-1.325,8.053,4.69,-7.696,4.055,0,23.88]
[3,5,20,1,0,-7.084,-2E-3,0,0,-0.462,-0.513,6.962,6.832,-8.197,2.464,0,23.72]
[3,5,21,1,0,-5.938,-1E-3,0,0,-0.428,-0.668,6.32,7.069,-8.422,2.07,0,23.58]
[3,5,22,1,0,-4.455,-1E-3,0,0,-0.355,-1.348,5.805,7.259,-8.943,2.038,0,23.45]
[3,5,23,1,0,-3.494,-1E-3,0,0,-0.297,-1.631,5.359,7.424,-9.178,1.819,0,23.32]
[3,5,24,1,0,-2.561,-1E-3,0,0,-0.228,-1.577,4.966,6,-9.382,2.784,0,23.14]
[3,6,1,1,0,-1.606,0,0,0,-0.149,-1.234,4.616,4.326,-9.849,3.896,0,22.88]
[3,6,2,1,0,-0.953,0,0,0,-0.09,-0.841,4.302,4.182,-10.034,3.433,0,22.65]
[3,6,3,1,0,-0.475,0,0,0,-0.045,-0.464,4.019,4.073,-10.23,3.122,0,22.44]
[3,6,4,1,0,-0.106,0,0,0,-0.01,-0.112,3.763,3.982,-10.433,2.918,0,22.25]
[3,6,5,1,0,0.191,0,0,0,0.018,0.214,3.53,3.903,-10.642,2.786,0,22.06]
[3,6,6,1,0,0.441,0,0,0,0.041,0.518,3.316,3.834,-10.855,2.704,0,21.88]
[3,6,7,1,0,0.659,0,0,0,0.061,0.802,3.121,3.772,-11.07,2.655,0,21.7]
[3,6,8,1,0,0.787,0,0,0,0.071,1,3,3.785,-10.99,2.346,0,21.55]
[3,6,9,1,0,0.977,0,0,0,0.082,0.999,3.485,3.741,-10.053,0.769,0,21.5]
[3,6,10,1,0,1.193,0,0,0,0.086,0.474,5.79,3.7,-8.932,-2.312,0,21.65]
[3,6,11,1,0,0.144,0,0,0,0.009,0.381,8.06,3.663,-7.897,-4.36,0,21.94]
[3,6,12,1,0,-1.673,0,0,0,-0.09,0.73,9.523,3.629,-7.187,-4.931,0,22.27]
[3,6,13,1,0,-3.024,-1E-3,0,0,-0.139,0.544,11.29,3.597,-6.512,-5.755,0,22.65]
[3,6,14,1,0,-3.919,-1E-3,0,0,-0.164,-0.088,11.718,3.568,-6.105,-5.009,0,22.99]
[3,6,15,1,0,-4.5,-1E-3,0,0,-0.179,-0.652,11.853,3.541,-5.955,-4.107,0,23.26]
[3,6,16,1,0,-4.923,-1E-3,0,0,-0.195,-1.08,11.273,3.77,-5.772,-3.072,0,23.47]
[3,6,17,1,0,-5.136,-1E-3,0,0,-0.214,-1.219,10.199,3.769,-5.823,-1.575,0,23.57]
[3,6,18,1,0,-5.065,-1E-3,0,0,-0.234,-1.045,8.863,3.765,-6.388,0.105,0,23.56]
[3,6,19,1,0,-5.465,-1E-3,0,0,-0.309,-0.414,6.118,4.592,-6.883,2.362,0,23.41]
[3,6,20,1,0,-4.23,-1E-3,0,0,-0.268,-1.278,5.17,6.74,-7.418,1.285,0,23.32]
[3,6,21,1,0,-3.489,-1E-3,0,0,-0.239,-1.475,4.688,6.98,-7.669,1.203,0,23.24]
[3,6,22,1,0,-2.903,-1E-3,0,0,-0.212,-1.602,4.324,7.175,-7.922,1.141,0,23.17]
[3,6,23,1,0,-2.452,-1E-3,0,0,-0.189,-1.648,4.007,7.343,-8.177,1.116,0,23.09]
[3,6,24,1,0,-1.863,0,0,0,-0.149,-1.454,3.726,5.923,-8.397,2.215,0,22.94]
[3,7,1,1,0,-1.19,0,0,0,-0.098,-1.043,3.475,4.253,-8.585,3.189,0,22.73]
[3,7,2,1,0,-0.698,0,0,0,-0.059,-0.67,3.249,4.112,-8.785,2.851,0,22.54]
[3,7,3,1,0,-0.354,0,0,0,-0.03,-0.358,3.044,4.006,-8.705,2.397,0,22.38]
[3,7,4,1,0,-0.076,0,0,0,-0.006,-0.081,2.858,3.918,-8.924,2.312,0,22.23]
[3,7,5,1,0,0.16,0,0,0,0.014,0.179,2.687,3.842,-9.146,2.263,0,22.08]
[3,7,6,1,0,0.343,0,0,0,0.029,0.392,2.53,3.776,-9.078,2.009,0,21.94]
[3,7,7,1,0,0.505,0,0,0,0.042,0.596,2.386,3.717,-9.307,2.061,0,21.8]
[3,7,8,1,0,0.598,0,0,0,0.049,0.738,2.272,3.732,-9.245,1.855,0,21.68]
[3,7,9,1,0,0.683,0,0,0,0.055,0.821,2.269,3.691,-8.901,1.383,0,21.59]
[3,7,10,1,0,0.726,0,0,0,0.057,0.878,2.155,3.652,-8.854,1.385,0,21.5]
[3,7,11,1,0,0.775,0,0,0,0.059,0.87,2.397,3.617,-8.531,0.813,0,21.44]
[3,7,12,1,0,0.831,0,0,0,0.056,0.56,4.294,3.585,-7.702,-1.624,0,21.55]
[3,7,13,1,0,0.437,0,0,0,0.027,0.21,5.02,3.555,-7.188,-2.062,0,21.69]
[3,7,14,1,0,-0.071,0,0,0,-0.004,-0.036,4.593,3.528,-6.654,-1.356,0,21.78]
[3,7,15,1,0,-0.374,0,0,0,-0.022,-0.212,4.069,3.503,-6.386,-0.577,0,21.82]
[3,7,16,1,0,-0.5,0,0,0,-0.03,-0.35,3.298,3.734,-6.378,0.227,0,21.8]
[3,7,17,1,0,-0.443,0,0,0,-0.027,-0.347,2.93,3.735,-6.64,0.792,0,21.75]
[3,7,18,1,0,-0.321,0,0,0,-0.02,-0.269,2.748,3.732,-6.895,1.024,0,21.68]
[3,7,19,1,0,-0.295,0,0,0,-0.019,-0.274,2.42,4.561,-7.159,0.766,0,21.63]
[3,7,20,1,0,-0.473,0,0,0,-0.031,-0.47,2.08,6.71,-7.461,-0.355,0,21.65]
[3,7,21,1,0,-0.55,0,0,0,-0.038,-0.575,1.94,6.951,-7.753,0.023,0,21.65]
[3,7,22,1,0,-0.57,0,0,0,-0.04,-0.624,1.818,7.148,-8.036,0.305,0,21.63]
[3,7,23,1,0,-0.556,0,0,0,-0.04,-0.633,1.708,7.317,-8.313,0.516,0,21.6]
[3,7,24,1,0,-0.354,0,0,0,-0.026,-0.412,1.608,5.898,-8.261,1.547,0,21.49]
[3,8,1,1,0,0.014,0,0,0,1E-3,0.016,1.516,4.229,-8.466,2.69,0,21.31]
[3,8,2,1,0,0.322,0,0,0,0.024,0.403,1.432,4.09,-8.97,2.699,0,21.13]
[3,8,3,1,0,0.594,0,0,0,0.046,0.772,1.353,3.985,-9.476,2.726,0,20.95]
[3,8,4,1,0,0.857,0,0,0,0.068,1.169,1.281,3.897,-10.28,3.007,0,20.75]
[3,8,5,1,0,1.1,0,0,0,0.09,1.555,1.213,3.823,-10.787,3.008,0,20.55]
[3,8,6,1,0,1.318,0,0,0,0.11,1.924,1.15,3.757,-11.298,3.039,0,20.35]
[3,8,7,1,0,1.518,0,0,0,0.129,2.281,1.091,3.699,-11.81,3.093,0,20.14]
[3,8,8,1,1,1.527,0,0,0,0.13,2.383,1.094,3.715,-12.048,2.145,-1.054,20]
[3,8,9,1,1,1.766,0,0,0,0.141,2.167,2.066,3.674,-11.427,0,-1.612,20]
[3,8,10,1,0,2.38,0,0,0,0.166,1.356,5.155,3.637,-10.283,-2.412,0,20.16]
[3,8,11,1,0,1.656,0,0,0,0.097,0.743,9.167,3.602,-9.277,-5.988,0,20.56]
[3,8,12,1,0,-1.669,0,0,0,-0.079,2.034,13.623,3.571,-8.678,-8.802,0,21.15]
[3,8,13,1,0,-3.405,-1E-3,0,0,-0.134,1.136,16.345,3.542,-8.106,-9.378,0,21.77]
[3,8,14,1,0,-4.516,-1E-3,0,0,-0.156,-0.226,17.751,3.515,-7.805,-8.563,0,22.34]
[3,8,15,1,0,-5.219,-1E-3,0,0,-0.167,-1.486,18.437,3.49,-7.755,-7.299,0,22.83]
[3,8,16,1,0,-5.675,-1E-3,0,0,-0.183,-2.482,17.815,3.722,-7.648,-5.549,0,23.2]
[3,8,17,1,0,-6.116,-1E-3,0,0,-0.242,-2.595,14.262,3.723,-7.974,-1.058,0,23.27]
[3,8,18,1,0,-6.487,-1E-3,0,0,-0.329,-1.551,10.035,3.722,-8.458,3.07,0,23.07]
[3,8,19,1,0,-6.25,-1E-3,0,0,-0.388,-0.526,7.307,4.55,-9.194,4.504,0,22.77]
[3,8,20,1,0,-4.345,-1E-3,0,0,-0.307,-1.497,6.226,6.7,-9.693,2.917,0,22.57]
[3,8,21,1,0,-3.171,-1E-3,0,0,-0.248,-1.626,5.609,6.942,-10.203,2.698,0,22.39]
[3,8,22,1,0,-2.371,-1E-3,0,0,-0.199,-1.609,5.119,7.139,-10.426,2.348,0,22.23]
[3,8,23,1,0,-1.764,0,0,0,-0.158,-1.493,4.697,7.309,-10.954,2.363,0,22.08]
[3,8,24,1,0,-1.13,0,0,0,-0.104,-1.1,4.329,5.89,-11.149,3.265,0,21.86]
[3,9,1,1,0,-0.434,0,0,0,-0.041,-0.475,4.003,4.222,-11.615,4.341,0,21.57]
[3,9,2,1,0,0.066,0,0,0,0.006,0.078,3.713,4.082,-11.792,3.846,0,21.31]
[3,9,3,1,0,0.444,0,0,0,0.043,0.553,3.453,3.978,-11.982,3.511,0,21.08]
[3,9,4,1,0,0.724,0,0,0,0.068,0.923,3.22,3.891,-11.877,3.051,0,20.88]
[3,9,5,1,0,0.952,0,0,0,0.089,1.249,3.009,3.816,-12.086,2.971,0,20.68]
[3,9,6,1,0,1.138,0,0,0,0.104,1.503,2.817,3.751,-11.994,2.68,0,20.5]
[3,9,7,1,0,1.3,0,0,0,0.117,1.743,2.643,3.693,-12.212,2.716,0,20.32]
[3,9,8,1,0,1.371,0,0,0,0.119,1.861,2.561,3.71,-11.825,2.202,0,20.17]
[3,9,9,1,0,1.758,0,0,0,0.141,1.719,3.529,3.669,-11.193,0.376,0,20.15]
[3,9,10,1,0,2.086,0,0,0,0.144,0.8,6.312,3.632,-9.777,-3.196,0,20.36]
[3,9,11,1,0,0.743,0,0,0,0.044,0.671,9.44,3.598,-8.771,-5.724,0,20.74]
[3,9,12,1,0,-2.049,0,0,0,-0.1,1.555,12.942,3.566,-8.143,-7.771,0,21.26]
[3,9,13,1,0,-3.716,-1E-3,0,0,-0.149,0.869,16.008,3.538,-7.563,-8.986,0,21.86]
[3,9,14,1,0,-4.82,-1E-3,0,0,-0.155,-0.518,18.831,3.511,-7.018,-9.83,0,22.51]
[3,9,15,1,0,-5.6,-1E-3,0,0,-0.169,-1.981,19.016,3.486,-6.985,-7.765,0,23.03]
[3,9,16,1,0,-6.106,-1E-3,0,0,-0.189,-2.978,17.783,3.718,-6.874,-5.355,0,23.39]
[3,9,17,1,0,-6.421,-1E-3,0,0,-0.227,-3.232,15.175,3.72,-6.942,-2.073,0,23.53]
[3,9,18,1,0,-6.533,-1E-3,0,0,-0.284,-2.615,11.744,3.718,-7.472,1.443,0,23.43]
[3,9,19,1,0,-6.728,-1E-3,0,0,-0.365,-1.383,8.671,4.547,-8.23,3.488,0,23.2]
[3,9,20,1,0,-6.714,-1E-3,0,0,-0.431,-0.628,7.05,6.697,-8.727,2.754,0,23.01]
[3,9,21,1,0,-5.113,-1E-3,0,0,-0.367,-1.139,6.332,6.939,-9.233,2.582,0,22.84]
[3,9,22,1,0,-3.876,-1E-3,0,0,-0.302,-1.508,5.8,7.136,-9.457,2.208,0,22.69]
[3,9,23,1,0,-2.951,-1E-3,0,0,-0.249,-1.666,5.342,7.306,-9.982,2.199,0,22.55]
[3,9,24,1,0,-2.081,-1E-3,0,0,-0.184,-1.473,4.94,5.887,-10.179,3.089,0,22.34]
[3,10,1,1,0,-1.191,0,0,0,-0.109,-1.014,4.584,4.219,-10.644,4.155,0,22.06]
[3,10,2,1,0,-0.575,0,0,0,-0.054,-0.551,4.266,4.08,-10.824,3.658,0,21.82]
[3,10,3,1,0,-0.123,0,0,0,-0.012,-0.128,3.98,3.975,-11.016,3.324,0,21.6]
[3,10,4,1,0,0.228,0,0,0,0.021,0.254,3.721,3.889,-11.217,3.104,0,21.39]
[3,10,5,1,0,0.512,0,0,0,0.048,0.6,3.486,3.814,-11.423,2.963,0,21.19]
[3,10,6,1,0,0.752,0,0,0,0.07,0.916,3.272,3.749,-11.633,2.874,0,21]
[3,10,7,1,0,0.963,0,0,0,0.088,1.207,3.076,3.691,-11.846,2.82,0,20.82]
[3,10,8,1,0,0.995,0,0,0,0.089,1.29,2.994,4.471,-11.78,1.939,0,20.69]
[3,10,9,1,0,1.154,0,0,0,0.096,1.19,3.561,4.499,-10.844,0.345,0,20.66]
[3,10,10,1,0,1.226,0,0,0,0.09,0.647,5.62,4.516,-9.711,-2.389,0,20.82]
[3,10,11,1,0,0.563,0,0,0,0.036,0.089,7.606,4.529,-8.655,-4.168,0,21.1]
[3,10,12,1,0,-0.681,0,0,0,-0.041,-0.087,7.611,4.539,-7.885,-3.457,0,21.33]
[3,10,13,1,0,-1.433,0,0,0,-0.084,-0.323,6.849,4.548,-7.656,-1.901,0,21.46]
[3,10,14,1,0,-2.651,0,0,0,-0.137,0.233,8.996,4.555,-7.199,-3.796,0,21.71]
[3,10,15,1,0,-3.848,-1E-3,0,0,-0.168,0.285,12.294,4.561,-6.828,-6.295,0,22.13]
[3,10,16,1,0,-4.659,-1E-3,0,0,-0.196,-0.366,12.414,4.566,-6.707,-5.053,0,22.47]
[3,10,17,1,0,-5.297,-1E-3,0,0,-0.242,-0.596,10.07,4.571,-6.764,-1.742,0,22.58]
[3,10,18,1,0,-5.39,-1E-3,0,0,-0.274,-0.339,8.104,4.575,-7.321,0.646,0,22.54]
[3,10,19,1,0,-4.765,-1E-3,0,0,-0.273,-0.548,6.11,5.411,-7.84,1.906,0,22.41]
[3,10,20,1,0,-3.613,-1E-3,0,0,-0.229,-1.686,4.924,7.567,-8.095,1.133,0,22.34]
[3,10,21,1,0,-3.059,-1E-3,0,0,-0.207,-1.753,4.442,7.816,-8.351,1.114,0,22.26]
[3,10,22,1,0,-2.611,-1E-3,0,0,-0.186,-1.784,4.093,8.019,-8.61,1.08,0,22.19]
[3,10,23,1,0,-2.309,0,0,0,-0.17,-1.77,3.791,8.196,-8.582,0.844,0,22.13]
[3,10,24,1,0,-1.746,0,0,0,-0.133,-1.49,3.525,6.274,-8.799,2.369,0,21.98]
[3,11,1,1,0,-1.091,0,0,0,-0.085,-1.015,3.287,4.567,-8.984,3.322,0,21.76]
[3,11,2,1,0,-0.639,0,0,0,-0.05,-0.625,3.072,4.397,-8.893,2.737,0,21.57]
[3,11,3,1,0,-0.315,0,0,0,-0.025,-0.32,2.878,4.267,-8.815,2.329,0,21.42]
[3,11,4,1,0,-0.074,0,0,0,-0.006,-0.078,2.702,4.158,-8.746,2.045,0,21.28]
[3,11,5,1,0,0.11,0,0,0,0.008,0.117,2.54,4.063,-8.684,1.846,0,21.16]
[3,11,6,1,0,0.255,0,0,0,0.019,0.277,2.392,3.981,-8.627,1.703,0,21.04]
[3,11,7,1,0,0.374,0,0,0,0.028,0.411,2.255,3.907,-8.573,1.598,0,20.94]
[3,11,8,1,0,0.339,0,0,0,0.025,0.387,2.149,4.673,-8.541,0.969,0,20.87]
[3,11,9,1,0,0.346,0,0,0,0.026,0.398,2.054,4.688,-8.508,0.995,0,20.81]
[3,11,10,1,0,0.329,0,0,0,0.023,0.338,2.46,4.693,-7.915,0.071,0,20.8]
[3,11,11,1,0,0.171,0,0,0,0.011,0.138,3.294,4.696,-7.079,-1.231,0,20.88]
[3,11,12,1,0,-0.17,0,0,0,-0.01,-0.115,3.74,4.697,-6.552,-1.59,0,20.99]
[3,11,13,1,0,-0.52,0,0,0,-0.031,-0.339,3.692,4.696,-6.304,-1.195,0,21.07]
[3,11,14,1,0,-0.803,0,0,0,-0.046,-0.489,3.765,4.696,-6.052,-1.07,0,21.14]
[3,11,15,1,0,-1.092,0,0,0,-0.06,-0.574,4.086,4.694,-5.807,-1.247,0,21.22]
[3,11,16,1,0,-1.239,0,0,0,-0.069,-0.746,3.598,4.693,-5.821,-0.416,0,21.25]
[3,11,17,1,0,-1.134,0,0,0,-0.066,-0.886,2.694,4.691,-6.081,0.783,0,21.2]
[3,11,18,1,0,-0.978,0,0,0,-0.058,-0.772,2.716,4.69,-6.343,0.746,0,21.15]
[3,11,19,1,0,-0.976,0,0,0,-0.059,-0.797,2.537,5.519,-6.34,0.116,0,21.14]
[3,11,20,1,0,-1.186,0,0,0,-0.074,-1.128,2.075,7.67,-6.651,-0.705,0,21.19]
[3,11,21,1,0,-1.25,0,0,0,-0.081,-1.235,1.884,7.914,-6.95,-0.282,0,21.21]
[3,11,22,1,0,-1.258,0,0,0,-0.084,-1.305,1.761,8.113,-7.24,0.012,0,21.21]
[3,11,23,1,0,-1.229,0,0,0,-0.084,-1.333,1.652,8.285,-7.523,0.232,0,21.19]
[3,11,24,1,0,-0.949,0,0,0,-0.065,-1.054,1.554,6.36,-7.469,1.624,0,21.08]
[3,12,1,1,0,-0.516,0,0,0,-0.036,-0.593,1.464,4.648,-7.672,2.705,0,20.9]
[3,12,2,1,0,-0.182,0,0,0,-0.013,-0.215,1.382,4.475,-7.884,2.438,0,20.74]
[3,12,3,1,0,0.085,0,0,0,0.006,0.104,1.305,4.341,-8.103,2.262,0,20.59]
[3,12,4,1,0,0.306,0,0,0,0.022,0.382,1.234,4.228,-8.326,2.153,0,20.45]
[3,12,5,1,0,0.515,0,0,0,0.039,0.667,1.169,4.131,-8.843,2.323,0,20.29]
[3,12,6,1,0,0.701,0,0,0,0.053,0.928,1.107,4.045,-9.066,2.232,0,20.14]
[3,12,7,1,0,0.861,0,0,0,0.066,1.162,1.05,3.969,-9.293,2.184,0,20]
[3,12,8,1,1,0.667,0,0,0,0.05,0.905,1.114,3.968,-8.994,-0.037,-2.326,20]
[3,12,9,1,1,0.76,0,0,0,0.054,0.857,1.75,3.913,-8.398,0,-1.065,20]
[3,12,10,1,0,0.724,0,0,0,0.049,0.731,2.259,3.861,-7.516,-0.108,0,20.01]
[3,12,11,1,0,0.582,0,0,0,0.038,0.564,2.409,3.814,-7.23,-0.177,0,20.02]
[3,12,12,1,0,0.446,0,0,0,0.027,0.348,3.227,3.771,-6.685,-1.134,0,20.09]
[3,12,13,1,0,0.174,0,0,0,0.01,0.128,3.329,3.731,-6.427,-0.944,0,20.16]
[3,12,14,1,0,-0.08,0,0,0,-0.004,-0.046,4.144,3.695,-6.189,-1.519,0,20.26]
[3,12,15,1,0,-0.604,0,0,0,-0.031,-0.135,6.028,3.661,-5.721,-3.197,0,20.47]
[3,12,16,1,0,-1.308,0,0,0,-0.066,-0.338,5.552,3.884,-5.509,-2.214,0,20.62]
[3,12,17,1,0,-1.296,0,0,0,-0.071,-0.783,3.574,3.877,-5.779,0.478,0,20.59]
[3,12,18,1,0,-1.006,0,0,0,-0.059,-0.789,2.786,3.868,-6.303,1.502,0,20.49]
[3,12,19,1,0,-0.825,0,0,0,-0.05,-0.727,2.417,4.69,-6.557,1.053,0,20.42]
[3,12,20,1,0,-0.876,0,0,0,-0.057,-0.894,2,6.832,-7.133,0.126,0,20.41]
[3,12,21,1,0,-0.839,0,0,0,-0.057,-0.893,1.816,7.069,-7.414,0.318,0,20.39]
[3,12,22,1,0,-0.822,0,0,0,-0.057,-0.913,1.675,7.259,-7.405,0.263,0,20.37]
[3,12,23,1,0,-0.786,0,0,0,-0.056,-0.913,1.551,7.424,-7.683,0.462,0,20.34]
[3,12,24,1,0,-0.542,0,0,0,-0.039,-0.655,1.442,6,-7.92,1.714,0,20.23]
[3,13,1,1,0,-0.147,0,0,0,-0.011,-0.184,1.345,4.326,-8.121,2.792,0,20.04]
[3,13,2,1,0,0.156,0,0,0,0.012,0.2,1.257,4.182,-8.333,2.526,0,19.87]
[3,13,3,1,0,0.397,0,0,0,0.03,0.522,1.178,4.073,-8.551,2.351,0,19.71]
[3,13,4,1,0,0.596,0,0,0,0.046,0.801,1.105,3.982,-8.774,2.244,0,19.56]
[3,13,5,1,0,0.767,0,0,0,0.059,1.048,1.039,3.903,-8.999,2.182,0,19.42]
[3,13,6,1,0,0.917,0,0,0,0.071,1.273,0.978,3.834,-9.227,2.153,0,19.28]
[3,13,7,1,0,1.053,0,0,0,0.082,1.48,0.922,3.772,-9.455,2.145,0,19.13]
[3,13,8,1,1,-1.239,0,0,0,-0.095,-1.749,0.968,3.785,-9.595,-13.017,-20.941,20]
[3,13,9,1,1,-1.189,0,0,0,-0.087,-1.46,1.49,3.741,-8.994,0,-6.498,20]
[3,13,10,1,1,-1.024,0,0,0,-0.067,-0.818,3.258,3.7,-7.807,0,-2.758,20]
[3,13,11,1,0,-1.073,0,0,0,-0.061,-0.353,5.763,3.663,-6.68,-1.259,0,20.08]
[3,13,12,1,0,-2.508,0,0,0,-0.116,0.452,9.093,3.629,-5.69,-4.86,0,20.41]
[3,13,13,1,0,-3.741,-1E-3,0,0,-0.15,0.267,10.476,3.597,-5.016,-5.434,0,20.77]
[3,13,14,1,0,-4.599,-1E-3,0,0,-0.183,-0.138,9.132,3.568,-4.558,-3.223,0,20.99]
[3,13,15,1,0,-5.043,-1E-3,0,0,-0.2,-0.276,8.398,3.541,-4.345,-2.073,0,21.12]
[3,13,16,1,0,-5.144,-1E-3,0,0,-0.199,-0.478,8.856,3.77,-4.423,-2.381,0,21.28]
[3,13,17,1,0,-5.233,-1E-3,0,0,-0.207,-0.616,8.523,3.769,-4.48,-1.756,0,21.4]
[3,13,18,1,0,-5.339,-1E-3,0,0,-0.236,-0.394,6.74,3.765,-4.753,0.218,0,21.38]
[3,13,19,1,0,-4.533,-1E-3,0,0,-0.238,-0.877,4.73,4.592,-5.54,1.867,0,21.26]
[3,13,20,1,0,-3.545,-1E-3,0,0,-0.207,-1.785,3.799,6.74,-5.799,0.798,0,21.21]
[3,13,21,1,0,-2.971,-1E-3,0,0,-0.19,-1.885,3.381,6.98,-6.338,1.024,0,21.14]
[3,13,22,1,0,-2.533,-1E-3,0,0,-0.173,-1.904,3.089,7.175,-6.595,0.942,0,21.08]
[3,13,23,1,0,-2.191,-1E-3,0,0,-0.159,-1.882,2.838,7.343,-6.854,0.904,0,21.02]
[3,13,24,1,0,-1.703,0,0,0,-0.129,-1.627,2.62,5.923,-7.078,1.995,0,20.88]
[3,14,1,1,0,-1.083,0,0,0,-0.086,-1.147,2.426,4.253,-7.555,3.192,0,20.67]
[3,14,2,1,0,-0.666,0,0,0,-0.053,-0.741,2.254,4.112,-7.47,2.564,0,20.5]
[3,14,3,1,0,-0.345,0,0,0,-0.028,-0.405,2.1,4.006,-7.684,2.357,0,20.34]
[3,14,4,1,0,-0.087,0,0,0,-0.007,-0.107,1.96,3.918,-7.904,2.227,0,20.19]
[3,14,5,1,0,0.129,0,0,0,0.011,0.163,1.834,3.842,-8.127,2.148,0,20.05]
[3,14,6,1,0,0.315,0,0,0,0.026,0.411,1.719,3.776,-8.352,2.105,0,19.91]
[3,14,7,1,0,0.481,0,0,0,0.04,0.642,1.614,3.717,-8.58,2.085,0,19.77]
[3,14,8,1,1,-0.255,0,0,0,-0.021,-0.341,1.636,3.732,-8.398,-3.44,-7.086,20]
[3,14,9,1,1,-0.244,0,0,0,-0.019,-0.282,2.015,3.691,-7.513,0,-2.352,20]
[3,14,10,1,1,-0.152,0,0,0,-0.011,-0.134,2.912,3.652,-6.638,0,-0.371,20]
[3,14,11,1,0,-0.249,0,0,0,-0.016,-0.186,3.39,3.617,-6.077,-0.48,0,20.03]
[3,14,12,1,0,-0.484,0,0,0,-0.029,-0.285,3.913,3.585,-5.542,-1.158,0,20.11]
[3,14,13,1,0,-0.892,0,0,0,-0.049,-0.357,4.648,3.555,-5.035,-1.869,0,20.23]
[3,14,14,1,0,-2.423,0,0,0,-0.108,0.464,8.641,3.528,-4.649,-5.453,0,20.6]
[3,14,15,1,0,-3.479,-1E-3,0,0,-0.143,0.098,8.918,3.503,-4.24,-4.656,0,20.91]
[3,14,16,1,0,-4.266,-1E-3,0,0,-0.183,-0.156,7.165,3.734,-4.035,-2.259,0,21.06]
[3,14,17,1,0,-4.61,-1E-3,0,0,-0.208,-0.102,6.042,3.735,-4.06,-0.796,0,21.11]
[3,14,18,1,0,-3.611,-1E-3,0,0,-0.183,-0.956,4.458,3.732,-4.582,1.143,0,21.04]
[3,14,19,1,0,-2.765,-1E-3,0,0,-0.156,-1.442,3.518,4.561,-5.101,1.386,0,20.94]
[3,14,20,1,0,-2.506,-1E-3,0,0,-0.152,-1.721,2.981,6.71,-5.382,0.071,0,20.94]
[3,14,21,1,0,-2.244,-1E-3,0,0,-0.147,-1.759,2.712,6.951,-5.938,0.426,0,20.91]
[3,14,22,1,0,-2.015,0,0,0,-0.139,-1.772,2.498,7.148,-6.208,0.489,0,20.88]
[3,14,23,1,0,-1.817,0,0,0,-0.131,-1.756,2.312,7.317,-6.478,0.554,0,20.84]
[3,14,24,1,0,-1.439,0,0,0,-0.108,-1.503,2.147,5.898,-6.71,1.715,0,20.73]
[3,15,1,1,0,-0.938,0,0,0,-0.072,-1.043,2.001,4.229,-6.909,2.733,0,20.54]
[3,15,2,1,0,-0.532,0,0,0,-0.042,-0.635,1.869,4.09,-7.403,2.654,0,20.37]
[3,15,3,1,0,-0.219,0,0,0,-0.018,-0.273,1.749,3.985,-7.617,2.393,0,20.21]
[3,15,4,1,0,0.029,0,0,0,2E-3,0.038,1.641,3.897,-7.836,2.228,0,20.06]
[3,15,5,1,0,0.257,0,0,0,0.022,0.347,1.542,3.823,-8.348,2.359,0,19.9]
[3,15,6,1,0,0.453,0,0,0,0.038,0.628,1.451,3.757,-8.57,2.243,0,19.75]
[3,15,7,1,0,0.621,0,0,0,0.053,0.879,1.367,3.699,-8.795,2.176,0,19.61]
[3,15,8,1,1,-0.498,0,0,0,-0.042,-0.712,1.447,3.715,-8.994,-5.9,-10.984,20]
[3,15,9,1,1,-0.338,0,0,0,-0.026,-0.336,2.286,3.674,-7.807,0,-2.546,20]
[3,15,10,1,0,-0.258,0,0,0,-0.016,-0.086,4.679,3.637,-6.401,-1.554,0,20.1]
[3,15,11,1,0,-1.558,0,0,0,-0.082,0.411,7.388,3.602,-5.398,-4.362,0,20.39]
[3,15,12,1,0,-2.875,-1E-3,0,0,-0.129,0.364,8.909,3.571,-4.717,-5.121,0,20.74]
[3,15,13,1,0,-3.816,-1E-3,0,0,-0.13,-0.258,12.244,3.542,-4.12,-7.462,0,21.23]
[3,15,14,1,0,-4.458,-1E-3,0,0,-0.102,-1.677,15.77,3.515,-3.594,-9.454,0,21.86]
[3,15,15,1,0,-5.229,-1E-3,0,0,-0.122,-2.969,13.979,3.49,-3.234,-5.914,0,22.26]
[3,15,16,1,0,-5.814,-1E-3,0,0,-0.163,-3.293,11.349,3.722,-3.314,-2.486,0,22.42]
[3,15,17,1,0,-5.938,-1E-3,0,0,-0.194,-3.073,9.673,3.723,-3.608,-0.584,0,22.46]
[3,15,18,1,0,-6.014,-1E-3,0,0,-0.243,-2.33,7.616,3.722,-4.117,1.367,0,22.37]
[3,15,19,1,0,-6.415,-2E-3,0,0,-0.327,-1.065,5.8,4.55,-4.879,2.337,0,22.22]
[3,15,20,1,0,-6.372,-2E-3,0,0,-0.386,-0.601,4.852,6.7,-5.403,1.211,0,22.13]
[3,15,21,1,0,-5.263,-2E-3,0,0,-0.35,-1.15,4.335,6.942,-5.374,0.862,0,22.08]
[3,15,22,1,0,-4.327,-1E-3,0,0,-0.315,-1.626,3.968,7.139,-5.632,0.794,0,22.02]
[3,15,23,1,0,-3.633,-1E-3,0,0,-0.285,-1.917,3.653,7.309,-5.891,0.765,0,21.97]
[3,15,24,1,0,-2.863,-1E-3,0,0,-0.236,-1.91,3.376,5.89,-6.115,1.86,0,21.85]
[3,16,1,1,0,-2.063,-1E-3,0,0,-0.177,-1.634,3.13,4.222,-6.309,2.831,0,21.66]
[3,16,2,1,0,-1.544,-1E-3,0,0,-0.133,-1.348,2.911,4.082,-6.234,2.267,0,21.51]
[3,16,3,1,0,-1.139,0,0,0,-0.1,-1.097,2.714,3.978,-6.452,2.097,0,21.37]
[3,16,4,1,0,-0.855,0,0,0,-0.074,-0.867,2.536,3.891,-6.394,1.764,0,21.25]
[3,16,5,1,0,-0.646,0,0,0,-0.055,-0.679,2.374,3.816,-6.343,1.533,0,21.15]
[3,16,6,1,0,-0.454,0,0,0,-0.039,-0.501,2.227,3.751,-6.579,1.595,0,21.04]
[3,16,7,1,0,-0.304,0,0,0,-0.026,-0.342,2.092,3.693,-6.532,1.418,0,20.95]
[3,16,8,1,0,-0.24,0,0,0,-0.02,-0.267,2.126,3.71,-6.214,0.906,0,20.89]
[3,16,9,1,0,-0.287,0,0,0,-0.02,-0.174,2.899,3.669,-5.106,-0.981,0,20.95]
[3,16,10,1,0,-0.675,0,0,0,-0.044,-0.313,3.45,3.632,-4.59,-1.459,0,21.05]
[3,16,11,1,0,-0.984,0,0,0,-0.061,-0.526,3.192,3.598,-4.339,-0.879,0,21.11]
[3,16,12,1,0,-1.327,0,0,0,-0.077,-0.49,3.684,3.566,-4.1,-1.256,0,21.19]
[3,16,13,1,0,-1.636,0,0,0,-0.091,-0.547,3.68,3.538,-3.858,-1.086,0,21.27]
[3,16,14,1,0,-1.742,0,0,0,-0.097,-0.678,3.41,3.511,-3.875,-0.53,0,21.3]
[3,16,15,1,0,-1.784,0,0,0,-0.099,-0.716,3.328,3.486,-3.885,-0.331,0,21.32]
[3,16,16,1,0,-1.735,0,0,0,-0.098,-0.855,2.966,3.718,-3.889,-0.107,0,21.33]
[3,16,17,1,0,-1.621,0,0,0,-0.094,-0.886,2.852,3.72,-4.161,0.192,0,21.32]
[3,16,18,1,0,-1.476,0,0,0,-0.089,-0.874,2.779,3.718,-4.428,0.37,0,21.29]
[3,16,19,1,0,-1.38,0,0,0,-0.087,-0.996,2.399,4.547,-4.701,0.218,0,21.28]
[3,16,20,1,0,-1.501,0,0,0,-0.1,-1.328,2.006,6.697,-5.008,-0.766,0,21.33]
[3,16,21,1,0,-1.572,0,0,0,-0.107,-1.459,1.803,6.939,-5.027,-0.577,0,21.37]
[3,16,22,1,0,-1.572,0,0,0,-0.111,-1.564,1.684,7.136,-5.318,-0.255,0,21.38]
[3,16,23,1,0,-1.577,0,0,0,-0.113,-1.63,1.579,7.306,-5.326,-0.24,0,21.4]
[3,16,24,1,0,-1.338,0,0,0,-0.098,-1.457,1.484,5.887,-5.574,1.095,0,21.33]
[3,17,1,1,0,-0.966,0,0,0,-0.071,-1.079,1.398,4.219,-5.508,2.007,0,21.19]
[3,17,2,1,0,-0.673,0,0,0,-0.05,-0.78,1.319,4.08,-5.732,1.837,0,21.07]
[3,17,3,1,0,-0.462,0,0,0,-0.035,-0.545,1.245,3.975,-5.683,1.503,0,20.97]
[3,17,4,1,0,-0.309,0,0,0,-0.023,-0.368,1.178,3.889,-5.641,1.274,0,20.89]
[3,17,5,1,0,-0.168,0,0,0,-0.013,-0.205,1.115,3.814,-5.882,1.339,0,20.8]
[3,17,6,1,0,-0.057,0,0,0,-0.004,-0.07,1.056,3.749,-5.844,1.17,0,20.72]
[3,17,7,1,0,0.028,0,0,0,2E-3,0.034,1.001,3.691,-5.809,1.053,0,20.65]
[3,17,8,1,0,-0.046,0,0,0,-0.003,-0.056,1.048,4.471,-5.52,0.106,0,20.64]
[3,17,9,1,0,-0.141,0,0,0,-0.009,-0.12,1.712,4.499,-4.711,-1.228,0,20.72]
[3,17,10,1,0,-0.665,0,0,0,-0.037,-0.218,3.26,4.516,-3.696,-3.16,0,20.93]
[3,17,11,1,0,-1.568,0,0,0,-0.078,-0.391,3.52,4.529,-2.967,-3.044,0,21.14]
[3,17,12,1,0,-1.989,-1E-3,0,0,-0.098,-0.729,3.009,4.539,-3.022,-1.708,0,21.25]
[3,17,13,1,0,-3.175,-1E-3,0,0,-0.13,-0.053,5.036,4.548,-2.592,-3.632,0,21.49]
[3,17,14,1,0,-3.726,-1E-3,0,0,-0.129,-0.462,6.151,4.555,-2.184,-4.205,0,21.77]
[3,17,15,1,0,-4.521,-1E-3,0,0,-0.163,-0.536,4.967,4.561,-1.988,-2.319,0,21.93]
[3,17,16,1,0,-4.755,-1E-3,0,0,-0.171,-0.634,4.79,4.566,-2.043,-1.751,0,22.05]
[3,17,17,1,0,-4.401,-1E-3,0,0,-0.141,-1.223,5.718,4.571,-1.859,-2.665,0,22.22]
[3,17,18,1,0,-4.933,-1E-3,0,0,-0.184,-0.918,4.334,4.575,-2.152,-0.721,0,22.27]
[3,17,19,1,0,-5.002,-2E-3,0,0,-0.231,-0.867,2.886,5.411,-2.678,0.483,0,22.24]
[3,17,20,1,0,-4.268,-1E-3,0,0,-0.225,-1.705,2.412,7.567,-3.242,-0.537,0,22.27]
[3,17,21,1,0,-3.876,-1E-3,0,0,-0.225,-1.992,2.166,7.816,-3.529,-0.359,0,22.3]
[3,17,22,1,0,-3.507,-1E-3,0,0,-0.222,-2.231,1.989,8.019,-3.812,-0.235,0,22.31]
[3,17,23,1,0,-3.097,-1E-3,0,0,-0.216,-2.441,1.836,8.196,-4.364,0.089,0,22.31]
[3,17,24,1,0,-2.504,-1E-3,0,0,-0.187,-2.272,1.702,6.274,-4.592,1.58,0,22.2]
[3,18,1,1,0,-1.849,-1E-3,0,0,-0.145,-1.879,1.582,4.567,-4.791,2.516,0,22.04]
[3,18,2,1,0,-1.331,-1E-3,0,0,-0.111,-1.527,1.475,4.397,-5.276,2.373,0,21.88]
[3,18,3,1,0,-0.96,0,0,0,-0.083,-1.187,1.379,4.267,-5.491,2.077,0,21.74]
[3,18,4,1,0,-0.676,0,0,0,-0.06,-0.887,1.291,4.158,-5.714,1.888,0,21.61]
[3,18,5,1,0,-0.449,0,0,0,-0.041,-0.619,1.212,4.063,-5.94,1.774,0,21.49]
[3,18,6,1,0,-0.236,0,0,0,-0.022,-0.344,1.139,3.981,-6.45,1.933,0,21.37]
[3,18,7,1,0,-0.056,0,0,0,-0.005,-0.084,1.072,3.907,-6.677,1.843,0,21.24]
[3,18,8,1,0,-0.025,0,0,0,-2E-3,-0.039,1.089,4.673,-6.646,0.951,0,21.18]
[3,18,9,1,0,-0.033,0,0,0,-0.003,-0.037,1.692,4.688,-5.802,-0.506,0,21.21]
[3,18,10,1,0,-0.395,0,0,0,-0.027,-0.112,3.516,4.693,-4.764,-2.912,0,21.41]
[3,18,11,1,0,-1.779,-1E-3,0,0,-0.096,0.168,5.328,4.696,-3.795,-4.522,0,21.71]
[3,18,12,1,0,-2.745,-1E-3,0,0,-0.122,-0.245,6.175,4.697,-3.118,-4.639,0,22.02]
[3,18,13,1,0,-3.39,-1E-3,0,0,-0.128,-0.854,6.796,4.696,-2.713,-4.405,0,22.31]
[3,18,14,1,0,-3.917,-1E-3,0,0,-0.138,-1.334,6.668,4.696,-2.551,-3.423,0,22.54]
[3,18,15,1,0,-4.772,-1E-3,0,0,-0.19,-1.015,4.933,4.694,-2.585,-1.064,0,22.61]
[3,18,16,1,0,-5.09,-2E-3,0,0,-0.222,-0.584,4.196,4.693,-2.861,-0.131,0,22.62]
[3,18,17,1,0,-5.074,-2E-3,0,0,-0.238,-0.283,3.869,4.691,-3.129,0.166,0,22.61]
[3,18,18,1,0,-4.658,-2E-3,0,0,-0.233,-0.312,3.814,4.69,-3.4,0.101,0,22.6]
[3,18,19,1,0,-4.277,-2E-3,0,0,-0.245,-0.504,3.139,5.519,-3.941,0.312,0,22.58]
[3,18,20,1,0,-3.397,-1E-3,0,0,-0.221,-1.749,2.496,7.67,-4.237,-0.561,0,22.62]
[3,18,21,1,0,-2.975,-1E-3,0,0,-0.216,-2.089,2.19,7.914,-4.795,-0.027,0,22.62]
[3,18,22,1,0,-2.593,-1E-3,0,0,-0.207,-2.276,2.015,8.113,-5.348,0.297,0,22.6]
[3,18,23,1,0,-2.316,-1E-3,0,0,-0.196,-2.348,1.865,8.285,-5.62,0.33,0,22.58]
[3,18,24,1,0,-1.778,-1E-3,0,0,-0.161,-2.078,1.732,6.36,-6.121,2.048,0,22.44]
[3,19,1,1,0,-1.215,0,0,0,-0.114,-1.55,1.614,4.648,-6.311,2.928,0,22.25]
[3,19,2,1,0,-0.777,0,0,0,-0.076,-1.085,1.507,4.475,-6.795,2.752,0,22.06]
[3,19,3,1,0,-0.43,0,0,0,-0.043,-0.646,1.411,4.341,-7.286,2.653,0,21.89]
[3,19,4,1,0,-0.166,0,0,0,-0.017,-0.259,1.323,4.228,-7.498,2.388,0,21.73]
[3,19,5,1,0,0.065,0,0,0,0.007,0.107,1.243,4.131,-8.002,2.448,0,21.56]
[3,19,6,1,0,0.276,0,0,0,0.029,0.47,1.17,4.045,-8.507,2.518,0,21.4]
[3,19,7,1,0,0.472,0,0,0,0.05,0.827,1.102,3.969,-9.014,2.594,0,21.22]
[3,19,8,1,0,0.591,0,0,0,0.06,1.012,1.217,3.968,-8.656,1.808,0,21.1]
[3,19,9,1,0,0.829,0,0,0,0.073,0.913,2.033,3.913,-7.488,-0.274,0,21.12]
[3,19,10,1,0,0.724,0,0,0,0.049,0.461,4.803,3.861,-5.888,-4.011,0,21.39]
[3,19,11,1,0,-1.568,0,0,0,-0.073,1.214,8.942,3.814,-4.722,-7.606,0,21.9]
[3,19,12,1,0,-2.728,-1E-3,0,0,-0.07,-0.139,13.498,3.771,-3.677,-10.655,0,22.61]
[3,19,13,1,0,-3.492,-1E-3,0,0,-0.037,-2.444,16.673,3.731,-2.95,-11.481,0,23.37]
[3,19,14,1,0,-3.994,-1E-3,0,0,-0.003,-4.838,18.635,3.695,-2.488,-11.006,0,24.1]
[3,19,15,1,0,-4.361,-1E-3,0,0,-0.006,-6.748,18.126,3.661,-2.479,-8.192,0,24.65]
[3,19,16,1,0,-4.639,-1E-3,0,0,-0.008,-7.797,15.415,3.884,-2.353,-4.501,0,24.95]
[3,19,17,1,0,-4.81,-2E-3,0,0,-0.047,-7.717,11.95,3.877,-2.641,-0.61,0,24.99]
[3,19,18,1,0,-4.665,-2E-3,0,0,-0.096,-6.932,9.407,3.868,-3.133,1.554,0,24.89]
[3,19,19,1,0,-4.763,-2E-3,0,0,-0.18,-5.724,7.11,4.69,-3.864,2.733,0,24.71]
[3,19,20,1,0,-5.003,-2E-3,0,0,-0.286,-4.604,5.921,6.832,-4.635,1.777,0,24.59]
[3,19,21,1,0,-4.774,-0.003,0,0,-0.369,-3.687,5.322,7.069,-5.413,1.854,0,24.46]
[3,19,22,1,0,-4.707,-0.003,0,0,-0.46,-2.729,4.861,7.259,-5.921,1.699,0,24.35]
[3,19,23,1,0,-4.952,-0.003,0,0,-0.584,-1.541,4.464,7.424,-6.435,1.627,0,24.24]
[3,19,24,1,0,-4.441,-0.003,0,0,-0.597,-0.867,4.116,6,-6.918,2.711,0,24.06]
[3,20,1,1,0,-2.802,-2E-3,0,0,-0.409,-1.243,3.809,4.326,-7.373,3.693,0,23.81]
[3,20,2,1,0,-1.656,-1E-3,0,0,-0.251,-1.345,3.535,4.182,-7.841,3.377,0,23.59]
[3,20,3,1,0,-0.932,-1E-3,0,0,-0.146,-1.088,3.29,4.073,-8.606,3.41,0,23.36]
[3,20,4,1,0,-0.472,0,0,0,-0.073,-0.662,3.069,3.982,-9.089,3.246,0,23.15]
[3,20,5,1,0,-0.13,0,0,0,-0.02,-0.205,2.869,3.903,-9.578,3.161,0,22.94]
[3,20,6,1,0,0.148,0,0,0,0.022,0.25,2.687,3.834,-10.072,3.131,0,22.73]
[3,20,7,1,0,0.405,0,0,0,0.059,0.736,2.522,3.772,-10.866,3.371,0,22.5]
[3,20,8,1,0,0.571,0,0,0,0.077,1.026,2.508,3.785,-10.477,2.51,0,22.33]
[3,20,9,1,0,0.718,0,0,0,0.087,1.108,2.721,3.741,-9.825,1.449,0,22.24]
[3,20,10,1,0,0.98,0,0,0,0.099,0.727,4.12,3.7,-8.666,-0.961,0,22.3]
[3,20,11,1,0,0.116,0,0,0,0.009,0.87,7.109,3.663,-7.63,-4.137,0,22.58]
[3,20,12,1,0,-1.681,-1E-3,0,0,-0.092,1.067,10.807,3.629,-6.428,-7.301,0,23.06]
[3,20,13,1,0,-2.65,-1E-3,0,0,-0.1,-0.293,13.68,3.597,-5.575,-8.66,0,23.64]
[3,20,14,1,0,-3.331,-1E-3,0,0,-0.087,-1.996,15.476,3.568,-5.012,-8.616,0,24.22]
[3,20,15,1,0,-3.982,-1E-3,0,0,-0.109,-3.226,13.708,3.541,-4.896,-5.034,0,24.55]
[3,20,16,1,0,-4.52,-1E-3,0,0,-0.147,-3.534,11.015,3.77,-4.679,-1.904,0,24.68]
[3,20,17,1,0,-4.635,-1E-3,0,0,-0.176,-3.27,9.428,3.769,-4.962,-0.152,0,24.69]
[3,20,18,1,0,-4.721,-1E-3,0,0,-0.224,-2.535,7.562,3.765,-5.469,1.623,0,24.58]
[3,20,19,1,0,-4.982,-2E-3,0,0,-0.298,-1.46,6.047,4.592,-6.24,2.342,0,24.42]
[3,20,20,1,0,-5.524,-2E-3,0,0,-0.391,-0.431,5.191,6.74,-6.771,1.189,0,24.35]
[3,20,21,1,0,-4.728,-2E-3,0,0,-0.384,-0.604,4.628,6.98,-7.299,1.409,0,24.25]
[3,20,22,1,0,-3.628,-1E-3,0,0,-0.322,-1.204,4.259,7.175,-7.547,1.268,0,24.17]
[3,20,23,1,0,-2.79,-1E-3,0,0,-0.27,-1.557,3.94,7.343,-8.081,1.415,0,24.07]
[3,20,24,1,0,-1.947,-1E-3,0,0,-0.2,-1.5,3.658,5.923,-8.578,2.645,0,23.9]
[3,21,1,1,0,-1.18,0,0,0,-0.125,-1.094,3.406,4.253,-8.756,3.496,0,23.66]
[3,21,2,1,0,-0.619,0,0,0,-0.067,-0.673,3.18,4.112,-9.237,3.305,0,23.44]
[3,21,3,1,0,-0.222,0,0,0,-0.024,-0.265,2.975,4.006,-9.435,2.965,0,23.24]
[3,21,4,1,0,0.079,0,0,0,0.009,0.101,2.789,3.918,-9.641,2.745,0,23.06]
[3,21,5,1,0,0.342,0,0,0,0.037,0.467,2.619,3.842,-10.146,2.838,0,22.87]
[3,21,6,1,0,0.565,0,0,0,0.06,0.799,2.463,3.776,-10.357,2.692,0,22.69]
[3,21,7,1,0,0.771,0,0,0,0.082,1.137,2.32,3.717,-10.867,2.839,0,22.5]
[3,21,8,1,0,0.884,0,0,0,0.089,1.269,2.365,3.732,-10.198,1.858,0,22.38]
[3,21,9,1,0,1.069,0,0,0,0.097,1.158,2.881,3.691,-9.286,0.39,0,22.35]
[3,21,10,1,0,1.17,0,0,0,0.091,0.647,4.289,3.652,-8.159,-1.692,0,22.47]
[3,21,11,1,0,0.703,0,0,0,0.046,0.161,5.923,3.617,-7.105,-3.345,0,22.69]
[3,21,12,1,0,-1.707,0,0,0,-0.082,1.296,10.209,3.585,-6.191,-7.109,0,23.16]
[3,21,13,1,0,-2.933,-1E-3,0,0,-0.104,0.287,12.768,3.555,-5.328,-8.245,0,23.71]
[3,21,14,1,0,-3.784,-1E-3,0,0,-0.115,-1.049,12.79,3.528,-4.705,-6.664,0,24.16]
[3,21,15,1,0,-4.375,-1E-3,0,0,-0.132,-1.893,11.726,3.503,-4.565,-4.263,0,24.44]
[3,21,16,1,0,-4.671,-1E-3,0,0,-0.146,-2.32,10.831,3.734,-4.654,-2.772,0,24.63]
[3,21,17,1,0,-4.679,-1E-3,0,0,-0.154,-2.488,9.967,3.735,-4.708,-1.671,0,24.74]
[3,21,18,1,0,-4.74,-1E-3,0,0,-0.192,-2.134,7.949,3.732,-5.245,0.631,0,24.7]
[3,21,19,1,0,-5.21,-1E-3,0,0,-0.267,-1.201,5.878,4.561,-5.743,1.984,0,24.56]
[3,21,20,1,0,-5.545,-2E-3,0,0,-0.345,-0.458,4.945,6.71,-6.552,1.247,0,24.48]
[3,21,21,1,0,-4.716,-1E-3,0,0,-0.329,-0.704,4.424,6.951,-6.8,1.174,0,24.4]
[3,21,22,1,0,-3.63,-1E-3,0,0,-0.283,-1.262,4.068,7.148,-7.332,1.292,0,24.32]
[3,21,23,1,0,-2.918,-1E-3,0,0,-0.246,-1.511,3.759,7.317,-7.582,1.181,0,24.24]
[3,21,24,1,0,-2.089,-1E-3,0,0,-0.19,-1.472,3.487,5.898,-8.082,2.448,0,24.07]
[3,22,1,1,0,-1.306,0,0,0,-0.123,-1.108,3.245,4.229,-8.263,3.326,0,23.85]
[3,22,2,1,0,-0.727,0,0,0,-0.071,-0.727,3.028,4.09,-8.746,3.153,0,23.64]
[3,22,3,1,0,-0.316,0,0,0,-0.031,-0.349,2.832,3.985,-8.947,2.828,0,23.45]
[3,22,4,1,0,-0.006,0,0,0,-1E-3,-0.007,2.653,3.897,-9.155,2.618,0,23.28]
[3,22,5,1,0,0.242,0,0,0,0.024,0.304,2.491,3.823,-9.369,2.486,0,23.11]
[3,22,6,1,0,0.448,0,0,0,0.044,0.587,2.342,3.757,-9.587,2.408,0,22.95]
[3,22,7,1,0,0.645,0,0,0,0.064,0.889,2.205,3.699,-10.099,2.596,0,22.78]
[3,22,8,1,0,0.746,0,0,0,0.07,1.007,2.237,3.715,-9.444,1.669,0,22.67]
[3,22,9,1,0,0.969,0,0,0,0.08,0.84,2.956,3.674,-8.268,-0.251,0,22.69]
[3,22,10,1,0,0.803,0,0,0,0.053,0.443,5.27,3.637,-6.645,-3.562,0,22.92]
[3,22,11,1,0,-1.25,0,0,0,-0.065,1.133,7.942,3.602,-5.691,-5.671,0,23.3]
[3,22,12,1,0,-2.62,-1E-3,0,0,-0.094,0.542,11.208,3.571,-4.55,-8.056,0,23.84]
[3,22,13,1,0,-3.469,-1E-3,0,0,-0.079,-0.969,14.342,3.542,-4.022,-9.344,0,24.46]
[3,22,14,1,0,-4.089,-1E-3,0,0,-0.06,-2.774,15.617,3.515,-3.479,-8.729,0,25.04]
[3,22,15,1,0,-4.495,-1E-3,0,0,-0.048,-4.281,15.47,3.49,-3.158,-6.978,0,25.51]
[3,22,16,1,0,-4.616,-1E-3,0,0,-0.035,-5.45,15.291,3.722,-3.072,-5.839,0,25.9]
[3,22,17,1,0,-4.682,-1E-3,0,0,-0.05,-6.016,13.195,3.723,-3.168,-3.001,0,26.1]
[3,22,18,1,0,-4.749,-1E-3,0,0,-0.093,-5.743,9.994,3.722,-3.429,0.3,0,26.08]
[3,22,19,1,0,-5.061,-2E-3,0,0,-0.173,-4.76,7.308,4.55,-4.175,2.312,0,25.92]
[3,22,20,1,0,-5.366,-2E-3,0,0,-0.263,-3.78,6.141,6.7,-4.954,1.524,0,25.82]
[3,22,21,1,0,-5.155,-2E-3,0,0,-0.32,-3.015,5.432,6.942,-5.46,1.579,0,25.72]
[3,22,22,1,0,-5.025,-2E-3,0,0,-0.394,-2.162,4.975,7.139,-6.248,1.717,0,25.6]
[3,22,23,1,0,-5.046,-0.003,0,0,-0.472,-1.246,4.582,7.309,-6.763,1.639,0,25.49]
[3,22,24,1,0,-4.416,-2E-3,0,0,-0.474,-0.709,4.238,5.89,-7.246,2.719,0,25.31]
[3,23,1,1,0,-2.795,-2E-3,0,0,-0.338,-0.96,3.933,4.222,-7.983,3.923,0,25.05]
[3,23,2,1,0,-1.593,-1E-3,0,0,-0.206,-1.045,3.66,4.082,-8.448,3.55,0,24.81]
[3,23,3,1,0,-0.867,0,0,0,-0.116,-0.806,3.415,3.978,-8.925,3.321,0,24.59]
[3,23,4,1,0,-0.345,0,0,0,-0.048,-0.414,3.193,3.891,-9.699,3.421,0,24.36]
[3,23,5,1,0,0.029,0,0,0,0.004,0.04,2.992,3.816,-10.185,3.304,0,24.14]
[3,23,6,1,0,0.325,0,0,0,0.045,0.495,2.808,3.751,-10.678,3.253,0,23.93]
[3,23,7,1,0,0.592,0,0,0,0.081,0.984,2.64,3.693,-11.472,3.481,0,23.69]
[3,23,8,1,0,0.775,0,0,0,0.099,1.259,2.722,3.71,-11.082,2.517,0,23.53]
[3,23,9,1,0,1.039,0,0,0,0.115,1.164,3.197,3.669,-9.853,0.669,0,23.48]
[3,23,10,1,0,1.307,0,0,0,0.115,0.549,5.38,3.632,-8.456,-2.528,0,23.65]
[3,23,11,1,0,-0.957,0,0,0,-0.06,1.615,8.929,3.598,-6.92,-6.205,0,24.06]
[3,23,12,1,0,-2.207,-1E-3,0,0,-0.085,0.643,13.357,3.566,-5.807,-9.466,0,24.7]
[3,23,13,1,0,-3.008,-1E-3,0,0,-0.061,-1.428,17.014,3.538,-5.042,-11.012,0,25.43]
[3,23,14,1,0,-3.583,-1E-3,0,0,-0.027,-3.79,19.337,3.511,-4.561,-10.886,0,26.16]
[3,23,15,1,0,-3.987,-1E-3,0,0,-0.012,-5.823,19.382,3.486,-4.291,-8.754,0,26.74]
[3,23,16,1,0,-4.274,-1E-3,0,0,-0.018,-7.129,17.303,3.718,-4.19,-5.41,0,27.1]
[3,23,17,1,0,-4.38,-1E-3,0,0,-0.047,-7.424,14.14,3.72,-4.246,-1.761,0,27.22]
[3,23,18,1,0,-4.367,-1E-3,0,0,-0.101,-6.803,10.829,3.718,-4.748,1.474,0,27.12]
[3,23,19,1,0,-4.566,-2E-3,0,0,-0.197,-5.549,8.145,4.547,-5.75,3.372,0,26.89]
[3,23,20,1,0,-4.65,-2E-3,0,0,-0.289,-4.471,6.929,6.697,-6.52,2.305,0,26.74]
[3,23,21,1,0,-4.341,-2E-3,0,0,-0.347,-3.606,6.189,6.939,-7.016,2.185,0,26.59]
[3,23,22,1,0,-4.138,-2E-3,0,0,-0.41,-2.761,5.675,7.136,-7.522,2.022,0,26.46]
[3,23,23,1,0,-4.135,-0.003,0,0,-0.485,-1.823,5.232,7.306,-8.035,1.943,0,26.33]
[3,23,24,1,0,-3.997,-0.003,0,0,-0.517,-0.778,4.842,5.887,-8.233,2.798,0,26.14]
[3,24,1,1,0,-2.787,-2E-3,0,0,-0.394,-0.614,4.496,4.219,-8.974,4.056,0,25.87]
[3,24,2,1,0,-1.599,-1E-3,0,0,-0.23,-0.775,4.186,4.08,-9.152,3.49,0,25.64]
[3,24,3,1,0,-0.823,0,0,0,-0.119,-0.647,3.908,3.975,-9.632,3.339,0,25.42]
[3,24,4,1,0,-0.352,0,0,0,-0.05,-0.346,3.655,3.889,-9.828,3.031,0,25.22]
[3,24,5,1,0,0.009,0,0,0,1E-3,0.011,3.426,3.814,-10.322,3.06,0,25.01]
[3,24,6,1,0,0.285,0,0,0,0.038,0.363,3.217,3.749,-10.526,2.874,0,24.82]
[3,24,7,1,0,0.526,0,0,0,0.069,0.729,3.025,3.691,-11.029,2.989,0,24.62]
[3,24,8,1,0,0.591,0,0,0,0.072,0.82,3.006,4.471,-10.669,1.71,0,24.51]
[3,24,9,1,0,0.647,0,0,0,0.07,0.722,3.282,4.499,-9.753,0.533,0,24.47]
[3,24,10,1,0,0.637,0,0,0,0.06,0.42,4.109,4.516,-8.893,-0.849,0,24.53]
[3,24,11,1,0,-0.303,0,0,0,-0.022,0.66,6.591,4.529,-7.564,-3.892,0,24.79]
[3,24,12,1,0,-1.9,-1E-3,0,0,-0.097,0.737,9.849,4.539,-6.355,-6.772,0,25.24]
[3,24,13,1,0,-2.79,-1E-3,0,0,-0.086,-0.585,13.917,4.548,-5.535,-9.468,0,25.87]
[3,24,14,1,0,-3.511,-1E-3,0,0,-0.078,-2.424,14.66,4.555,-4.965,-8.236,0,26.42]
[3,24,15,1,0,-4.178,-1E-3,0,0,-0.098,-3.579,12.534,4.561,-4.562,-4.677,0,26.73]
[3,24,16,1,0,-4.35,-1E-3,0,0,-0.1,-4.126,11.998,4.566,-4.668,-3.319,0,26.95]
[3,24,17,1,0,-4.403,-1E-3,0,0,-0.113,-4.288,10.577,4.571,-4.72,-1.623,0,27.06]
[3,24,18,1,0,-4.54,-1E-3,0,0,-0.161,-3.798,8.232,4.575,-5.244,0.936,0,27]
[3,24,19,1,0,-4.922,-2E-3,0,0,-0.242,-2.762,6.335,5.411,-6.011,2.193,0,26.85]
[3,24,20,1,0,-5.34,-2E-3,0,0,-0.326,-1.862,5.414,7.567,-6.539,1.088,0,26.78]
[3,24,21,1,0,-5.321,-2E-3,0,0,-0.376,-1.23,4.851,7.816,-6.788,1.05,0,26.71]
[3,24,22,1,0,-5.383,-2E-3,0,0,-0.429,-0.583,4.47,8.019,-7.042,0.949,0,26.65]
[3,24,23,1,0,-4.796,-2E-3,0,0,-0.429,-0.649,4.14,8.196,-7.577,1.119,0,26.57]
[3,24,24,1,0,-3.493,-2E-3,0,0,-0.336,-1.007,3.847,6.274,-7.783,2.499,0,26.41]
[3,25,1,1,0,-2.245,-1E-3,0,0,-0.226,-1.076,3.586,4.567,-7.962,3.356,0,26.18]
[3,25,2,1,0,-1.443,-1E-3,0,0,-0.149,-0.939,3.351,4.397,-8.155,2.938,0,25.99]
[3,25,3,1,0,-0.895,0,0,0,-0.094,-0.715,3.138,4.267,-8.358,2.657,0,25.81]
[3,25,4,1,0,-0.498,0,0,0,-0.052,-0.459,2.944,4.158,-8.567,2.475,0,25.64]
[3,25,5,1,0,-0.192,0,0,0,-0.02,-0.197,2.767,4.063,-8.782,2.361,0,25.49]
[3,25,6,1,0,0.055,0,0,0,0.006,0.061,2.605,3.981,-8.999,2.291,0,25.33]
[3,25,10,1,0,0.266,0,0,0,0.023,0.267,2.648,4.693,-8.263,0.366,0,25.03]
[3,25,13,1,0,-0.059,0,0,0,-0.004,-0.041,3.173,4.696,-7.403,-0.362,0,25.05]
[3,25,17,1,0,-1.91,-1E-3,0,0,-0.103,-0.175,4.42,4.691,-5.889,-1.034,0,25.44]
[3,25,20,1,0,-1.519,0,0,0,-0.098,-1.151,2.329,7.67,-6.719,-0.512,0,25.4]
[3,25,23,1,0,-1.407,0,0,0,-0.102,-1.365,1.874,8.285,-7.572,0.287,0,25.39]
[3,25,24,1,0,-1.047,0,0,0,-0.078,-1.088,1.759,6.36,-7.798,1.892,0,25.26]
[3,26,3,1,0,0.095,0,0,0,0.008,0.115,1.471,4.341,-8.411,2.381,0,24.74]
[3,26,8,1,0,0.9,0,0,0,0.072,1.172,1.392,3.968,-8.671,1.166,0,24.08]
[3,26,11,1,0,0.719,0,0,0,0.046,0.517,2.877,3.814,-6.969,-1.004,0,24.16]
[3,26,14,1,0,-0.157,0,0,0,-0.009,-0.07,3.579,3.695,-6.218,-0.819,0,24.38]
[3,26,18,1,0,-0.194,0,0,0,-0.012,-0.174,2.014,3.868,-7.004,1.502,0,24.23]
[3,26,21,1,0,-0.357,0,0,0,-0.025,-0.399,1.444,7.069,-7.554,-0.177,0,24.18]
[3,26,24,1,0,-0.3,0,0,0,-0.022,-0.366,1.174,6,-7.789,1.304,0,24.07]
[3,27,1,1,0,0.004,0,0,0,0,0.005,1.102,4.326,-7.714,2.276,0,23.92]
[3,27,4,1,0,0.451,0,0,0,0.032,0.552,0.919,3.982,-7.27,1.334,0,23.61]
[3,27,9,1,0,0.525,0,0,0,0.031,0.473,1.425,3.741,-5.465,-0.73,0,23.42]
[3,27,12,1,0,-0.471,0,0,0,-0.022,-0.141,3.429,3.629,-4.235,-2.189,0,23.76]
[3,27,15,1,0,-0.743,0,0,0,-0.037,-0.443,2.131,3.541,-4.518,0.07,0,23.77]
[3,27,19,1,0,-0.77,0,0,0,-0.043,-0.602,1.706,4.592,-5.074,0.191,0,23.77]
[3,27,22,1,0,-1.127,0,0,0,-0.072,-1.165,1.078,7.175,-5.692,-0.197,0,23.88]
[3,27,23,1,0,-1.152,0,0,0,-0.076,-1.235,1.001,7.343,-5.698,-0.184,0,23.89]
[3,28,5,1,0,0.253,0,0,0,0.019,0.335,0.679,3.842,-6.783,1.655,0,23.2]
[3,28,6,1,0,0.388,0,0,0,0.03,0.527,0.64,3.776,-7.016,1.655,0,23.09]
[3,28,10,1,0,0.552,0,0,0,0.034,0.423,2.108,3.652,-5.261,-1.509,0,23]
[3,28,13,1,0,-0.551,0,0,0,-0.028,-0.242,2.878,3.555,-4.29,-1.322,0,23.3]
[3,28,16,1,0,-2.403,-1E-3,0,0,-0.111,-0.571,3.233,3.734,-3.964,0.084,0,23.77]
[3,28,20,1,0,-1.328,0,0,0,-0.084,-1.176,1.642,6.71,-5.287,-0.477,0,23.63]
[3,28,23,1,0,-1.208,0,0,0,-0.089,-1.367,1.266,7.317,-6.133,0.214,0,23.62]
[3,28,24,1,0,-0.982,0,0,0,-0.074,-1.155,1.174,5.898,-6.093,1.231,0,23.54]
[3,29,6,1,0,0.424,0,0,0,0.035,0.613,0.788,3.757,-7.423,1.804,0,22.75]
[3,29,7,1,0,0.552,0,0,0,0.046,0.814,0.742,3.699,-7.654,1.801,0,22.63]
[3,29,11,1,0,0.598,0,0,0,0.043,0.715,1.269,3.602,-6.41,0.182,0,22.45]
[3,29,14,1,0,0.334,0,0,0,0.022,0.333,1.625,3.515,-5.846,0.018,0,22.46]
[3,29,17,1,0,-0.105,0,0,0,-0.006,-0.086,2.029,3.723,-5.33,-0.226,0,22.56]
[3,29,21,1,0,-0.589,0,0,0,-0.039,-0.679,0.931,6.942,-6.199,-0.367,0,22.6]
[3,29,24,1,0,-0.456,0,0,0,-0.033,-0.589,0.746,5.89,-7.009,1.451,0,22.5]
[3,30,1,1,0,-0.104,0,0,0,-0.008,-0.139,0.698,4.222,-7.214,2.545,0,22.33]
[3,30,7,1,0,0.981,0,0,0,0.08,1.494,0.486,3.693,-8.846,2.112,0,21.48]
[3,30,8,1,0,1.04,0,0,0,0.082,1.525,0.695,3.71,-8.215,1.163,0,21.4]
[3,30,12,1,0,-0.71,0,0,0,-0.031,0.28,5.673,3.566,-4.005,-4.773,0,22.14]
[3,30,15,1,0,-3.855,-1E-3,0,0,-0.112,-0.489,7.972,3.486,-2.817,-4.185,0,23.09]
[3,30,19,1,0,-4.855,-1E-3,0,0,-0.22,-0.292,3.862,4.547,-4.02,0.979,0,23.32]
[3,30,22,1,0,-2.81,-1E-3,0,0,-0.188,-1.789,2.454,7.136,-5.383,0.581,0,23.25]
[3,31,1,1,0,-1.163,0,0,0,-0.098,-1.259,1.917,4.219,-6.62,3.004,0,22.87]
[3,31,4,1,0,-0.135,0,0,0,-0.012,-0.182,1.543,3.889,-7.253,2.15,0,22.4]
[3,31,6,1,0,0.282,0,0,0,0.027,0.416,1.351,3.749,-7.98,2.155,0,22.11]
[3,31,9,1,0,0.38,0,0,0,0.03,0.38,2.022,4.499,-6.193,-1.118,0,22.01]
[3,31,13,1,0,-3.162,-1E-3,0,0,-0.106,-0.45,8.301,4.548,-3.126,-6.003,0,23.17]
[3,31,16,1,0,-4.41,-1E-3,0,0,-0.088,-3.062,9.21,4.566,-2.248,-3.968,0,24.17]
[3,31,20,1,0,-6.256,-2E-3,0,0,-0.301,-1.356,3.878,7.567,-3.678,0.149,0,24.32]
[3,31,23,1,0,-4.427,-2E-3,0,0,-0.359,-1.656,2.872,8.196,-5.559,0.936,0,24.19]
[4,1,2,1,0,-1.287,-1E-3,0,0,-0.14,-1.399,2.29,4.397,-6.972,3.111,0,23.59]
[4,1,5,1,0,-0.218,0,0,0,-0.025,-0.323,1.87,4.063,-7.884,2.517,0,23.09]
[4,1,7,1,0,0.251,0,0,0,0.029,0.419,1.649,3.907,-8.886,2.631,0,22.74]
[4,1,11,1,0,0.569,0,0,0,0.047,0.281,3.693,4.696,-7.367,-1.919,0,22.63]
[4,1,14,1,0,-2.999,-1E-3,0,0,-0.134,-0.572,8.98,4.696,-5.335,-4.635,0,23.73]
[4,1,17,1,0,-4.24,-1E-3,0,0,-0.196,-1.4,7.146,4.691,-5.27,-0.73,0,24.17]
[4,1,21,1,0,-3.404,-1E-3,0,0,-0.257,-1.669,3.515,7.914,-6.913,0.815,0,24.05]
[4,1,24,1,0,-1.713,-1E-3,0,0,-0.158,-1.664,2.686,6.36,-7.922,2.411,0,23.75]
[4,2,2,1,0,-0.553,0,0,0,-0.054,-0.675,2.323,4.475,-8.582,3.066,0,23.31]
[4,2,5,1,0,0.273,0,0,0,0.027,0.377,1.903,4.131,-8.921,2.21,0,22.81]
[4,2,8,1,0,0.739,0,0,0,0.07,1.079,1.584,3.968,-9.595,2.155,0,22.37]
[4,2,12,1,0,0.04,0,0,0,2E-3,0.294,5.573,3.771,-5.979,-3.702,0,22.73]
[4,2,15,1,0,-3.473,-1E-3,0,0,-0.095,-0.617,12.705,3.661,-4.617,-7.563,0,23.98]
[4,2,18,1,0,-4.705,-1E-3,0,0,-0.168,-2.047,8.127,3.868,-4.592,-0.482,0,24.5]
[4,2,22,1,0,-4.142,-1E-3,0,0,-0.296,-1.256,3.798,7.259,-6.731,1.369,0,24.26]
[4,3,1,1,0,-1.365,0,0,0,-0.128,-1.216,2.978,4.326,-8.215,3.62,0,23.75]
[4,3,3,1,0,-0.254,0,0,0,-0.027,-0.314,2.578,4.073,-9.465,3.409,0,23.3]
[4,3,6,1,0,0.68,0,0,0,0.075,1.06,2.113,3.834,-10.946,3.185,0,22.66]
[4,3,9,1,0,1.309,0,0,0,0.137,2.095,2.171,3.741,-11.561,2.106,0,22.07]
[4,3,13,1,0,0.137,0,0,0,0.008,1.184,8.65,3.597,-8.508,-5.068,0,22.58]
[4,3,16,1,0,-3.625,-1E-3,0,0,-0.159,-0.2,11.926,3.77,-7.622,-4.09,0,23.73]
[4,3,19,1,0,-4.076,-1E-3,0,0,-0.226,-0.378,7.34,4.592,-7.958,0.708,0,23.83]
[4,3,23,1,0,-1.786,0,0,0,-0.146,-1.341,3.793,7.343,-9.222,1.358,0,23.41]
[4,4,2,1,0,-0.177,0,0,0,-0.016,-0.188,3.014,4.112,-9.817,3.071,0,22.82]
[4,4,4,1,0,0.344,0,0,0,0.03,0.387,2.624,3.918,-9.362,2.058,0,22.51]
[4,4,7,1,0,0.672,0,0,0,0.054,0.77,2.165,3.717,-8.898,1.521,0,22.17]
[4,4,10,1,0,0.61,0,0,0,0.04,0.458,2.812,3.652,-6.551,-1.022,0,22.15]
[4,4,14,1,0,-3.21,-1E-3,0,0,-0.12,0.25,8.219,3.528,-4.246,-4.42,0,23.21]
[4,4,17,1,0,-4.613,-1E-3,0,0,-0.135,-1.527,9.697,3.735,-3.84,-3.316,0,24.08]
[4,4,20,1,0,-6.101,-2E-3,0,0,-0.299,-0.35,4.757,6.71,-4.959,0.243,0,24.11]
[4,4,24,1,0,-3.208,-1E-3,0,0,-0.221,-1.504,3.065,5.898,-5.423,1.394,0,23.91]
[4,5,1,1,0,-2.355,-1E-3,0,0,-0.171,-1.371,2.847,4.229,-5.625,2.447,0,23.74]
[4,5,5,1,0,-0.821,0,0,0,-0.063,-0.706,2.175,3.823,-5.69,1.283,0,23.3]
[4,5,8,1,0,-0.431,0,0,0,-0.032,-0.409,1.812,3.715,-5.588,0.933,0,23.09]
[4,5,11,1,0,-0.677,0,0,0,-0.04,-0.255,3.017,3.602,-4.211,-1.435,0,23.14]
[4,5,15,1,0,-2.897,-1E-3,0,0,-0.119,-0.182,4.96,3.49,-3.1,-2.152,0,23.68]
[4,5,18,1,0,-2.616,-1E-3,0,0,-0.135,-0.751,2.761,3.722,-3.653,0.672,0,23.7]
[4,5,21,1,0,-2.328,-1E-3,0,0,-0.145,-1.538,1.968,6.942,-4.25,-0.648,0,23.79]
[4,6,1,1,0,-1.336,-1E-3,0,0,-0.098,-1.286,1.487,4.222,-4.999,2.011,0,23.61]
[4,6,2,1,0,-0.981,0,0,0,-0.074,-1.014,1.398,4.082,-5.221,1.81,0,23.49]
[4,6,6,1,0,-0.086,0,0,0,-0.007,-0.112,1.108,3.751,-6.422,1.767,0,23.05]
[4,6,9,1,0,0.267,0,0,0,0.021,0.312,1.491,3.669,-6.018,0.258,0,22.81]
[4,6,12,1,0,-1.733,-1E-3,0,0,-0.074,0.347,5.062,3.566,-3.243,-3.925,0,23.41]
[4,6,16,1,0,-3.129,-1E-3,0,0,-0.122,-0.471,4.76,3.718,-3.188,-1.568,0,23.87]
[4,6,19,1,0,-3.434,-1E-3,0,0,-0.166,-0.371,3.678,4.547,-3.788,-0.465,0,23.98]
[4,6,23,1,0,-2.257,-1E-3,0,0,-0.174,-1.806,1.868,7.306,-5.191,0.255,0,24.01]
[4,7,3,1,0,-0.542,0,0,0,-0.049,-0.677,1.395,3.975,-6.06,1.958,0,23.48]
[4,7,6,1,0,-0.083,0,0,0,-0.007,-0.109,1.151,3.749,-5.922,1.221,0,23.19]
[4,7,7,1,0,0.024,0,0,0,2E-3,0.033,1.083,3.691,-6.163,1.329,0,23.11]
[4,7,10,1,0,-0.109,0,0,0,-0.008,-0.121,1.399,4.516,-5.296,-0.379,0,23.07]
[4,7,13,1,0,-2.21,-1E-3,0,0,-0.069,-0.024,7.551,4.548,-2.895,-6.901,0,23.82]
[4,7,17,1,0,-4.01,-1E-3,0,0,-0.108,-1.985,5.387,4.571,-2.188,-1.666,0,24.6]
[4,7,20,1,0,-5.78,-2E-3,0,0,-0.274,-0.325,2.893,7.567,-3.309,-0.77,0,24.69]
[4,7,24,1,0,-2.817,-2E-3,0,0,-0.225,-1.995,1.887,6.274,-4.912,1.789,0,24.59]
[4,8,4,1,0,-0.606,0,0,0,-0.062,-0.82,1.425,4.158,-6.291,2.198,0,23.95]
[4,8,7,1,0,0.103,0,0,0,0.011,0.172,1.18,3.907,-7.508,2.135,0,23.5]
[4,8,8,1,0,0.196,0,0,0,0.022,0.345,1.112,4.673,-8.034,1.687,0,23.39]
[4,8,11,1,0,-0.416,0,0,0,-0.028,0.26,3.676,4.696,-5.016,-3.171,0,23.65]
[4,8,15,1,0,-3.098,-1E-3,0,0,-2E-3,-4.215,13.984,4.694,-2.689,-8.674,0,25.66]
[4,8,18,1,0,-3.42,-1E-3,0,0,-0.011,-6.926,10.163,4.69,-2.809,-1.685,0,26.48]
[4,8,21,1,0,-3.913,-0.003,0,0,-0.212,-5.455,4.932,7.914,-4.376,1.113,0,26.34]
[4,9,1,1,0,-3.294,-0.004,0,0,-0.48,-1.655,3.336,4.648,-5.787,3.235,0,25.81]
[4,9,5,1,0,-0.886,-1E-3,0,0,-0.141,-0.874,2.495,4.131,-6.878,2.155,0,25.15]
[4,9,8,1,0,-0.204,0,0,0,-0.028,-0.274,2.054,3.968,-7.269,1.752,0,24.77]
[4,9,9,1,0,-0.116,0,0,0,-0.014,-0.151,2.069,3.913,-6.941,1.241,0,24.69]
[4,9,12,1,0,-0.291,0,0,0,-0.024,0.007,3.675,3.771,-5.809,-1.33,0,24.7]
[4,9,16,1,0,-2.147,-1E-3,0,0,-0.105,-0.29,5.234,3.884,-4.364,-2.211,0,25.17]
[4,9,19,1,0,-3.176,-1E-3,0,0,-0.178,-0.201,3.237,4.69,-4.424,0.054,0,25.3]
[4,9,22,1,0,-2.568,-1E-3,0,0,-0.183,-1.41,2.197,7.259,-5.307,0.013,0,25.4]
[4,10,2,1,0,-0.839,0,0,0,-0.073,-0.862,1.664,4.182,-6.233,2.16,0,24.99]
[4,10,6,1,0,0.101,0,0,0,0.009,0.136,1.308,3.834,-7.129,1.741,0,24.49]
[4,10,9,1,0,0.417,0,0,0,0.036,0.524,1.442,3.741,-6.711,0.551,0,24.22]
[4,10,10,1,0,0.457,0,0,0,0.032,0.276,2.193,3.7,-5.338,-1.321,0,24.31]
[4,10,13,1,0,-2.324,-1E-3,0,0,-0.031,-0.549,10.858,3.597,-3.167,-8.384,0,25.53]
[4,10,17,1,0,-3.223,-1E-3,0,0,-0.025,-7.173,13.229,3.769,-2.489,-4.086,0,27.5]
[4,10,20,1,0,-3.173,-2E-3,0,0,-0.071,-7.006,6.279,6.74,-3.553,0.788,0,27.48]
[4,10,23,1,0,-2.051,-0.003,0,0,-0.194,-5.89,4.264,7.343,-4.281,0.812,0,27.29]
[4,11,3,1,0,-1.46,-0.003,0,0,-0.299,-2.303,3.111,4.006,-5.1,2.047,0,26.7]
[4,11,7,1,0,-1.1,-1E-3,0,0,-0.191,-0.483,2.372,3.717,-5.991,1.677,0,26.23]
[4,11,8,1,0,-0.71,-1E-3,0,0,-0.116,-0.528,2.227,3.732,-6.22,1.616,0,26.12]
[4,11,11,1,0,-1.155,-1E-3,0,0,-0.088,-0.35,3.663,3.617,-4.05,-1.636,0,26.24]
[4,11,14,1,0,-1.609,-1E-3,0,0,-0.048,-1.485,5.94,3.528,-3.165,-3.159,0,26.66]
[4,11,18,1,0,-2.002,-1E-3,0,0,-0.012,-3.835,5.859,3.732,-2.434,-1.307,0,27.38]
[4,11,21,1,0,-2.624,-0.003,0,0,-0.137,-3.581,3.137,6.951,-3.546,-0.197,0,27.46]
[4,11,24,1,0,-2.835,-0.004,0,0,-0.36,-1.734,2.416,5.898,-5.113,1.731,0,27.3]
[4,12,5,1,0,-0.166,0,0,0,-0.032,-0.301,1.745,3.823,-7.514,2.445,0,26.44]
[4,12,8,1,0,0.372,0,0,0,0.066,0.857,1.465,3.715,-9.008,2.532,0,25.94]
[4,12,9,1,0,0.498,0,0,0,0.076,0.982,1.676,3.674,-8.375,1.468,0,25.84]
[4,12,12,1,0,-0.601,0,0,0,-0.039,1.181,5.782,3.571,-5.691,-4.203,0,26.19]
[4,12,15,1,0,-1.929,-1E-3,0,0,-0.085,-0.48,5.775,3.49,-4.818,-1.952,0,26.69]
[4,12,19,1,0,-2.516,-1E-3,0,0,-0.121,-1.274,4.565,4.55,-4.98,-0.223,0,27.03]
[4,12,22,1,0,-2.75,-2E-3,0,0,-0.24,-0.981,2.591,7.139,-6.627,0.87,0,26.96]
[4,13,1,1,0,-0.674,0,0,0,-0.079,-0.795,2.051,4.222,-8.123,3.4,0,26.51]
[4,13,6,1,0,0.705,0,0,0,0.088,1.284,1.475,3.751,-10.006,2.702,0,25.57]
[4,13,9,1,0,1.114,0,0,0,0.122,1.864,1.565,3.669,-9.79,1.455,0,25.14]
[4,13,10,1,0,1.329,0,0,0,0.124,1.507,2.222,3.632,-8.617,-0.198,0,25.15]
[4,13,13,1,0,-1.733,-1E-3,0,0,-0.059,1.194,9.732,3.538,-5.406,-7.264,0,26.18]
[4,13,16,1,0,-3.289,-1E-3,0,0,-0.017,-3.254,13.899,3.718,-4.181,-6.875,0,27.65]
[4,13,20,1,0,-4.166,-2E-3,0,0,-0.167,-3.694,5.728,6.697,-5.111,0.715,0,27.87]
[4,13,23,1,0,-3.95,-2E-3,0,0,-0.345,-1.593,3.888,7.306,-6.648,1.345,0,27.59]
[4,14,2,1,0,-1.594,-1E-3,0,0,-0.199,-0.65,3.064,4.08,-7.783,3.084,0,26.99]
[4,14,7,1,0,0.29,0,0,0,0.035,0.361,2.18,3.691,-8.552,1.995,0,26.2]
[4,14,10,1,0,0.322,0,0,0,0.031,0.329,2.382,4.516,-7.891,0.311,0,26.04]
[4,14,11,1,0,0.242,0,0,0,0.023,0.273,2.04,4.529,-7.866,0.759,0,25.99]
[4,14,14,1,0,-0.046,0,0,0,-0.003,-0.022,3.168,4.555,-6.746,-0.906,0,26.04]
[4,14,17,1,0,-2.182,-1E-3,0,0,-0.099,0.024,5.801,4.571,-5.32,-2.794,0,26.58]
[4,14,21,1,0,-3.18,-1E-3,0,0,-0.183,-1.082,2.699,7.816,-5.727,-0.342,0,26.84]
[4,14,23,1,0,-2.475,-1E-3,0,0,-0.168,-1.559,2.16,8.196,-6.556,0.403,0,26.81]
[4,15,5,1,0,0.322,0,0,0,0.03,0.437,1.45,4.063,-8.928,2.626,0,25.78]
[4,15,8,1,0,0.758,0,0,0,0.073,1.19,1.257,4.673,-9.592,1.641,0,25.34]
[4,15,11,1,0,1.112,0,0,0,0.079,0.436,3.389,4.696,-7.578,-2.133,0,25.4]
[4,15,12,1,0,0.415,0,0,0,0.027,0.123,3.746,4.697,-6.791,-2.216,0,25.55]
[4,15,15,1,0,-2.113,-1E-3,0,0,-0.079,0.632,9.049,4.694,-5.967,-6.215,0,26.18]
[4,15,19,1,0,-3.67,-1E-3,0,0,-0.189,-0.291,3.789,5.519,-5.823,0.667,0,26.47]
[4,15,22,1,0,-2.215,-1E-3,0,0,-0.157,-1.599,2.452,8.113,-7.21,0.617,0,26.41]
[4,15,24,1,0,-1.349,0,0,0,-0.11,-1.317,2.072,6.36,-7.968,2.312,0,26.19]
[4,16,6,1,0,0.689,0,0,0,0.065,1.017,1.377,4.045,-9.77,2.576,0,25.1]
[4,16,9,1,0,1.074,0,0,0,0.096,1.556,1.464,3.913,-9.567,1.465,0,24.7]
[4,16,12,1,0,1.213,0,0,0,0.081,0.656,3.596,3.771,-7.562,-1.755,0,24.78]
[4,16,13,1,0,0.914,0,0,0,0.052,0.102,4.927,3.731,-6.797,-2.929,0,24.98]
[4,16,16,1,0,-2.375,-1E-3,0,0,-0.101,0.225,6.203,3.884,-5.417,-2.417,0,25.63]
[4,16,20,1,0,-2.684,-1E-3,0,0,-0.146,-0.856,3.37,6.832,-6.064,-0.452,0,25.8]
[4,17,1,1,0,-0.598,0,0,0,-0.048,-0.643,1.901,4.326,-8.12,3.181,0,25.33]
[4,17,3,1,0,0.118,0,0,0,0.01,0.147,1.651,4.073,-8.527,2.528,0,24.97]
[4,17,7,1,0,0.948,0,0,0,0.087,1.421,1.279,3.772,-9.966,2.459,0,24.3]
[4,17,10,1,0,1.197,0,0,0,0.092,1.284,2.121,3.7,-8.104,-0.291,0,24.12]
[4,17,13,1,0,-0.815,0,0,0,-0.038,0.826,6.305,3.597,-5.55,-4.326,0,24.75]
[4,17,14,1,0,-2.179,-1E-3,0,0,-0.079,0.81,8.489,3.568,-4.897,-5.712,0,25.13]
[4,17,17,1,0,-3.894,-1E-3,0,0,-0.105,-1.404,8.634,3.769,-4.226,-2.774,0,26.03]
[4,17,21,1,0,-5.336,-2E-3,0,0,-0.285,-0.35,3.914,6.98,-5.644,0.723,0,26.1]
[4,18,2,1,0,-0.706,0,0,0,-0.068,-0.717,2.388,4.112,-8.408,3.399,0,25.32]
[4,18,4,1,0,0.129,0,0,0,0.014,0.173,2.074,3.918,-9.376,3.068,0,24.91]
[4,18,8,1,0,1,0,0,0,0.109,1.701,1.682,3.732,-10.78,2.555,0,24.13]
[4,18,11,1,0,1.582,0,0,0,0.119,0.695,3.793,3.617,-7.84,-1.967,0,24.17]
[4,18,12,1,0,1.08,0,0,0,0.071,0.205,4.627,3.585,-7.056,-2.513,0,24.34]
[4,18,15,1,0,-0.745,0,0,0,-0.042,-0.128,4.57,3.503,-6.349,-0.808,0,24.65]
[4,18,18,1,0,-1.261,0,0,0,-0.071,-0.246,4.279,3.732,-6.397,-0.036,0,24.75]
[4,18,22,1,0,-1.118,0,0,0,-0.083,-1.08,2.292,7.148,-8.104,0.945,0,24.71]
[4,19,3,1,0,0.674,0,0,0,0.062,0.967,1.588,3.985,-10.31,3.035,0,23.79]
[4,19,5,1,0,1.122,0,0,0,0.105,1.724,1.401,3.823,-11.019,2.843,0,23.4]
[4,19,9,1,0,1.656,0,0,0,0.146,2.52,1.424,3.674,-10.994,1.573,0,22.76]
[4,19,12,1,0,1.614,0,0,0,0.108,1.148,3.656,3.571,-8.39,-1.707,0,22.93]
[4,19,13,1,0,1.49,0,0,0,0.087,0.395,5.402,3.542,-7.622,-3.293,0,23.15]
[4,19,16,1,0,-2.665,-1E-3,0,0,-0.118,0.351,7.508,3.722,-6.339,-2.458,0,24.05]
[4,19,19,1,0,-2.105,0,0,0,-0.114,-0.722,4.291,4.55,-6.897,0.997,0,24.02]
[4,19,24,1,0,-0.69,0,0,0,-0.053,-0.733,2.296,5.89,-9.04,2.331,0,23.64]
[4,20,3,1,0,0.474,0,0,0,0.039,0.598,1.847,3.978,-9.634,2.697,0,23.05]
[4,20,7,1,0,1.261,0,0,0,0.109,1.799,1.427,3.693,-10.788,2.499,0,22.35]
[4,20,10,1,0,1.456,0,0,0,0.108,1.612,2.28,3.632,-8.888,-0.2,0,22.15]
[4,20,13,1,0,-0.369,0,0,0,-0.018,0.8,7.15,3.538,-6.039,-5.062,0,22.85]
[4,20,14,1,0,-1.719,0,0,0,-0.076,0.622,7.445,3.511,-5.608,-4.175,0,23.13]
[4,20,17,1,0,-3.832,-1E-3,0,0,-0.157,-0.042,6.664,3.72,-5.044,-1.309,0,23.71]
[4,20,20,1,0,-3.343,-1E-3,0,0,-0.177,-0.997,4.04,6.697,-5.908,-0.31,0,23.75]
[4,21,1,1,0,-0.606,0,0,0,-0.049,-0.657,2.282,4.219,-8.786,3.597,0,23.13]
[4,21,4,1,0,0.574,0,0,0,0.052,0.794,1.852,3.889,-10.248,3.087,0,22.48]
[4,21,8,1,0,1.309,0,0,0,0.124,2.111,1.501,4.471,-11.687,2.171,0,21.71]
[4,21,11,1,0,1.582,0,0,0,0.108,0.816,3.995,4.529,-8.173,-2.857,0,21.91]
[4,21,14,1,0,-3.246,-1E-3,0,0,-0.113,0.727,12.203,4.555,-5.677,-8.447,0,23.27]
[4,21,15,1,0,-4.191,-1E-3,0,0,-0.124,-0.583,12.924,4.561,-5.077,-7.509,0,23.77]
[4,21,18,1,0,-5.408,-1E-3,0,0,-0.193,-1.983,8.443,4.575,-5.074,-0.359,0,24.34]
[4,21,22,1,0,-4.297,-1E-3,0,0,-0.297,-1.596,4.063,8.019,-7.492,1.602,0,24.06]
[4,22,2,1,0,-0.737,0,0,0,-0.069,-0.752,2.934,4.397,-9.431,3.659,0,23.24]
[4,22,5,1,0,0.35,0,0,0,0.034,0.448,2.385,4.063,-10.03,2.749,0,22.64]
[4,22,9,1,0,0.883,0,0,0,0.078,1.132,2.33,4.688,-9.757,0.646,0,22.1]
[4,22,12,1,0,-0.264,0,0,0,-0.015,0.417,6.088,4.697,-6.494,-4.429,0,22.62]
[4,22,15,1,0,-4.048,-1E-3,0,0,-0.14,-0.607,10.36,4.694,-4.808,-5.45,0,23.79]
[4,22,16,1,0,-4.548,-1E-3,0,0,-0.151,-1.268,9.992,4.693,-4.66,-4.057,0,24.06]
[4,22,19,1,0,-5.39,-1E-3,0,0,-0.239,-1.044,5.989,5.519,-5.008,0.174,0,24.21]
[4,22,23,1,0,-3.353,-1E-3,0,0,-0.247,-1.826,3.341,8.285,-7.177,0.978,0,24]
[4,23,3,1,0,-0.81,0,0,0,-0.068,-0.758,2.499,4.341,-7.422,2.218,0,23.33]
[4,23,6,1,0,-0.169,0,0,0,-0.014,-0.177,2.062,4.045,-7.255,1.508,0,22.99]
[4,23,10,1,0,0.076,0,0,0,0.006,0.076,1.989,3.861,-6.55,0.541,0,22.73]
[4,23,13,1,0,-0.4,0,0,0,-0.024,-0.214,3.15,3.731,-5.195,-1.048,0,22.86]
[4,23,16,1,0,-0.821,0,0,0,-0.047,-0.504,2.615,3.884,-4.943,-0.185,0,22.92]
[4,23,17,1,0,-0.794,0,0,0,-0.047,-0.549,2.376,3.877,-5.212,0.348,0,22.9]
[4,23,20,1,0,-0.966,0,0,0,-0.061,-0.855,1.862,6.832,-5.782,-1.03,0,22.91]
[4,23,24,1,0,-0.951,0,0,0,-0.066,-1.039,1.269,6,-6.339,1.128,0,22.88]
[4,24,4,1,0,0.224,0,0,0,0.017,0.293,1.009,3.982,-7.782,2.257,0,22.3]
[4,24,7,1,0,0.901,0,0,0,0.079,1.383,0.859,3.772,-9.884,2.89,0,21.76]
[4,24,11,1,0,1.28,0,0,0,0.087,0.986,2.851,3.663,-7.165,-1.703,0,21.64]
[4,24,14,1,0,-1.367,0,0,0,-0.06,0.93,7.524,3.568,-5.226,-5.368,0,22.35]
[4,24,17,1,0,-3.193,-1E-3,0,0,-0.14,0.024,5.624,3.769,-4.607,-1.477,0,22.81]
[4,24,18,1,0,-3.204,-1E-3,0,0,-0.149,-0.099,4.93,3.765,-4.898,-0.346,0,22.83]
[4,24,21,1,0,-2.226,-1E-3,0,0,-0.14,-1.515,2.796,6.98,-6.31,0.416,0,22.83]
[4,25,2,1,0,-0.2,0,0,0,-0.017,-0.252,1.715,4.112,-8.3,2.942,0,22.16]
[4,25,5,1,0,0.549,0,0,0,0.048,0.781,1.395,3.842,-8.94,2.324,0,21.67]
[4,25,8,1,0,0.936,0,0,0,0.08,1.376,1.293,3.732,-9.033,1.616,0,21.26]
[4,25,12,1,0,-0.207,0,0,0,-0.01,0.654,5.6,3.585,-4.671,-4.95,0,21.79]
[4,25,15,1,0,-3.876,-1E-3,0,0,-0.098,-0.635,10.615,3.503,-3.075,-6.434,0,23.06]
[4,25,16,1,0,-4.38,-1E-3,0,0,-0.097,-1.614,10.432,3.734,-2.703,-5.371,0,23.42]
[4,25,19,1,0,-5.313,-1E-3,0,0,-0.18,-1.923,5.831,4.561,-3.107,0.133,0,23.7]
[4,25,22,1,0,-5.625,-2E-3,0,0,-0.34,-0.723,3.545,7.148,-5.003,1,0,23.62]
[4,26,3,1,0,-0.804,0,0,0,-0.078,-0.844,2.357,3.985,-7.447,2.833,0,22.8]
[4,26,6,1,0,0.123,0,0,0,0.013,0.169,1.925,3.757,-8.369,2.382,0,22.3]
[4,26,9,1,0,0.532,0,0,0,0.05,0.706,1.992,3.674,-7.901,0.946,0,21.95]
[4,26,13,1,0,-0.045,0,0,0,-0.003,-0.033,2.922,3.542,-5.946,-0.437,0,22.09]
[4,26,16,1,0,-2.732,-1E-3,0,0,-0.102,0.157,8.712,3.722,-4.121,-5.634,0,22.95]
[4,26,17,1,0,-3.307,-1E-3,0,0,-0.111,-0.588,8.439,3.723,-3.712,-4.443,0,23.25]
[4,26,23,1,0,-3.089,-1E-3,0,0,-0.212,-1.753,2.687,7.309,-5.71,0.77,0,23.34]
[4,26,24,1,0,-2.396,-1E-3,0,0,-0.176,-1.67,2.481,5.89,-5.934,1.806,0,23.22]
[4,27,4,1,0,-0.309,0,0,0,-0.028,-0.365,1.87,3.891,-7.319,2.26,0,22.54]
[4,27,7,1,0,0.404,0,0,0,0.039,0.578,1.548,3.693,-8.547,2.286,0,22.07]
[4,27,11,1,0,0.594,0,0,0,0.041,0.298,3.368,3.598,-5.918,-1.98,0,22.03]
[4,27,14,1,0,-2.834,-1E-3,0,0,-0.086,0.02,9.601,3.511,-3.379,-6.831,0,23.13]
[4,27,17,1,0,-4.416,-1E-3,0,0,-0.142,-1.585,6.539,3.72,-2.841,-1.273,0,23.71]
[4,27,18,1,0,-4.524,-1E-3,0,0,-0.165,-1.386,5.631,3.718,-3.118,-0.156,0,23.72]
[4,27,24,1,0,-2.617,-1E-3,0,0,-0.21,-1.695,2.594,5.887,-5.818,1.861,0,23.56]
[4,28,1,1,0,-1.74,-1E-3,0,0,-0.152,-1.444,2.406,4.219,-6.289,2.999,0,23.36]
[4,28,5,1,0,-0.212,0,0,0,-0.021,-0.268,1.832,3.814,-7.142,1.998,0,22.76]
[4,28,8,1,0,0.172,0,0,0,0.016,0.245,1.582,4.471,-7.56,1.073,0,22.44]
[4,28,12,1,0,-0.443,0,0,0,-0.031,-0.342,2.58,4.539,-5.626,-0.677,0,22.59]
[4,28,15,1,0,-0.881,0,0,0,-0.057,-0.662,2.399,4.561,-5.384,0.025,0,22.67]
[4,28,18,1,0,-0.839,0,0,0,-0.053,-0.551,2.778,4.575,-5.65,-0.26,0,22.64]
[4,28,19,1,0,-1.042,0,0,0,-0.066,-0.727,2.573,5.411,-5.392,-0.757,0,22.69]
[4,29,1,1,0,-0.537,0,0,0,-0.043,-0.693,1.207,4.567,-7.579,3.078,0,22.47]
[4,29,2,1,0,-0.178,0,0,0,-0.014,-0.239,1.134,4.397,-7.781,2.682,0,22.3]
[4,29,6,1,0,0.704,0,0,0,0.061,1.063,0.897,3.981,-8.939,2.233,0,21.67]
[4,29,9,1,0,0.904,0,0,0,0.075,1.343,1.039,4.688,-8.782,0.732,0,21.35]
[4,29,13,1,0,0.592,0,0,0,0.04,0.594,2.294,4.696,-7.326,-0.891,0,21.38]
[4,29,16,1,0,-0.392,0,0,0,-0.021,-0.139,4.501,4.693,-6.072,-2.57,0,21.76]
[4,29,19,1,0,-1.139,0,0,0,-0.065,-0.787,2.827,5.519,-5.853,-0.502,0,21.9]
[4,29,22,1,0,-1.316,0,0,0,-0.087,-1.396,1.515,8.113,-7.029,0.2,0,21.95]
[4,29,24,1,0,-0.813,0,0,0,-0.059,-0.992,1.287,6.36,-8.1,2.317,0,21.76]
[4,30,4,1,0,0.648,0,0,0,0.054,0.949,0.972,4.228,-9.776,2.924,0,20.95]
[4,30,7,1,0,1.301,0,0,0,0.114,2.085,0.805,3.969,-11.301,3.027,0,20.36]
[4,30,10,1,0,1.585,0,0,0,0.124,2.114,1.748,3.861,-9.633,0.201,0,20.07]
[4,30,14,1,0,-0.179,0,0,0,-0.009,0.223,6.876,3.695,-6.225,-4.381,0,20.91]
[4,30,17,1,0,-3.269,-1E-3,0,0,-0.148,0.051,6.305,3.877,-5.403,-1.413,0,21.56]
[4,30,20,1,0,-2.396,0,0,0,-0.138,-1.339,3.621,6.832,-6.544,-0.036,0,21.56]
[4,30,23,1,0,-1.435,0,0,0,-0.103,-1.412,2.354,7.424,-7.9,1.072,0,21.36]
[5,1,1,1,0,-0.559,0,0,0,-0.043,-0.629,2.002,4.326,-8.032,2.934,0,21.04]
[5,1,5,1,0,0.471,0,0,0,0.037,0.601,1.507,3.903,-8.319,1.8,0,20.43]
[5,1,8,1,0,0.748,0,0,0,0.057,0.977,1.363,3.785,-8.158,1.229,0,20.11]
[5,1,11,1,0,0.492,0,0,0,0.028,0.264,3.383,3.663,-5.372,-2.459,0,20.34]
[5,1,15,1,0,-3.989,-1E-3,0,0,-0.118,-0.186,9.782,3.541,-2.982,-6.047,0,21.74]
[5,1,18,1,0,-5.276,-1E-3,0,0,-0.173,-1.334,6.58,3.765,-2.7,-0.863,0,22.28]
[5,1,20,1,0,-6.413,-2E-3,0,0,-0.284,-0.409,4.612,6.74,-3.547,-0.696,0,22.34]
[5,1,23,1,0,-3.897,-1E-3,0,0,-0.255,-1.87,2.994,7.343,-5.169,0.855,0,22.24]
[5,2,2,1,0,-1.499,0,0,0,-0.121,-1.32,2.367,4.112,-6.064,2.525,0,21.75]
[5,2,6,1,0,-0.155,0,0,0,-0.014,-0.193,1.804,3.776,-7.222,2.003,0,21.17]
[5,2,9,1,0,0.193,0,0,0,0.016,0.221,2.055,3.691,-6.516,0.341,0,20.92]
[5,2,12,1,0,-1.55,0,0,0,-0.077,0.505,5.374,3.585,-3.661,-4.177,0,21.43]
[5,2,16,1,0,-4.108,-1E-3,0,0,-0.062,-3.073,10.709,3.734,-1.753,-5.445,0,23.13]
[5,2,19,1,0,-4.99,-2E-3,0,0,-0.15,-3.278,5.928,4.561,-2.138,0.069,0,23.37]
[5,2,21,1,0,-5.558,-2E-3,0,0,-0.279,-2.298,4.439,6.951,-3.507,0.254,0,23.39]
[5,2,24,1,0,-5.151,-0.003,0,0,-0.412,-0.643,3.096,5.898,-4.514,1.729,0,23.19]
[5,3,3,1,0,-1.763,-1E-3,0,0,-0.176,-1.236,2.484,3.985,-5.396,2.104,0,22.7]
[5,3,7,1,0,-0.445,0,0,0,-0.046,-0.526,1.915,3.699,-6.299,1.703,0,22.22]
[5,3,10,1,0,-0.568,0,0,0,-0.044,-0.337,2.804,3.637,-4.59,-0.902,0,22.2]
[5,3,13,1,0,-2.29,-1E-3,0,0,-0.125,-0.04,4.141,3.542,-3.375,-1.852,0,22.55]
[5,3,17,1,0,-3.3,-1E-3,0,0,-0.141,-0.739,4.719,3.723,-2.781,-1.481,0,23.02]
[5,3,20,1,0,-4.463,-2E-3,0,0,-0.243,-0.291,3.244,6.7,-3.404,-1.542,0,23.18]
[5,3,22,1,0,-3.295,-1E-3,0,0,-0.224,-1.707,2.35,7.139,-4.259,-2E-3,0,23.24]
[5,4,1,1,0,-1.651,-1E-3,0,0,-0.139,-1.561,1.825,4.222,-5.246,2.552,0,22.97]
[5,4,4,1,0,-0.555,0,0,0,-0.052,-0.694,1.503,3.891,-5.901,1.807,0,22.57]
[5,4,8,1,0,0.069,0,0,0,0.006,0.096,1.326,3.71,-6.271,1.064,0,22.16]
[5,4,11,1,0,0.11,0,0,0,0.008,0.099,2.191,3.598,-5.388,-0.618,0,22.1]
[5,4,15,1,0,-2.229,-1E-3,0,0,-0.113,-0.246,3.497,3.486,-3.438,-0.958,0,22.68]
[5,4,18,1,0,-2.975,-1E-3,0,0,-0.135,-0.16,4.021,3.718,-3.282,-1.187,0,22.93]
[5,4,19,1,0,-3.426,-1E-3,0,0,-0.163,-0.112,3.575,4.547,-3.318,-1.103,0,23]
[5,4,23,1,0,-2.523,-1E-3,0,0,-0.17,-1.93,1.801,7.306,-4.507,0.023,0,23.17]
[5,5,2,1,0,-1.042,0,0,0,-0.084,-1.151,1.441,4.08,-5.443,2.199,0,22.8]
[5,5,5,1,0,-0.309,0,0,0,-0.026,-0.4,1.184,3.814,-5.848,1.586,0,22.46]
[5,5,9,1,0,-0.09,0,0,0,-0.007,-0.105,1.498,4.499,-5.461,-0.334,0,22.25]
[5,5,12,1,0,-1.077,0,0,0,-0.063,-0.475,2.787,4.539,-3.927,-1.784,0,22.55]
[5,5,16,1,0,-3.214,-1E-3,0,0,-0.071,-1.711,7.778,4.566,-2.268,-5.079,0,23.64]
[5,5,19,1,0,-5.031,-2E-3,0,0,-0.192,-1.402,3.877,5.411,-2.655,-0.006,0,23.89]
[5,5,20,1,0,-5.679,-2E-3,0,0,-0.251,-0.928,3.337,7.567,-2.961,-1.084,0,23.96]
[5,5,24,1,0,-3.362,-2E-3,0,0,-0.252,-1.929,2.038,6.274,-4.296,1.528,0,23.88]
[5,6,3,1,0,-1.359,-1E-3,0,0,-0.122,-1.363,1.633,4.267,-4.922,1.867,0,23.46]
[5,6,6,1,0,-0.612,0,0,0,-0.057,-0.763,1.339,3.981,-5.34,1.453,0,23.16]
[5,6,10,1,0,-0.915,0,0,0,-0.065,-0.616,2.107,4.693,-3.949,-1.255,0,23.17]
[5,6,13,1,0,-2.512,-1E-3,0,0,-0.132,-0.168,3.117,4.696,-3.265,-1.734,0,23.46]
[5,6,17,1,0,-3.059,-1E-3,0,0,-0.103,-1.249,4.721,4.691,-2.434,-2.566,0,23.99]
[5,6,21,1,0,-4.881,-2E-3,0,0,-0.261,-1.035,2.167,7.914,-3.136,-0.765,0,24.33]
[5,6,24,1,0,-2.607,-1E-3,0,0,-0.209,-2.19,1.599,6.36,-4.734,1.782,0,24.22]
[5,7,1,1,0,-1.78,-1E-3,0,0,-0.158,-1.864,1.486,4.648,-5.2,2.868,0,24.03]
[5,7,4,1,0,-0.369,0,0,0,-0.042,-0.624,1.214,4.228,-7.209,2.802,0,23.48]
[5,7,8,1,0,0.574,0,0,0,0.074,1.259,1.07,3.968,-9.463,2.518,0,22.71]
[5,7,11,1,0,0.788,0,0,0,0.062,0.398,3.079,3.814,-6.033,-2.108,0,22.84]
[5,7,14,1,0,-2.327,-1E-3,0,0,-0.069,-0.097,8.904,3.695,-3.75,-6.355,0,23.9]
[5,7,18,1,0,-3.653,-1E-3,0,0,-0.094,-2.894,6.637,3.868,-3.11,-0.753,0,24.84]
[5,7,22,1,0,-5.168,-0.003,0,0,-0.385,-0.535,3.279,7.259,-5.546,1.099,0,24.74]
[5,8,1,1,0,-1.557,-1E-3,0,0,-0.174,-1.343,2.495,4.326,-7.298,3.551,0,24.25]
[5,8,2,1,0,-0.83,0,0,0,-0.101,-0.97,2.314,4.182,-8.054,3.459,0,24.02]
[5,8,5,1,0,0.218,0,0,0,0.028,0.363,1.875,3.903,-9.228,2.84,0,23.43]
[5,8,9,1,0,0.882,0,0,0,0.095,1.325,2.046,3.741,-8.936,0.846,0,22.84]
[5,8,12,1,0,0.657,0,0,0,0.044,0.36,4.851,3.629,-6.461,-3.081,0,23.13]
[5,8,15,1,0,-2.64,-1E-3,0,0,-0.099,0.026,8.443,3.541,-4.645,-4.624,0,24.03]
[5,8,19,1,0,-4.014,-1E-3,0,0,-0.192,-0.687,5.046,4.592,-4.823,0.079,0,24.4]
[5,8,23,1,0,-2.436,-1E-3,0,0,-0.196,-1.572,2.78,7.343,-7.018,1.1,0,24.26]
[5,8,24,1,0,-1.726,-1E-3,0,0,-0.151,-1.433,2.57,5.923,-7.518,2.337,0,24.11]
[5,9,3,1,0,-0.133,0,0,0,-0.013,-0.167,2.073,4.006,-8.675,2.909,0,23.5]
[5,9,6,1,0,0.586,0,0,0,0.06,0.873,1.708,3.776,-9.603,2.6,0,22.99]
[5,9,10,1,0,0.915,0,0,0,0.074,0.911,2.692,3.652,-7.694,-0.551,0,22.71]
[5,9,13,1,0,-0.234,0,0,0,-0.013,0.124,5.148,3.555,-5.892,-2.688,0,23.13]
[5,9,16,1,0,-2.359,-1E-3,0,0,-0.113,0.135,5.619,3.734,-5.254,-1.76,0,23.56]
[5,9,20,1,0,-2.203,-1E-3,0,0,-0.133,-0.906,3.586,6.71,-6.145,-0.907,0,23.65]
[5,9,24,1,0,-0.985,0,0,0,-0.08,-1.067,2.076,5.898,-8.028,2.186,0,23.38]
[5,10,1,1,0,-0.47,0,0,0,-0.04,-0.551,1.932,4.229,-8.217,3.117,0,23.17]
[5,10,4,1,0,0.41,0,0,0,0.036,0.556,1.581,3.897,-8.846,2.364,0,22.66]
[5,10,7,1,0,0.902,0,0,0,0.08,1.311,1.317,3.699,-9.514,2.206,0,22.22]
[5,10,11,1,0,1.046,0,0,0,0.068,0.679,3.287,3.602,-6.571,-2.113,0,22.19]
[5,10,14,1,0,-0.03,0,0,0,-2E-3,-0.024,2.584,3.515,-6.361,0.317,0,22.35]
[5,10,17,1,0,-0.497,0,0,0,-0.027,-0.086,4.779,3.723,-6.173,-1.719,0,22.55]
[5,10,21,1,0,-1.419,0,0,0,-0.089,-1.15,2.419,6.942,-6.551,-0.153,0,22.73]
[5,11,1,1,0,-0.479,0,0,0,-0.035,-0.532,1.568,4.222,-7.251,2.507,0,22.4]
[5,11,2,1,0,-0.159,0,0,0,-0.012,-0.186,1.461,4.082,-7.466,2.279,0,22.25]
[5,11,5,1,0,0.354,0,0,0,0.026,0.433,1.2,3.816,-7.299,1.47,0,21.91]
[5,11,8,1,0,0.536,0,0,0,0.038,0.646,1.198,3.71,-6.898,0.77,0,21.69]
[5,11,12,1,0,-0.224,0,0,0,-0.012,-0.157,2.379,3.566,-4.743,-0.809,0,21.94]
[5,11,15,1,0,-0.626,0,0,0,-0.031,-0.252,3.393,3.486,-4.527,-1.444,0,22.07]
[5,11,19,1,0,-2.196,-1E-3,0,0,-0.104,-0.701,3.354,4.547,-3.901,-0.999,0,22.5]
[5,11,22,1,0,-2.113,-1E-3,0,0,-0.126,-1.744,1.847,7.136,-5.083,0.083,0,22.63]
[5,12,2,1,0,-0.417,0,0,0,-0.033,-0.53,1.299,4.08,-7.386,2.987,0,22.09]
[5,12,3,1,0,-0.054,0,0,0,-0.005,-0.075,1.212,3.975,-7.876,2.822,0,21.9]
[5,12,6,1,0,0.737,0,0,0,0.069,1.2,0.999,3.749,-9.664,2.91,0,21.33]
[5,12,9,1,0,1.049,0,0,0,0.093,1.569,1.532,4.499,-9.192,0.45,0,20.98]
[5,12,13,1,0,-1.189,0,0,0,-0.059,1.096,7.14,4.548,-6.074,-5.461,0,21.77]
[5,12,16,1,0,-3.916,-1E-3,0,0,-0.138,-0.716,9.923,4.566,-5.488,-4.231,0,22.89]
[5,12,19,1,0,-5.136,-1E-3,0,0,-0.262,-0.449,5.548,5.411,-5.812,0.702,0,22.97]
[5,12,24,1,0,-1.68,0,0,0,-0.146,-1.576,2.751,6.274,-8.485,2.862,0,22.53]
[5,13,3,1,0,-0.086,0,0,0,-0.008,-0.107,2.189,4.267,-9.045,2.79,0,21.87]
[5,13,4,1,0,0.141,0,0,0,0.013,0.178,2.04,4.158,-8.676,2.146,0,21.73]
[5,13,7,1,0,0.458,0,0,0,0.038,0.566,1.673,3.907,-7.933,1.291,0,21.43]
[5,13,11,1,0,-0.334,0,0,0,-0.02,-0.213,3.067,4.696,-5.444,-1.752,0,21.64]
[5,13,14,1,0,-2.223,0,0,0,-0.105,0.075,5.437,4.696,-4.537,-3.343,0,22.09]
[5,13,17,1,0,-4.148,-1E-3,0,0,-0.188,-0.319,4.312,4.691,-3.927,-0.42,0,22.55]
[5,13,20,1,0,-3.25,-1E-3,0,0,-0.178,-1.44,3.115,7.67,-4.796,-1.121,0,22.62]
[5,14,1,1,0,-1.369,0,0,0,-0.101,-1.388,1.805,4.648,-6.348,2.753,0,22.32]
[5,14,4,1,0,-0.272,0,0,0,-0.022,-0.335,1.482,4.228,-7.271,2.19,0,21.86]
[5,14,5,1,0,-0.016,0,0,0,-1E-3,-0.021,1.393,4.131,-7.778,2.292,0,21.7]
[5,14,8,1,0,0.492,0,0,0,0.041,0.679,1.364,3.968,-7.878,1.334,0,21.32]
[5,14,12,1,0,0.528,0,0,0,0.038,0.524,2.371,3.771,-6.939,-0.293,0,21.19]
[5,14,15,1,0,-0.008,0,0,0,0,-0.005,3.171,3.661,-5.862,-0.955,0,21.34]
[5,14,17,1,0,-1.155,0,0,0,-0.058,0.129,5.245,3.877,-5.181,-2.857,0,21.68]
[5,14,23,1,0,-2.032,0,0,0,-0.127,-1.731,1.858,7.424,-5.361,-0.032,0,22.05]
[5,15,2,1,0,-0.946,0,0,0,-0.063,-0.943,1.475,4.182,-5.488,1.783,0,21.73]
[5,15,5,1,0,-0.382,0,0,0,-0.026,-0.409,1.206,3.903,-5.365,1.074,0,21.48]
[5,15,6,1,0,-0.305,0,0,0,-0.02,-0.326,1.132,3.834,-5.058,0.744,0,21.43]
[5,15,9,1,0,-0.317,0,0,0,-0.019,-0.291,1.464,3.741,-4.195,-0.381,0,21.39]
[5,15,13,1,0,-0.641,0,0,0,-0.036,-0.515,1.578,3.597,-3.67,-0.314,0,21.45]
[5,15,16,1,0,-2.358,-1E-3,0,0,-0.098,-0.08,3.88,3.77,-2.503,-2.61,0,21.87]
[5,15,18,1,0,-3.362,-1E-3,0,0,-0.134,-0.166,3.448,3.765,-2.077,-1.475,0,22.11]
[5,15,24,1,0,-2.46,-1E-3,0,0,-0.151,-2.034,1.407,5.923,-3.855,1.171,0,22.4]
[5,16,3,1,0,-0.931,0,0,0,-0.071,-1.082,1.133,4.006,-5.043,1.988,0,21.98]
[5,16,4,1,0,-0.609,0,0,0,-0.049,-0.777,1.06,3.918,-5.543,2.001,0,21.84]
[5,16,7,1,0,0.109,0,0,0,0.01,0.172,0.878,3.717,-7.056,2.171,0,21.42]
[5,16,10,1,0,0.102,0,0,0,0.008,0.112,1.763,3.652,-5.317,-0.32,0,21.38]
[5,16,14,1,0,-2.195,-1E-3,0,0,-0.103,0.06,4.725,3.528,-3.382,-2.633,0,21.99]
[5,16,17,1,0,-3.426,-1E-3,0,0,-0.142,-0.442,4.83,3.735,-3.041,-1.512,0,22.43]
[5,16,19,1,0,-3.87,-1E-3,0,0,-0.192,-0.272,3.503,4.561,-3.338,-0.391,0,22.47]
[5,17,1,1,0,-1.138,0,0,0,-0.099,-1.373,1.589,4.229,-6.005,2.797,0,22.21]
[5,17,4,1,0,-0.161,0,0,0,-0.015,-0.239,1.288,3.897,-6.925,2.156,0,21.74]
[5,17,5,1,0,0.037,0,0,0,0.004,0.057,1.206,3.823,-7.148,2.022,0,21.61]
[5,17,8,1,0,0.433,0,0,0,0.041,0.699,1.099,3.715,-7.551,1.563,0,21.25]
[5,17,11,1,0,0.138,0,0,0,0.009,0.071,3.094,3.602,-4.512,-2.402,0,21.46]
[5,17,15,1,0,-3.33,-1E-3,0,0,-0.1,-0.721,6.872,3.49,-2.304,-3.906,0,22.59]
[5,17,20,1,0,-5.27,-2E-3,0,0,-0.238,-0.77,3.828,6.7,-3.092,-1.155,0,23.1]
[5,17,22,1,0,-4.27,-2E-3,0,0,-0.271,-1.45,2.684,7.139,-4.187,0.355,0,23.09]
[5,18,2,1,0,-0.968,0,0,0,-0.097,-1.182,1.887,4.082,-6.712,2.99,0,22.48]
[5,18,5,1,0,0.079,0,0,0,0.009,0.134,1.537,3.816,-8.473,2.897,0,21.92]
[5,18,6,1,0,0.32,0,0,0,0.038,0.572,1.441,3.751,-8.97,2.847,0,21.73]
[5,18,9,1,0,0.7,0,0,0,0.069,1.013,1.926,3.669,-7.634,0.257,0,21.41]
[5,18,12,1,0,-0.326,0,0,0,-0.019,0.434,4.719,3.566,-4.704,-3.67,0,21.86]
[5,18,16,1,0,-3.569,-1E-3,0,0,-0.077,-1.873,9.281,3.718,-2.668,-4.81,0,23.35]
[5,18,21,1,0,-5.586,-2E-3,0,0,-0.316,-0.885,3.872,6.939,-4.425,0.404,0,23.58]
[5,18,24,1,0,-3.132,-1E-3,0,0,-0.266,-1.488,2.748,5.887,-5.704,1.957,0,23.33]
[5,19,3,1,0,-0.879,0,0,0,-0.089,-0.889,2.201,3.975,-6.576,2.257,0,22.78]
[5,19,6,1,0,-0.147,0,0,0,-0.015,-0.184,1.803,3.749,-6.967,1.761,0,22.41]
[5,19,7,1,0,-0.006,0,0,0,-1E-3,-0.008,1.694,3.691,-6.916,1.546,0,22.31]
[5,19,10,1,0,-0.597,0,0,0,-0.042,-0.357,2.789,4.516,-4.721,-1.588,0,22.47]
[5,19,13,1,0,-2.791,-1E-3,0,0,-0.11,-0.381,5.583,4.548,-2.829,-4.018,0,23.12]
[5,19,18,1,0,-4.089,-1E-3,0,0,-0.102,-2.881,5.659,4.575,-1.984,-1.177,0,24.18]
[5,19,21,1,0,-5.647,-0.003,0,0,-0.281,-1.725,3.459,7.816,-3.418,-0.201,0,24.35]
[5,20,1,1,0,-3.917,-2E-3,0,0,-0.3,-1.015,2.289,4.567,-3.855,2.233,0,24.12]
[5,20,4,1,0,-2.166,-1E-3,0,0,-0.17,-1.089,1.864,4.158,-3.456,0.861,0,23.86]
[5,20,7,1,0,-1.726,-1E-3,0,0,-0.121,-0.958,1.546,3.907,-2.866,0.219,0,23.76]
[5,20,8,1,0,-1.912,-1E-3,0,0,-0.125,-0.963,1.555,4.673,-2.615,-0.613,0,23.8]
[5,20,11,1,0,-2.811,-1E-3,0,0,-0.069,-1.507,3.306,4.696,-0.437,-3.176,0,24.26]
[5,20,15,1,0,-2.963,-2E-3,0,0,-0.005,-3.639,4.077,4.694,0.277,-2.44,0,24.96]
[5,20,19,1,0,-2.446,-2E-3,0,0,-0.039,-5.321,3.42,5.519,0.285,-1.415,0,25.5]
[5,20,22,1,0,-2.153,-0.004,0,0,-0.012,-6.413,2.183,8.113,-0.906,-0.808,0,25.82]
[5,21,2,1,0,-1.076,-0.008,0,0,-0.365,-3.673,1.568,4.475,-3.125,2.203,0,25.44]
[5,21,5,1,0,-0.421,-0.003,0,0,-0.282,-1.957,1.294,4.131,-4.845,2.083,0,25.02]
[5,21,8,1,0,-0.166,0,0,0,-0.058,-0.66,1.299,3.968,-5.778,1.395,0,24.64]
[5,21,9,1,0,-0.375,-1E-3,0,0,-0.081,-0.445,1.842,3.913,-4.397,-0.456,0,24.67]
[5,21,12,1,0,-0.999,-1E-3,0,0,-0.019,-1.603,4.385,3.771,-1.676,-3.859,0,25.21]
[5,21,16,1,0,-1.357,-1E-3,0,0,-0.057,-6.19,8.019,3.884,0.006,-4.302,0,26.65]
[5,21,20,1,0,-0.504,-2E-3,0,0,-0.084,-8.312,4.427,6.832,-0.964,-1.394,0,27.06]
[5,21,23,1,0,-0.915,-0.003,0,0,-0.005,-6.852,2.721,7.424,-3.065,0.695,0,27.02]
[5,22,3,1,0,-1.418,-0.004,0,0,-0.272,-1.378,2.004,4.073,-5.736,2.73,0,26.29]
[5,22,6,1,0,0.027,-1E-3,0,0,-0.079,-0.584,1.641,3.834,-7.466,2.628,0,25.76]
[5,22,9,1,0,0.087,0,0,0,0.038,0.244,2.109,3.741,-6.469,0.25,0,25.47]
[5,22,10,1,0,-0.011,0,0,0,-2E-3,0.032,2.747,3.7,-5.378,-1.088,0,25.55]
[5,22,13,1,0,-1,-1E-3,0,0,-0.005,-1.359,6.568,3.597,-2.457,-5.342,0,26.3]
[5,22,17,1,0,-1.534,-1E-3,0,0,-0.039,-5.781,7.497,3.769,-1.204,-2.707,0,27.58]
[5,22,21,1,0,-0.889,-0.003,0,0,-0.009,-6.867,3.847,6.98,-3.131,0.072,0,27.72]
[5,22,24,1,0,-0.159,-0.004,0,0,-0.202,-5.382,2.725,5.923,-4.924,2.022,0,27.48]
[5,23,4,1,0,-0.18,-0.005,0,0,-0.542,-0.836,2.047,3.918,-6.798,2.396,0,26.73]
[5,23,7,1,0,0.054,0,0,0,0.021,0.183,1.691,3.717,-8.003,2.337,0,26.27]
[5,23,8,1,0,0.149,0,0,0,0.041,0.386,1.788,3.732,-7.663,1.567,0,26.16]
[5,23,11,1,0,-0.68,-1E-3,0,0,-0.052,0.193,3.705,3.617,-4.137,-2.646,0,26.42]
[5,23,14,1,0,-1.464,-1E-3,0,0,-0.011,-2.5,8.809,3.528,-1.697,-6.665,0,27.51]
[5,23,18,1,0,-1.682,-2E-3,0,0,-0.05,-6.34,6.496,3.732,-1.105,-1.049,0,28.49]
[5,23,22,1,0,-0.433,-0.003,0,0,-0.015,-7.169,3.458,7.148,-3.516,0.53,0,28.54]
[5,24,1,1,0,-0.431,-0.003,0,0,-0.159,-4.131,2.649,4.229,-5.24,3.086,0,28.14]
[5,24,5,1,0,-0.126,-0.005,0,0,-0.507,-0.626,2.014,3.823,-6.879,2.307,0,27.48]
[5,24,8,1,0,0.057,0,0,0,0.022,0.149,1.831,3.715,-7.253,1.479,0,27.08]
[5,24,9,1,0,0.133,0,0,0,0.034,0.146,2.143,3.674,-6.667,0.537,0,27.04]
[5,24,12,1,0,-0.664,-1E-3,0,0,-0.062,0.069,3.43,3.571,-5.066,-1.278,0,27.2]
[5,24,15,1,0,-1.413,-1E-3,0,0,-0.066,-0.9,4.314,3.49,-4.137,-1.288,0,27.56]
[5,24,20,1,0,-2.298,-2E-3,0,0,-0.131,-1.711,3.241,6.7,-4.579,-1.22,0,27.91]
[5,24,23,1,0,-3.281,-0.003,0,0,-0.326,-0.455,2.075,7.309,-5.677,0.359,0,27.9]
[5,25,2,1,0,-0.654,-1E-3,0,0,-0.087,-0.736,1.678,4.082,-6.856,2.573,0,27.43]
[5,25,6,1,0,0.287,0,0,0,0.039,0.507,1.308,3.751,-8.001,2.11,0,26.85]
[5,25,9,1,0,0.613,0,0,0,0.064,0.712,1.844,3.669,-7.027,0.126,0,26.62]
[5,25,10,1,0,0.592,0,0,0,0.049,0.326,2.466,3.632,-5.933,-1.132,0,26.69]
[5,25,13,1,0,-1.514,-1E-3,0,0,-0.041,0.071,5.456,3.538,-3.484,-4.025,0,27.33]
[5,25,16,1,0,-2.267,-1E-3,0,0,-0.004,-2.63,7.525,3.718,-2.302,-4.038,0,28.23]
[5,25,21,1,0,-2.637,-2E-3,0,0,-0.096,-3.653,3.447,6.939,-4.064,0.066,0,28.55]
[5,25,24,1,0,-2.468,-0.003,0,0,-0.274,-2.039,2.399,5.887,-5.34,1.839,0,28.35]
[5,26,4,1,0,-0.618,-1E-3,0,0,-0.109,-0.565,1.797,3.889,-6.429,2.037,0,27.72]
[5,26,7,1,0,-0.012,0,0,0,-2E-3,-0.018,1.483,3.691,-6.83,1.687,0,27.38]
[5,26,10,1,0,-0.448,0,0,0,-0.04,0.005,2.601,4.516,-5.171,-1.464,0,27.42]
[5,26,11,1,0,-1.053,-1E-3,0,0,-0.063,-0.064,3.34,4.529,-4.152,-2.536,0,27.59]
[5,26,14,1,0,-1.736,-1E-3,0,0,-0.006,-1.995,5.967,4.555,-2.595,-4.189,0,28.29]
[5,26,17,1,0,-2.035,-1E-3,0,0,-0.018,-4.195,5.776,4.571,-2.098,-2,0,28.93]
[5,26,22,1,0,-1.795,-0.003,0,0,-0.077,-5.095,2.71,8.019,-3.828,0.07,0,29.2]
[5,27,1,1,0,-1.016,-0.004,0,0,-0.186,-3.445,2.079,4.567,-4.509,2.513,0,28.91]
[5,27,5,1,0,-1.199,-0.004,0,0,-0.287,-0.577,1.586,4.063,-4.841,1.258,0,28.46]
[5,27,8,1,0,-0.759,-2E-3,0,0,-0.127,-0.507,1.379,4.673,-5.027,0.37,0,28.28]
[5,27,11,1,0,-1.237,-2E-3,0,0,-0.101,-0.557,1.915,4.696,-3.974,-0.739,0,28.36]
[5,27,12,1,0,-1.315,-2E-3,0,0,-0.092,-0.715,2.081,4.697,-3.995,-0.66,0,28.41]
[5,27,18,1,0,-1.422,-2E-3,0,0,-0.019,-3.647,3.495,4.69,-2.229,-0.867,0,29.21]
[5,27,20,1,0,-1.382,-2E-3,0,0,-0.029,-4.641,2.982,7.67,-2.34,-2.259,0,29.44]
[5,27,23,1,0,-1.17,-0.004,0,0,-0.038,-5.059,1.749,8.285,-3.464,-0.298,0,29.57]
[5,28,2,1,0,-0.44,-0.005,0,0,-0.137,-3.082,1.405,4.475,-4.104,1.889,0,29.21]
[5,28,6,1,0,-0.639,-0.005,0,0,-0.272,-0.615,1.089,4.045,-5.005,1.402,0,28.81]
[5,28,9,1,0,-0.53,-2E-3,0,0,-0.088,-0.291,1.503,3.913,-4.391,-0.114,0,28.67]
[5,28,12,1,0,-0.59,-1E-3,0,0,-0.003,-1.423,3.373,3.771,-2.655,-2.472,0,28.98]
[5,28,13,1,0,-0.607,-1E-3,0,0,-0.019,-2.123,4.752,3.731,-1.724,-4.01,0,29.25]
[5,28,19,1,0,-0.028,-2E-3,0,0,-0.105,-6.339,4.062,4.69,-1.143,-1.135,0,30.25]
[5,28,21,1,0,-0.608,-2E-3,0,0,-0.111,-6.379,2.73,7.069,-2.004,-0.694,0,30.42]
[5,28,24,1,0,-1.479,-0.003,0,0,-0.039,-4.108,1.914,6,-4.071,1.786,0,30.28]
[5,29,3,1,0,-1.193,-2E-3,0,0,-0.067,-1.076,1.537,4.073,-6.001,2.729,0,29.73]
[5,29,7,1,0,0.521,0,0,0,0.028,0.284,1.186,3.772,-8.764,2.972,0,28.99]
[5,29,10,1,0,0.1,2E-3,0,0,0.17,0.8,2.443,3.7,-6.424,-0.791,0,28.87]
[5,29,13,1,0,-0.432,-1E-3,0,0,-0.016,-0.486,4.809,3.597,-4.429,-3.042,0,29.32]
[5,29,16,1,0,-0.816,-1E-3,0,0,-0.019,-3.061,7.253,3.77,-3.19,-3.936,0,30.12]
[5,29,18,1,0,-0.908,-1E-3,0,0,-0.029,-4.253,5.333,3.765,-3.018,-0.888,0,30.32]
[5,29,22,1,0,-0.238,-0.003,0,0,-0.061,-5.219,2.759,7.175,-4.945,0.532,0,30.4]
[5,30,1,1,0,-0.352,-0.004,0,0,-0.236,-2.439,2.102,4.253,-6.416,3.091,0,30.01]
[5,30,4,1,0,-0.012,-1E-3,0,0,-0.103,-0.401,1.7,3.918,-7.573,2.473,0,29.49]
[5,30,8,1,0,0.296,1E-3,0,0,0.082,0.86,1.437,3.732,-7.885,1.476,0,28.96]
[5,30,11,1,0,-0.098,0,0,0,-0.009,0.451,2.962,3.617,-5.692,-1.232,0,29.09]
[5,30,12,1,0,-0.3,0,0,0,-0.025,0.204,2.69,3.585,-5.706,-0.448,0,29.12]
[5,30,17,1,0,-1.3,-1E-3,0,0,-0.033,-0.878,4.715,3.735,-4.565,-1.673,0,29.61]
[5,30,19,1,0,-1.754,-1E-3,0,0,-0.078,-1.039,3.093,4.561,-4.852,0.071,0,29.63]
[5,30,23,1,0,-2.254,-2E-3,0,0,-0.226,-0.788,1.837,7.317,-6.53,0.647,0,29.67]
[5,31,2,1,0,-0.297,0,0,0,-0.04,-0.386,1.478,4.09,-7.423,2.578,0,29.18]
[5,31,5,1,0,0.377,0,0,0,0.055,0.727,1.219,3.823,-8.619,2.419,0,28.7]
[5,31,9,1,0,0.872,1E-3,0,0,0.093,1.127,1.695,3.674,-7.847,0.385,0,28.3]
[5,31,12,1,0,-0.477,0,0,0,-0.022,0.932,4.107,3.571,-5.21,-2.9,0,28.66]
[5,31,13,1,0,-1.142,-1E-3,0,0,-0.035,0.613,5.174,3.542,-4.503,-3.649,0,28.9]
[5,31,18,1,0,-2.269,-1E-3,0,0,-0.017,-2.367,5.204,3.722,-3.581,-0.691,0,29.82]
[5,31,20,1,0,-2.418,-2E-3,0,0,-0.062,-2.702,3.983,6.7,-4.439,-1.061,0,29.91]
[5,31,24,1,0,-2.813,-0.003,0,0,-0.298,-0.673,2.213,5.89,-6.265,1.949,0,29.7]
[6,1,3,1,0,8.79,0.011,0,0,1.332,9.391,1.772,3.978,-36.242,10.969,0,25.33]
[6,1,7,1,0,8.43,0.008,0,0,1.153,14.016,1.364,3.693,-34.019,5.354,0,23.51]
[6,1,10,1,0,7.796,0.006,0,0,0.565,1.082,2.16,3.632,-3.612,-11.629,0,25.32]
[6,1,13,1,0,-0.114,0,0,0,-0.004,1.735,3.297,3.538,-3.164,-5.288,0,26.66]
[6,1,15,1,0,-1.126,-1E-3,0,0,-0.006,0.203,4.416,3.486,-2.388,-4.586,0,27.28]
[6,1,18,1,1,2.808,2E-3,0,0,0.054,7.764,2.931,3.718,-1.575,0,15.703,25]
[6,1,21,1,1,3.64,0.004,0,0,0.226,4.534,1.962,6.939,-2.915,0,14.39,25]
[6,2,1,1,0,5.265,0.007,0,0,0.642,2.126,1.358,4.219,-24.824,11.207,0,24.75]
[6,2,4,1,0,6.043,0.007,0,0,0.793,7.092,1.121,3.889,-24.013,5.068,0,23.36]
[6,2,8,1,0,6.793,0.006,0,0,0.726,7.647,1.011,4.471,-21.031,0.377,0,22.46]
[6,2,11,1,0,1.831,1E-3,0,0,0.11,1.068,1.885,4.529,-2.59,-6.834,0,24.32]
[6,2,14,1,0,-1.33,-1E-3,0,0,-0.042,-0.313,2.333,4.555,-1.945,-3.257,0,25.22]
[6,2,16,1,1,-0.492,0,0,0,-0.01,0.977,2.743,4.566,-1.575,5.778,11.987,25]
[6,2,19,1,1,-0.365,0,0,0,-0.013,0.569,1.957,5.411,-2.108,0,5.449,25]
[6,2,22,1,1,-0.205,0,0,0,-0.015,0.049,1.254,8.019,-2.915,0,6.187,25]
[6,3,2,1,0,3.421,0.004,0,0,0.39,3.774,0.913,4.397,-22.881,9.983,0,23.59]
[6,3,5,1,0,4.724,0.005,0,0,0.569,7.465,0.756,4.063,-22.376,4.794,0,22.3]
[6,3,9,1,0,4.399,0.004,0,0,0.411,4.118,1.025,4.688,-2.981,-11.662,0,22.3]
[6,3,12,1,0,-0.068,0,0,0,-0.003,0.747,2.142,4.697,-2.018,-5.497,0,23.68]
[6,3,13,1,0,-0.985,-1E-3,0,0,-0.025,0.224,2.87,4.696,-1.388,-5.391,0,24.04]
[6,3,17,1,1,-2.091,-1E-3,0,0,-1E-3,-2.703,2.92,4.691,-0.521,-1.559,0.735,25]
[6,3,20,1,1,-1.981,-2E-3,0,0,-0.053,-2.198,1.849,7.67,-1.575,0,3.711,25]
[6,3,24,1,0,-3.009,-0.005,0,0,-0.374,-0.457,1.145,6.36,-3.465,-0.195,0,25.01]
[6,4,3,1,0,3.144,0.006,0,0,0.66,7.206,0.926,4.341,-28.161,11.879,0,22.33]
[6,4,6,1,0,4.332,0.006,0,0,1.041,16.331,0.764,4.045,-39.174,12.656,0,19.85]
[6,4,10,1,0,5.008,0.004,0,0,0.673,6.548,1.617,3.861,-4.838,-12.872,0,20.41]
[6,4,13,1,0,0.195,0,0,0,0.01,2.758,3.675,3.731,-3.144,-7.226,0,22.07]
[6,4,14,1,0,-0.764,0,0,0,-0.027,1.907,4.637,3.695,-2.811,-6.638,0,22.51]
[6,4,18,1,0,-2.185,-1E-3,0,0,-0.071,-1.374,3.803,3.868,-2.719,-1.321,0,23.46]
[6,4,21,1,0,-3.305,-2E-3,0,0,-0.242,-1.111,2.381,7.069,-4.459,-0.331,0,23.65]
[6,5,1,1,0,2.943,2E-3,0,0,0.374,3.381,1.501,4.326,-37.884,25.356,0,21.78]
[6,5,4,1,0,6.986,0.004,0,0,0.89,11.263,1.212,3.982,-32.705,8.367,0,19.1]
[6,5,7,1,0,7.563,0.004,0,0,0.812,11.724,0.999,3.772,-27.647,2.773,0,18.17]
[6,5,11,1,0,3.986,2E-3,0,0,0.214,0.199,2.28,3.663,-1.523,-8.821,0,20.4]
[6,5,14,1,0,-1.919,-1E-3,0,0,-0.022,0.159,4.502,3.568,0.447,-6.735,0,21.83]
[6,5,15,1,0,-2.357,-1E-3,0,0,-0.008,-0.961,4.858,3.541,0.783,-5.856,0,22.22]
[6,5,19,1,0,-3.102,-2E-3,0,0,-0.005,-3.58,3.344,4.592,0.648,-1.896,0,23.06]
[6,5,22,1,0,-3.51,-0.003,0,0,-0.129,-3.734,2.003,7.175,-1.324,-0.477,0,23.35]
[6,6,2,1,0,2.953,0.004,0,0,0.415,0.929,1.438,4.112,-21.598,11.747,0,21.5]
[6,6,5,1,0,4.275,0.005,0,0,0.847,9.134,1.176,3.842,-29.79,10.51,0,19.38]
[6,6,8,1,0,6.136,0.005,0,0,1.063,12.965,1.171,3.732,-29.912,4.84,0,17.7]
[6,6,12,1,0,0.325,0,0,0,0.017,2.075,2.981,3.585,-1.302,-7.681,0,20.5]
[6,6,16,1,0,-2.072,-1E-3,0,0,-0.004,-2.354,5.175,3.734,0.534,-5.011,0,22.2]
[6,6,17,1,0,-2.275,-1E-3,0,0,-0.006,-3.23,4.586,3.735,0.684,-3.491,0,22.43]
[6,6,20,1,0,-2.63,-2E-3,0,0,-0.038,-4.52,3.074,6.71,-0.549,-2.044,0,22.83]
[6,6,23,1,0,-2.891,-0.004,0,0,-0.245,-3.658,1.921,7.317,-2.455,0.013,0,22.9]
[6,7,3,1,0,3.917,0.006,0,0,0.729,2.851,1.427,3.985,-21.876,8.962,0,20.45]
[6,7,6,1,0,4.372,0.005,0,0,0.761,7.383,1.174,3.757,-23.249,5.797,0,19.15]
[6,7,9,1,0,4.725,0.004,0,0,0.533,3.045,1.522,3.674,-2.413,-11.09,0,19.43]
[6,7,13,1,0,-1.283,-1E-3,0,0,-0.064,-0.033,2.215,3.542,-1.04,-3.335,0,21.07]
[6,7,17,1,0,-2.059,-1E-3,0,0,-0.07,-1.304,3.026,3.723,-1.066,-2.25,0,21.68]
[6,7,18,1,0,-2.269,-1E-3,0,0,-0.083,-1.495,2.788,3.722,-1.115,-1.548,0,21.79]
[6,7,21,1,0,-4.079,-0.003,0,0,-0.247,-1.142,1.789,6.942,-2.089,-1.172,0,22.14]
[6,7,24,1,0,-2.602,-2E-3,0,0,-0.255,-1.884,1.251,5.89,-3.437,1.04,0,22.11]
[6,8,4,1,0,4.238,0.003,0,0,0.533,7.133,0.955,3.891,-24.597,7.844,0,18.98]
[6,8,7,1,0,5.256,0.003,0,0,0.642,9.976,0.796,3.693,-26.163,5.795,0,17.74]
[6,8,11,1,0,2.617,1E-3,0,0,0.196,1.113,1.915,3.598,-2.639,-6.802,0,19.33]
[6,8,14,1,0,-1.266,-1E-3,0,0,-0.053,0.436,3.379,3.511,-1.487,-4.518,0,20.32]
[6,8,18,1,0,-3.332,-1E-3,0,0,-0.143,-0.68,2.314,3.718,-1.28,-0.596,0,21.01]
[6,8,19,1,0,-3.613,-2E-3,0,0,-0.181,-0.406,2.091,4.547,-1.837,-0.6,0,21.05]
[6,8,22,1,0,-3.13,-2E-3,0,0,-0.234,-1.599,1.423,7.136,-3.034,-0.56,0,21.28]
[6,9,1,1,0,1.091,1E-3,0,0,0.105,1.268,1.11,4.219,-24.551,16.758,0,20.11]
[6,9,5,1,0,5.133,0.003,0,0,0.563,8.773,0.851,3.814,-27.39,8.252,0,17.53]
[6,9,8,1,0,6.594,0.003,0,0,0.681,10.343,0.917,4.471,-25.429,2.421,0,16.38]
[6,9,12,1,0,0.344,0,0,0,0.017,0.811,2.721,4.539,-1.144,-7.288,0,19.05]
[6,9,15,1,0,-2.632,-1E-3,0,0,-0.042,-1.157,4.656,4.561,0.379,-5.764,0,20.31]
[6,9,19,1,0,-3.847,-2E-3,0,0,-0.076,-3.093,3.204,5.411,0.264,-1.86,0,21.11]
[6,9,20,1,0,-4.268,-2E-3,0,0,-0.119,-3.227,2.749,7.567,-0.337,-2.362,0,21.27]
[6,9,23,1,0,-6.502,-0.004,0,0,-0.451,-0.461,1.697,8.196,-2.274,-0.2,0,21.4]
[6,10,2,1,0,1.968,2E-3,0,0,0.227,1.939,1.343,4.397,-22.538,12.662,0,19.51]
[6,10,6,1,0,4.524,0.003,0,0,0.596,8.152,1.026,3.981,-25.019,6.737,0,17.4]
[6,10,9,1,0,4.134,2E-3,0,0,0.404,4.139,1.412,4.688,-2.409,-12.371,0,17.72]
[6,10,13,1,0,-1.769,-1E-3,0,0,-0.054,-0.147,3.579,4.696,0.122,-6.426,0,19.74]
[6,10,16,1,0,-2.81,-1E-3,0,0,-0.008,-3.15,4.594,4.693,1.18,-4.497,0,20.82]
[6,10,20,1,0,-3.488,-2E-3,0,0,-0.054,-4.825,2.937,7.67,0.34,-2.578,0,21.5]
[6,10,21,1,0,-3.785,-0.003,0,0,-0.119,-4.645,2.431,7.914,-0.49,-1.305,0,21.59]
[6,10,24,1,0,-4.691,-0.005,0,0,-0.426,-2.139,1.657,6.36,-2.085,1.329,0,21.57]
[6,11,4,1,0,2.537,0.003,0,0,0.392,3.083,1.245,4.228,-17.779,6.29,0,19.22]
[6,11,7,1,0,3.407,0.003,0,0,0.504,6.074,1.03,3.969,-19.959,4.972,0,18.17]
[6,11,10,1,0,1.877,1E-3,0,0,0.14,0.388,1.886,3.861,-0.727,-7.427,0,19.3]
[6,11,13,1,0,-1.73,-1E-3,0,0,-0.024,-1.204,3.427,3.731,1.084,-5.283,0,20.48]
[6,11,18,1,0,-2.204,-2E-3,0,0,-0.026,-4.878,3.633,3.868,1.543,-1.933,0,21.7]
[6,11,21,1,0,-2.085,-0.003,0,0,-0.019,-6.066,2.346,7.069,0.075,-1.316,0,22.06]
[6,11,22,1,0,-1.994,-0.004,0,0,-0.078,-6.005,1.95,7.259,-0.472,-0.658,0,22.11]
[6,12,1,1,0,-0.788,-0.003,0,0,-0.221,-1.534,1.486,4.326,-13.615,10.349,0,21.35]
[6,12,5,1,0,1.818,0.006,0,0,0.691,6.21,1.133,3.903,-21.344,7.585,0,19.15]
[6,12,8,1,0,3.603,0.005,0,0,0.788,7.996,1.15,3.785,-19.693,2.366,0,18.09]
[6,12,11,1,0,0.435,0,0,0,0.033,1.163,2.304,3.663,-0.699,-6.899,0,19.8]
[6,12,14,1,0,-1.398,-1E-3,0,0,-0.007,-1.856,4.71,3.568,1.564,-6.58,0,21.1]
[6,12,19,1,0,-1.659,-2E-3,0,0,-0.056,-6.225,3.421,4.592,1.763,-1.834,0,22.32]
[6,12,22,1,0,-0.776,-0.003,0,0,-0.012,-7.648,2.141,7.175,-0.185,-0.691,0,22.61]
[6,12,23,1,0,-0.315,-0.004,0,0,-0.035,-7.81,1.868,7.343,-0.722,-0.325,0,22.64]
[6,13,2,1,0,-0.155,-2E-3,0,0,-0.076,-1.218,1.486,4.112,-10.903,6.756,0,21.65]
[6,13,6,1,0,0.323,0.027,0,0,2.2,2.363,1.14,3.776,-14.123,4.294,0,20.38]
[6,13,9,1,0,0.549,2E-3,0,0,0.106,1.88,1.534,3.691,-0.821,-6.941,0,20.61]
[6,13,11,1,0,-0.528,-1E-3,0,0,-0.018,-0.678,2.404,3.617,0.421,-5.218,0,21.33]
[6,13,17,1,0,-0.714,-2E-3,0,0,-0.1,-6.988,4.316,3.735,3.093,-3.34,0,23.27]
[6,13,20,1,0,-0.267,-2E-3,0,0,-0.155,-8.84,2.975,6.71,2.372,-2.792,0,23.75]
[6,13,21,1,0,-0.706,-2E-3,0,0,-0.149,-8.588,2.476,6.951,1.564,-1.547,0,23.85]
[6,13,24,1,0,-1.824,-0.003,0,0,-0.085,-6.243,1.701,5.898,-0.253,0.809,0,23.87]
[6,14,3,1,0,-0.162,-1E-3,0,0,-0.003,-0.266,1.372,3.985,-10.518,5.594,0,22.66]
[6,14,7,1,0,7.534,0.009,0,0,0.607,0.699,1.063,3.699,-21.057,7.445,0,20.77]
[6,14,10,1,0,0.304,0,0,0,1E-3,1.703,1.951,3.637,-0.312,-7.285,0,21.77]
[6,14,12,1,0,-0.031,-1E-3,0,0,-0.012,-1.693,2.914,3.571,0.633,-5.381,0,22.54]
[6,14,18,1,0,-0.05,-2E-3,0,0,-0.066,-5.553,3.34,3.722,0.621,-2.012,0,23.67]
[6,14,21,1,0,-0.673,-0.003,0,0,-0.05,-6.267,2.164,6.942,-0.845,-1.268,0,24.01]
[6,14,22,1,0,-1.045,-0.003,0,0,-0.023,-5.901,1.796,7.139,-1.392,-0.57,0,24.05]
[6,15,1,1,0,-0.074,-1E-3,0,0,-0.034,-0.114,1.331,4.222,-19.18,13.849,0,23.04]
[6,15,4,1,0,4.494,0.011,0,0,0.937,4.939,1.086,3.891,-23.609,8.251,0,20.97]
[6,15,8,1,0,2.072,0.013,0,0,1.536,11.274,1.208,3.71,-20.655,0.843,0,19.51]
[6,15,11,1,0,0.441,1E-3,0,0,0.036,2.136,2.259,3.598,-0.937,-7.534,0,21.41]
[6,15,13,1,0,-0.752,-1E-3,0,0,-1E-3,-0.421,3.614,3.538,0.486,-6.463,0,22.3]
[6,15,19,1,0,-0.942,-2E-3,0,0,-0.075,-6.285,3.37,4.547,1.275,-1.888,0,23.92]
[6,15,22,1,0,-0.235,-0.003,0,0,-0.041,-7.49,2.023,7.136,-0.921,-0.469,0,24.17]
[6,15,23,1,0,-0.689,-0.003,0,0,-0.004,-6.717,1.8,7.306,-1.716,0.023,0,24.17]
[6,16,2,1,0,0.861,1E-3,0,0,0.059,1.831,1.43,4.08,-19.421,11.158,0,22.54]
[6,16,5,1,0,5.01,0.017,0,0,1.436,3.599,1.168,3.814,-21.8,6.756,0,20.99]
[6,16,9,1,0,3.883,0.016,0,0,1.457,2.207,1.51,4.499,-2.272,-11.3,0,20.83]
[6,16,14,1,0,-0.93,-1E-3,0,0,-0.024,-2.945,4.614,4.555,1.333,-6.602,0,23.25]
[6,16,17,1,0,-1.037,-1E-3,0,0,-0.076,-6.359,4.408,4.571,1.917,-3.422,0,24.18]
[6,16,20,1,0,-0.219,-2E-3,0,0,-0.11,-8.51,2.985,7.567,0.7,-2.411,0,24.61]
[6,16,23,1,0,-1.173,-0.003,0,0,-0.043,-7.248,1.869,8.196,-1.456,-0.142,0,24.75]
[6,16,24,1,0,-1.444,-0.003,0,0,-0.009,-6.03,1.724,6.274,-1.944,1.431,0,24.65]
[6,17,3,1,0,1.919,2E-3,0,0,0.098,2.797,1.388,4.267,-19.457,8.986,0,22.55]
[6,17,6,1,0,6.359,0.014,0,0,1.237,3.699,1.142,3.981,-23.99,7.558,0,21.08]
[6,17,10,1,0,0.398,0.003,0,0,0.167,3.656,1.918,4.693,-1.923,-8.911,0,21.79]
[6,17,15,1,0,-0.827,-1E-3,0,0,-0.042,-4.278,5.067,4.694,1.49,-6.103,0,24.01]
[6,17,18,1,0,-0.697,-2E-3,0,0,-0.096,-7.166,3.911,4.69,1.672,-2.312,0,24.72]
[6,17,21,1,1,-0.365,-2E-3,0,0,-0.102,-7.962,2.541,7.914,0,0,2.024,25]
[6,17,24,1,0,-1.349,-0.003,0,0,-0.045,-5.744,1.733,6.36,-1.299,0.347,0,24.98]
[6,18,1,1,0,-0.837,-2E-3,0,0,-0.011,-2.729,1.607,4.648,-10.815,8.138,0,24.43]
[6,18,4,1,0,1.194,1E-3,0,0,0.02,2.157,1.306,4.228,-14.102,5.196,0,23.19]
[6,18,8,1,0,1.931,0.004,0,0,0.151,4.226,1.239,3.968,-11.395,-0.125,0,22.36]
[6,18,12,1,0,-0.016,-1E-3,0,0,-0.025,-2.302,2.935,3.771,0.996,-5.359,0,23.97]
[6,18,15,1,0,-0.114,-1E-3,0,0,-0.079,-5.356,4.115,3.661,1.853,-4.079,0,24.87]
[6,18,19,1,1,-0.315,-1E-3,0,0,-0.079,-4.337,3.104,4.69,1.54,0,4.602,25]
[6,18,22,1,1,-0.846,-2E-3,0,0,-0.061,-3.38,1.919,7.259,0,0,4.889,25]
[6,19,1,1,0,-0.921,-1E-3,0,0,-0.03,-1.98,1.439,4.326,-6.768,3.935,0,24.87]
[6,19,2,1,0,-0.339,-1E-3,0,0,-0.007,-0.613,1.341,4.182,-9.363,4.8,0,24.55]
[6,19,5,1,0,1.238,0,0,0,0.005,1.617,1.101,3.903,-10.619,2.755,0,23.81]
[6,19,9,1,0,0.358,0,0,0,0.01,0.999,1.428,3.741,-0.26,-6.276,0,23.89]
[6,19,13,1,0,-0.215,-1E-3,0,0,-0.067,-3.922,3.728,3.597,2.414,-5.533,0,25.29]
[6,19,16,1,1,0.027,-1E-3,0,0,0.009,0.529,4.937,3.77,3.542,15.617,28.431,25]
[6,19,20,1,1,0.01,-1E-3,0,0,1E-3,0.056,3.033,6.74,3.788,0,13.628,25]
[6,19,23,1,1,-0.028,-1E-3,0,0,-2E-3,-0.078,1.876,7.343,2.298,0,11.409,25]
[6,19,24,1,0,-0.771,-1E-3,0,0,-0.051,-1.886,1.729,5.923,1.593,-6.535,0,25.44]
[6,20,3,1,0,-2.1,-2E-3,0,0,-0.1,-3.742,1.389,4.006,-0.178,0.726,0,26.17]
[6,20,6,1,0,0.143,-1E-3,0,0,0.004,0.175,1.142,3.776,-11.494,6.255,0,25.21]
[6,20,10,1,0,0.044,-1E-3,0,0,2E-3,0.084,1.865,3.652,-0.851,-4.795,0,25.15]
[6,20,14,1,0,-0.661,-1E-3,0,0,-0.078,-4.024,4.059,3.528,1.894,-4.717,0,26.43]
[6,20,17,1,1,0.65,0,0,0,0.087,4.137,4.088,3.735,3.295,0,15.992,25]
[6,20,21,1,1,0.807,0,0,0,0.067,2.522,2.42,6.951,2.548,0,15.314,25]
[6,20,24,1,0,-0.139,-1E-3,0,0,-0.007,-0.271,1.644,5.898,0.537,-7.661,0,25.51]
[6,21,1,1,0,-0.624,-1E-3,0,0,-0.029,-1.081,1.525,4.229,-0.589,-3.43,0,25.74]
[6,21,4,1,0,0.824,0,0,0,0.022,0.995,1.239,3.897,-11.332,4.354,0,25.16]
[6,21,7,1,0,4.582,1E-3,0,0,0.031,3.409,1.027,3.699,-20.224,7.475,0,23.92]
[6,21,11,1,0,-0.023,-1E-3,0,0,-1E-3,-0.065,2.372,3.602,0.167,-6.051,0,25.2]
[6,21,15,1,0,-0.522,-1E-3,0,0,-0.084,-4.632,4.723,3.49,2.044,-5.019,0,26.65]
[6,21,18,1,1,0.586,0,0,0,0.08,3.683,3.799,3.722,3.047,0,14.916,25]
[6,21,22,1,1,0.805,0,0,0,0.052,2.095,2.101,7.139,1.031,0,13.221,25]
[6,22,1,1,0,-0.445,-1E-3,0,0,-0.019,-0.79,1.556,4.222,-2.077,-2.446,0,25.65]
[6,22,2,1,0,-0.317,-1E-3,0,0,-0.012,-0.505,1.448,4.082,-5.495,0.799,0,25.59]
[6,22,5,1,0,0.205,-1E-3,0,0,0.007,0.28,1.185,3.816,-6.596,1.104,0,25.38]
[6,22,8,1,0,0.672,0,0,0,0.021,0.947,1.123,3.71,-5.785,-0.689,0,25.12]
[6,22,12,1,0,-0.705,-1E-3,0,0,-0.044,-1.987,1.888,3.566,0.061,-2.778,0,25.98]
[6,22,16,1,1,0.918,0,0,0,0.08,3.599,2.286,3.718,1.031,20.212,31.843,25]
[6,22,20,1,1,0.819,0,0,0,0.063,2.391,1.536,6.697,1.031,0,12.536,25]
[6,22,23,1,1,0.837,0,0,0,0.047,1.689,1.062,7.306,0.259,0,11.2,25]
[6,23,2,1,0,-0.136,-1E-3,0,0,-0.006,-0.211,0.863,4.08,-5.104,0.514,0,25.47]
[6,23,3,1,0,-0.068,-1E-3,0,0,-0.003,-0.101,0.81,3.975,-5.018,0.404,0,25.45]
[6,23,6,1,0,0.717,0,0,0,0.022,0.893,0.676,3.749,-7.534,1.477,0,25.11]
[6,23,9,1,0,0.187,-1E-3,0,0,0.007,0.316,0.904,4.499,-0.889,-5.022,0,25.23]
[6,23,13,1,0,-0.596,-1E-3,0,0,-0.056,-2.719,2.009,4.548,0.013,-3.198,0,26.08]
[6,23,17,1,1,0.61,0,0,0,0.085,3.616,2.333,4.571,1.794,0,13.009,25]
[6,23,21,1,1,0.733,0,0,0,0.069,2.451,1.553,7.816,1.54,0,14.162,25]
[6,23,24,1,0,-0.079,-1E-3,0,0,-0.004,-0.148,1,6.274,-0.213,-6.83,0,25.46]
[6,24,3,1,0,0.959,0,0,0,0.026,1.1,0.803,4.267,-11.006,3.852,0,25.05]
[6,24,4,1,0,1.945,1E-3,0,0,0.035,1.822,0.751,4.158,-13.606,4.896,0,24.73]
[6,24,7,1,0,8.282,0.005,0,0,0.122,1.59,0.621,3.907,-22.32,7.792,0,23.42]
[6,24,10,1,0,1.129,0,0,0,0.007,2.084,1.426,4.693,-1.791,-7.549,0,24.33]
[6,24,15,1,0,-0.217,-1E-3,0,0,-0.076,-4.784,4.691,4.694,1.664,-5.971,0,26.38]
[6,24,18,1,1,0.237,0,0,0,0.056,2.754,3.632,4.69,2.798,0,14.165,25]
[6,24,22,1,1,0.453,0,0,0,0.035,1.48,1.9,8.113,1.031,0,13.011,25]
[6,25,1,1,0,-0.171,-1E-3,0,0,-0.007,-0.314,1.409,4.648,-6.562,0.998,0,25.36]
[6,25,4,1,0,1.935,0,0,0,0.029,2.195,1.134,4.228,-14.774,5.252,0,24.52]
[6,25,5,1,0,2.829,1E-3,0,0,0.026,2.794,1.061,4.131,-15.585,4.744,0,24.21]
[6,25,8,1,0,4.31,2E-3,0,0,0.01,4.367,1.166,3.968,-14.855,1.031,0,23.42]
[6,25,11,1,0,-0.023,-1E-3,0,0,-2E-3,-0.094,2.199,3.814,0.31,-6.203,0,24.89]
[6,25,16,1,1,0.235,0,0,0,0.068,3.846,4.93,3.884,3.542,22.298,38.802,25]
[6,25,19,1,1,0.364,0,0,0,0.056,2.525,3.483,4.69,3.295,0,14.413,25]
[6,25,23,1,1,0.551,0,0,0,0.035,1.415,1.856,7.424,1.031,0,12.311,25]
[6,26,2,1,0,-0.21,-1E-3,0,0,-0.008,-0.347,1.471,4.182,-6.768,1.681,0,25.43]
[6,26,5,1,0,2.754,1E-3,0,0,0.035,2.81,1.2,3.903,-17.746,7.044,0,24.3]
[6,26,6,1,0,4.61,2E-3,0,0,0.012,3.689,1.126,3.834,-21.529,8.257,0,23.75]
[6,26,12,1,0,-0.027,-1E-3,0,0,-1E-3,-0.115,2.803,3.629,-0.726,-5.562,0,24.88]
[6,26,14,1,0,-0.287,-1E-3,0,0,-0.033,-2.454,3.857,3.568,0.014,-4.665,0,25.53]
[6,26,17,1,1,0.122,-1E-3,0,0,0.019,1.196,3.821,3.769,0.774,0,9.701,25]
[6,26,20,1,1,0.134,-1E-3,0,0,0.012,0.698,2.691,6.74,0.259,0,10.533,25]
[6,26,24,1,0,-0.482,-1E-3,0,0,-0.009,-0.903,1.543,5.923,-2.23,-3.841,0,25.26]
[6,27,3,1,0,4.677,0.003,0,0,0.08,3.898,1.246,4.006,-22.288,8.378,0,23.41]
[6,27,4,1,0,6.563,0.005,0,0,0.19,3.879,1.167,3.918,-22.642,6.921,0,22.95]
[6,27,7,1,0,8.882,0.011,0,0,0.964,6.6,0.968,3.717,-28.999,7.856,0,21.44]
[6,27,13,1,0,-0.189,-1E-3,0,0,-0.003,-0.386,3.618,3.555,-0.134,-6.461,0,24.17]
[6,27,15,1,0,-0.393,-1E-3,0,0,-0.034,-3.108,4.988,3.503,1.032,-5.985,0,25]
[6,27,18,1,1,-0.135,-1E-3,0,0,-0.037,-2.534,3.825,3.732,1.54,0,6.392,25]
[6,27,21,1,1,-0.218,-1E-3,0,0,-0.035,-2.294,2.491,6.951,0.259,0,7.153,25]
[6,28,1,1,0,0.214,0,0,0,1E-3,0.491,1.564,4.229,-16.501,10.003,0,24.49]
[6,28,4,1,0,5.551,0.005,0,0,0.271,4.211,1.269,3.897,-23.6,8.397,0,22.67]
[6,28,5,1,0,9.143,0.01,0,0,0.697,2.516,1.189,3.823,-25.572,8.194,0,22.12]
[6,28,8,1,0,10.196,0.024,0,0,2.203,3.952,1.277,3.715,-23.377,2.009,0,20.9]
[6,28,14,1,0,-0.483,-1E-3,0,0,-0.015,-1.761,4.519,3.515,0.616,-6.39,0,24.23]
[6,28,16,1,0,-0.634,-1E-3,0,0,-0.048,-4.325,4.835,3.722,1.065,-4.614,0,24.93]
[6,28,19,1,1,-0.162,-1E-3,0,0,-0.061,-4.397,3.491,4.55,1.031,0,4.45,25]
[6,28,22,1,1,-0.485,-2E-3,0,0,-0.036,-3.748,2.102,7.139,-1.046,0,3.923,25]
[6,29,2,1,0,1.947,2E-3,0,0,0.068,3.158,1.483,4.082,-22.345,11.604,0,23.43]
[6,29,5,1,0,9.706,0.016,0,0,1.406,2.614,1.214,3.816,-27.525,8.754,0,21.57]
[6,29,6,1,0,6.335,0.013,0,0,1.381,8.215,1.14,3.751,-29.436,8.602,0,20.99]
[6,29,11,1,0,0.462,1E-3,0,0,0.057,3.317,2.304,3.598,-1.395,-8.344,0,22.37]
[6,29,13,1,0,-0.505,-1E-3,0,0,1E-3,0.162,3.793,3.538,-2E-3,-6.986,0,23.34]
[6,29,17,1,0,-0.959,-1E-3,0,0,-0.053,-4.986,4.568,3.72,1.136,-3.425,0,24.77]
[6,29,20,1,1,-0.317,-2E-3,0,0,-0.067,-6.136,3.077,6.697,0,0,3.251,25]
[6,29,24,1,0,-0.913,-0.003,0,0,-0.015,-4.557,1.777,5.887,-2.37,0.193,0,24.99]
[6,30,3,1,0,1.893,0.003,0,0,0.126,3.887,1.43,3.975,-19.066,7.751,0,23]
[6,30,6,1,0,5.136,0.016,0,0,1.127,3.496,1.177,3.749,-19.5,4.798,0,22]
[6,30,7,1,0,5.714,0.029,0,0,2.315,2.744,1.107,3.691,-20.333,4.733,0,21.69]
[6,30,12,1,0,-0.406,-1E-3,0,0,-0.003,-0.969,2.891,4.539,-0.154,-5.897,0,23.66]
[6,30,14,1,0,-0.641,-1E-3,0,0,-0.035,-3.47,4.253,4.555,1.037,-5.697,0,24.44]
[6,30,18,1,1,-0.28,-1E-3,0,0,-0.075,-4.919,3.748,4.575,1.794,0,4.842,25]
[6,30,21,1,1,-0.362,-2E-3,0,0,-0.071,-4.222,2.398,7.816,0.774,0,6.333,25]
[7,1,1,1,0,-0.402,-1E-3,0,0,-0.005,-0.977,1.534,4.567,-13.046,8.332,0,24.56]
[7,1,4,1,0,3.708,0.003,0,0,0.121,3.434,1.249,4.158,-20.729,8.057,0,22.94]
[7,1,7,1,0,7.329,0.01,0,0,1.02,6.868,1.035,3.907,-29.844,9.675,0,21.12]
[7,1,9,1,0,4.303,0.012,0,0,0.899,4.142,1.49,4.688,-3.009,-12.525,0,21.79]
[7,1,12,1,0,-0.119,-1E-3,0,0,0,0.213,2.833,4.697,-0.565,-7.058,0,23.42]
[7,1,16,1,1,-0.569,-1E-3,0,0,-0.057,-5.055,4.96,4.693,1.286,-4.132,1.126,25]
[7,1,19,1,1,-0.083,-1E-3,0,0,-0.067,-4.845,3.484,5.519,1.031,0,5.037,25]
[7,1,22,1,1,-0.55,-2E-3,0,0,-0.04,-3.992,2.155,8.113,-1.046,0,4.638,25]
[7,2,2,1,0,1.247,1E-3,0,0,0.02,2.373,1.495,4.475,-19.361,9.751,0,23.66]
[7,2,5,1,0,7.021,0.01,0,0,0.681,3.157,1.222,4.131,-23.61,7.388,0,22.1]
[7,2,8,1,0,8.112,0.03,0,0,2.58,3.112,1.305,3.968,-20.342,1.234,0,21.12]
[7,2,10,1,0,0.136,2E-3,0,0,0.102,4.463,1.894,3.861,-1.453,-9.006,0,22.5]
[7,2,13,1,0,-0.435,-1E-3,0,0,-0.01,-1.255,3.69,3.731,0.784,-6.504,0,23.87]
[7,2,17,1,1,-0.488,-1E-3,0,0,-0.065,-4.769,4.405,3.877,2.046,0,5.006,25]
[7,2,20,1,1,-0.161,-1E-3,0,0,-0.073,-4.454,3.037,6.832,1.286,0,6.467,25]
[7,2,23,1,1,-0.774,-2E-3,0,0,-0.045,-3.459,1.884,7.424,-0.783,0,4.245,25]
[7,3,3,1,0,1.372,1E-3,0,0,0.005,2.356,1.4,4.073,-15.65,6.444,0,23.66]
[7,3,6,1,0,4.592,0.005,0,0,0.214,3.766,1.153,3.834,-19.486,5.924,0,22.56]
[7,3,9,1,0,1.353,2E-3,0,0,0.067,3.914,1.486,3.741,-1.597,-8.967,0,22.8]
[7,3,11,1,0,0.016,-1E-3,0,0,1E-3,0.264,2.34,3.663,-0.169,-6.115,0,23.69]
[7,3,14,1,0,-0.08,-1E-3,0,0,-0.051,-3.851,4.318,3.568,1.618,-5.521,0,24.83]
[7,3,18,1,1,-0.1,-1E-3,0,0,-0.051,-2.92,3.821,3.765,2.298,0,6.811,25]
[7,3,21,1,1,-0.405,-1E-3,0,0,-0.046,-2.414,2.458,6.98,1.031,0,7.602,25]
[7,3,24,1,0,-1.08,-2E-3,0,0,-0.038,-2.608,1.688,5.923,-1.389,-2.495,0,25.17]
[7,4,4,1,0,4.674,0.003,0,0,0.081,3.742,1.274,3.918,-22.603,8.911,0,22.94]
[7,4,7,1,0,10.872,0.01,0,0,0.898,4.346,1.056,3.717,-29.932,9.034,0,21.14]
[7,4,8,1,0,13.63,0.016,0,0,1.32,1.612,1.311,3.732,-25.285,3.664,0,20.9]
[7,4,12,1,0,0.02,0,0,0,-0.005,1.3,2.836,3.585,-1.562,-6.174,0,23.29]
[7,4,15,1,0,-0.326,-1E-3,0,0,-0.02,-2.579,4.726,3.503,-0.226,-5.077,0,24.37]
[7,4,19,1,1,-0.153,-2E-3,0,0,-0.055,-5.136,3.436,4.561,0,0,2.651,25]
[7,4,22,1,1,-0.481,-2E-3,0,0,-0.014,-4.413,2.069,7.148,-1.841,0,2.465,25]
[7,5,1,1,0,0.291,0,0,0,-0.005,0.77,1.559,4.229,-20.734,13.891,0,24.08]
[7,5,5,1,0,5.485,0.018,0,0,1.614,5.852,1.187,3.823,-25.729,7.751,0,21.6]
[7,5,8,1,0,1.614,0.016,0,0,1.777,12.577,1.139,3.715,-24.049,3.212,0,20.53]
[7,5,9,1,0,5.928,0.023,0,0,2.171,2.057,1.457,3.674,-2.802,-12.509,0,21.36]
[7,5,13,1,0,-0.617,-1E-3,0,0,0,-0.039,3.619,3.542,-0.269,-6.235,0,23.35]
[7,5,16,1,0,-1.077,-1E-3,0,0,-0.032,-3.57,4.571,3.722,0.81,-4.423,0,24.37]
[7,5,20,1,0,-0.657,-2E-3,0,0,-0.058,-6.384,2.932,6.7,-0.259,-2.272,0,25]
[7,5,23,1,1,-0.47,-0.003,0,0,-0.019,-5.797,1.815,7.309,-2.108,0,0.725,25]
[7,6,2,1,0,1.063,2E-3,0,0,0.106,2.681,1.444,4.082,-20.188,10.808,0,23.34]
[7,6,6,1,0,1.642,0.014,0,0,1.498,11.223,1.11,3.751,-27.575,8.337,0,21.01]
[7,6,10,1,0,2.79,0.006,0,0,0.552,3.136,1.876,3.632,-2.706,-9.285,0,21.73]
[7,6,11,1,0,0.853,1E-3,0,0,0.104,2.646,2.316,3.598,-2.391,-7.127,0,22.2]
[7,6,14,1,0,-0.889,-1E-3,0,0,-0.023,-0.62,3.333,3.511,-1.266,-4.045,0,23.22]
[7,6,17,1,0,-1.229,-1E-3,0,0,-0.005,-2.669,3.913,3.72,-0.788,-2.941,0,23.89]
[7,6,21,1,0,-1.625,-0.003,0,0,-0.079,-4.294,2.262,6.939,-2.073,-1.128,0,24.36]
[7,6,24,1,0,-1.826,-0.005,0,0,-0.293,-3.216,1.525,5.887,-2.887,0.815,0,24.37]
[7,7,4,1,0,3.811,0.009,0,0,0.808,3.079,1.151,3.889,-17.598,4.85,0,21.99]
[7,7,7,1,0,3.753,0.006,0,0,0.57,4.593,0.954,3.691,-15.748,2.181,0,21.43]
[7,7,11,1,0,-0.694,-1E-3,0,0,-0.016,0.008,2.218,4.529,-0.1,-5.946,0,22.99]
[7,7,12,1,0,-1.056,-1E-3,0,0,-1E-3,-1.123,2.768,4.539,0.254,-5.38,0,23.35]
[7,7,15,1,0,-1.422,-1E-3,0,0,-0.032,-3.872,3.488,4.561,0.645,-3.366,0,24.17]
[7,7,18,1,0,-1.353,-2E-3,0,0,-0.04,-5.054,2.233,4.575,-0.034,-0.325,0,24.52]
[7,7,22,1,0,-0.103,-0.005,0,0,-0.052,-6.603,1.504,8.019,-1.744,-1.016,0,24.79]
[7,8,1,1,0,-0.216,-0.003,0,0,-0.089,-1.661,1.111,4.567,-13.524,9.815,0,24.14]
[7,8,5,1,0,1.244,0.029,0,0,1.6,2.495,0.859,4.063,-14.351,4.062,0,22.7]
[7,8,8,1,0,4.621,0.018,0,0,1.097,1.27,1.023,4.673,-12.578,-0.125,0,22.16]
[7,8,12,1,0,-0.661,-1E-3,0,0,-0.021,-2.066,2.679,4.697,1.25,-5.875,0,23.98]
[7,8,13,1,0,-0.73,-1E-3,0,0,-0.041,-3.301,3.463,4.696,1.831,-5.915,0,24.37]
[7,8,16,1,1,-0.51,-1E-3,0,0,-0.072,-4.56,4.473,4.693,2.798,1.632,8.452,25]
[7,8,20,1,1,-0.287,-1E-3,0,0,-0.077,-3.781,2.808,7.67,2.046,0,8.378,25]
[7,8,23,1,1,-0.832,-1E-3,0,0,-0.059,-2.881,1.699,8.285,0.259,0,6.47,25]
[7,9,2,1,0,-0.805,-1E-3,0,0,-0.026,-1.562,1.345,4.475,-6.766,3.342,0,24.87]
[7,9,6,1,0,0.718,0,0,0,0.009,0.931,1.028,4.045,-9.877,3.146,0,24.15]
[7,9,9,1,0,-0.04,-1E-3,0,0,-1E-3,-0.095,1.364,3.913,-0.236,-4.904,0,24.39]
[7,9,13,1,0,-0.461,-1E-3,0,0,-0.091,-4.474,3.218,3.731,2.515,-4.435,0,25.62]
[7,9,14,1,0,-0.439,-1E-3,0,0,-0.105,-5.274,3.884,3.695,2.871,-4.632,0,25.93]
[7,9,17,1,1,0.111,-1E-3,0,0,0.022,1.01,3.862,3.877,3.788,0,12.67,25]
[7,9,21,1,1,0.142,-1E-3,0,0,0.013,0.498,2.347,7.069,2.548,0,12.616,25]
[7,9,24,1,0,-0.677,-1E-3,0,0,-0.037,-1.356,1.563,6,0.586,-6.077,0,25.41]
[7,10,3,1,0,-0.48,-1E-3,0,0,-0.017,-0.659,1.256,4.073,-6.416,2.243,0,25.32]
[7,10,7,1,0,2.465,0,0,0,0.035,2.155,0.972,3.772,-13.782,4.382,0,24.22]
[7,10,10,1,0,0.127,-1E-3,0,0,0.004,0.236,1.654,3.7,-0.719,-5.002,0,24.86]
[7,10,14,1,0,-0.646,-1E-3,0,0,-0.072,-3.662,3.352,3.568,1.322,-3.861,0,26.02]
[7,10,15,1,0,-0.636,-1E-3,0,0,-0.083,-4.325,3.873,3.541,1.458,-3.827,0,26.28]
[7,10,18,1,1,0.416,0,0,0,0.056,2.572,3.609,3.765,2.798,0,13.215,25]
[7,10,22,1,1,0.505,0,0,0,0.035,1.315,1.861,7.175,1.286,0,12.177,25]
[7,11,1,1,0,-0.172,-1E-3,0,0,-0.007,-0.274,1.405,4.253,-6.462,1.257,0,25.33]
[7,11,4,1,0,2.081,0,0,0,0.036,2.144,1.141,3.918,-14.614,5.294,0,24.47]
[7,11,7,1,0,7.25,0.003,0,0,0.059,3.25,0.945,3.717,-23.204,7.979,0,23.12]
[7,11,12,1,0,-0.086,-1E-3,0,0,-0.007,-0.484,2.764,3.585,0.293,-6.065,0,24.93]
[7,11,13,1,0,-0.204,-1E-3,0,0,-0.028,-1.847,3.609,3.555,1.128,-6.213,0,25.34]
[7,11,16,1,1,0.165,0,0,0,0.043,2.562,5.007,3.734,2.798,16.915,31.222,25]
[7,11,19,1,1,0.223,-1E-3,0,0,0.034,1.578,3.441,4.561,2.798,0,12.633,25]
[7,11,23,1,1,0.29,-1E-3,0,0,0.016,0.713,1.841,7.317,0,0,10.177,25]
[7,12,2,1,0,0.945,0,0,0,0.022,1.37,1.462,4.09,-13.679,5.791,0,24.75]
[7,12,5,1,0,4.169,2E-3,0,0,0.005,3.713,1.194,3.823,-19.208,6.304,0,23.61]
[7,12,8,1,0,6.659,0.004,0,0,0.107,5.271,1.266,3.715,-19.384,2.361,0,22.53]
[7,12,13,1,0,-0.14,-1E-3,0,0,-0.024,-1.765,3.712,3.542,0.998,-6.322,0,25.07]
[7,12,14,1,0,-0.164,-1E-3,0,0,-0.045,-3.137,4.65,3.515,1.565,-6.382,0,25.5]
[7,12,17,1,1,0.061,-1E-3,0,0,0.018,1.062,4.545,3.723,2.798,0,12.207,25]
[7,12,20,1,1,0.074,-1E-3,0,0,0.009,0.456,3.076,6.7,1.794,0,12.108,25]
[7,12,24,1,0,-0.573,-1E-3,0,0,-0.024,-1.279,1.763,5.89,-0.935,-4.84,0,25.32]
[7,13,3,1,0,1.443,0,0,0,0.023,2.013,1.417,3.978,-14.352,5.478,0,24.39]
[7,13,6,1,0,4.359,2E-3,0,0,0.019,3.875,1.166,3.751,-18.324,5.153,0,23.34]
[7,13,9,1,0,2.342,1E-3,0,0,0.016,3.373,1.445,3.669,-2.177,-8.669,0,23.45]
[7,13,14,1,0,-0.171,-1E-3,0,0,-0.053,-3.586,4.845,3.511,2.01,-6.555,0,25.63]
[7,13,15,1,0,-0.195,-1E-3,0,0,-0.077,-4.934,5.48,3.486,2.568,-6.328,0,26.05]
[7,13,18,1,1,0.095,-1E-3,0,0,0.023,1.174,4.12,3.718,3.542,0,12.672,25]
[7,13,21,1,1,0.127,-1E-3,0,0,0.013,0.572,2.622,6.939,2.298,0,12.57,25]
[7,14,1,1,0,-0.395,-1E-3,0,0,-0.016,-0.768,1.68,4.219,-6.267,1.547,0,25.27]
[7,14,4,1,0,2.685,1E-3,0,0,0.026,3.009,1.364,3.889,-18.72,7.746,0,24.03]
[7,14,6,1,0,6.464,0.003,0,0,0.054,4.315,1.201,3.749,-24.513,8.728,0,22.95]
[7,14,12,1,0,0.048,-1E-3,0,0,1E-3,0.227,2.736,4.539,-1.761,-5.789,0,24.27]
[7,14,15,1,0,-0.18,-1E-3,0,0,-0.03,-3.259,4.111,4.561,-0.868,-4.334,0,25.18]
[7,14,16,1,1,-0.107,-1E-3,0,0,-0.02,-2.065,3.78,4.566,-0.783,2.715,8.085,25]
[7,14,19,1,1,-0.153,-1E-3,0,0,-0.015,-1.804,2.939,5.411,-1.31,0,5.067,25]
[7,14,22,1,1,-0.46,-2E-3,0,0,-0.015,-1.729,1.725,8.019,-2.645,0,4.895,25]
[7,15,2,1,0,6.518,0.013,0,0,0.921,1.417,1.261,4.397,-28.649,14.122,0,23.05]
[7,15,5,1,0,2.215,0.012,0,0,1.44,13.627,1.039,4.063,-31.652,9.256,0,21.08]
[7,15,7,1,0,1.298,0.01,0,0,1.426,18.27,0.921,3.907,-33.662,7.83,0,19.95]
[7,15,13,1,0,-0.582,0,0,0,-0.018,1.037,3.618,4.696,-1.722,-7.029,0,23.06]
[7,15,16,1,0,-1.498,-1E-3,0,0,-0.009,-2.71,4.834,4.693,-0.667,-4.642,0,24.19]
[7,15,17,1,0,-1.609,-1E-3,0,0,-0.012,-3.486,4.457,4.691,-0.769,-3.271,0,24.41]
[7,15,20,1,0,-1.808,-2E-3,0,0,-0.014,-5.031,2.908,7.67,-1.487,-2.237,0,24.81]
[7,15,24,1,0,-1.827,-0.005,0,0,-0.359,-3.567,1.678,6.36,-3.912,1.632,0,24.8]
[7,16,3,1,0,4.038,0.011,0,0,1.241,5.189,1.347,4.341,-26.765,10.597,0,21.91]
[7,16,8,1,0,6.329,0.007,0,0,1.048,9.359,1.241,3.968,-23.857,1.905,0,19.9]
[7,16,11,1,0,1.101,1E-3,0,0,0.063,2.076,2.253,3.814,-1.207,-8.101,0,21.98]
[7,16,14,1,0,-1.339,-1E-3,0,0,-0.006,-1.131,4.926,3.695,0.994,-7.136,0,23.43]
[7,16,17,1,0,-1.685,-1E-3,0,0,-0.045,-4.801,4.709,3.877,1.547,-3.601,0,24.44]
[7,16,18,1,0,-1.613,-1E-3,0,0,-0.057,-5.454,4.115,3.868,1.475,-2.333,0,24.59]
[7,16,21,1,0,-0.869,-2E-3,0,0,-0.061,-7.321,2.601,7.069,-0.237,-1.18,0,24.95]
[7,17,1,1,0,-0.257,-2E-3,0,0,-0.037,-1.73,1.671,4.326,-15.399,11.427,0,24.15]
[7,17,4,1,0,2.092,0.006,0,0,0.376,4.44,1.355,3.982,-19.192,6.94,0,22.47]
[7,17,9,1,0,1.843,0.01,0,0,0.764,4.437,1.477,3.741,-2.194,-10.078,0,21.8]
[7,17,12,1,0,-0.409,-1E-3,0,0,0,0.055,2.959,3.629,0.075,-6.307,0,23.17]
[7,17,15,1,0,-0.789,-1E-3,0,0,-0.041,-3.867,5.563,3.541,1.796,-6.201,0,24.45]
[7,17,18,1,1,-0.502,-1E-3,0,0,-0.084,-6.034,4.116,3.765,2.046,0,3.305,25]
[7,17,19,1,1,-0.198,-2E-3,0,0,-0.093,-6.149,3.628,4.592,1.794,0,3.573,25]
[7,17,22,1,1,-0.643,-2E-3,0,0,-0.069,-4.977,2.257,7.175,0,0,3.741,25]
[7,18,2,1,0,-0.256,-1E-3,0,0,-0.004,-0.651,1.581,4.112,-10.513,5.731,0,24.34]
[7,18,5,1,0,1.4,1E-3,0,0,0.01,2.343,1.293,3.842,-13.083,4.193,0,23.44]
[7,18,10,1,0,0.041,-1E-3,0,0,2E-3,0.25,1.86,3.652,0.044,-5.849,0,23.79]
[7,18,13,1,0,-0.095,-1E-3,0,0,-0.055,-3.695,3.814,3.555,2.097,-5.62,0,24.89]
[7,18,16,1,1,-0.033,-1E-3,0,0,-0.021,-1.274,5.292,3.734,3.788,10.122,21.606,25]
[7,18,17,1,1,-0.053,-1E-3,0,0,-0.023,-1.248,4.708,3.735,3.788,0,10.906,25]
[7,18,20,1,1,-0.182,-1E-3,0,0,-0.027,-1.218,3.173,6.71,3.295,0,11.749,25]
[7,18,23,1,1,-0.37,-1E-3,0,0,-0.025,-1.074,1.959,7.317,1.286,0,9.091,25]
[7,19,3,1,0,-0.413,-1E-3,0,0,-0.013,-0.661,1.459,3.985,-7.24,2.885,0,25.02]
[7,19,7,1,0,2.835,1E-3,0,0,0.017,2.73,1.131,3.699,-15.875,5.464,0,23.73]
[7,19,10,1,0,0.232,-1E-3,0,0,0.008,0.537,1.846,3.637,-0.26,-5.999,0,24.44]
[7,19,14,1,0,-0.391,-1E-3,0,0,-0.073,-4.304,4.897,3.515,2.598,-6.24,0,25.98]
[7,19,17,1,1,0.238,-1E-3,0,0,0.047,2.454,4.815,3.723,4.033,0,15.309,25]
[7,19,18,1,1,0.257,-1E-3,0,0,0.043,2.06,4.139,3.722,4.033,0,14.253,25]
[7,19,21,1,1,0.321,-1E-3,0,0,0.029,1.175,2.623,6.942,2.798,0,13.888,25]
[7,19,24,1,0,-0.486,-1E-3,0,0,-0.025,-1.014,1.823,5.89,0.315,-6.503,0,25.43]
[7,20,4,1,0,1.749,0,0,0,0.035,2.043,1.374,3.891,-14.718,5.626,0,24.51]
[7,20,8,1,0,7.659,0.003,0,0,0.063,5.047,1.237,3.71,-23.193,5.474,0,22.55]
[7,20,12,1,0,0.02,-1E-3,0,0,1E-3,0.096,2.972,3.566,-0.364,-6.291,0,24.66]
[7,20,15,1,0,-0.283,-1E-3,0,0,-0.055,-3.881,5.51,3.486,1.133,-5.91,0,25.88]
[7,20,18,1,1,0.107,-1E-3,0,0,0.017,1.024,4.135,3.718,1.794,0,10.795,25]
[7,20,19,1,1,0.099,-1E-3,0,0,0.013,0.684,3.583,4.547,1.54,0,10.464,25]
[7,20,22,1,1,0.067,-1E-3,0,0,0.004,0.208,2.269,7.136,-0.26,0,9.422,25]
[7,21,1,1,0,-0.239,-1E-3,0,0,-0.008,-0.476,1.691,4.219,-7.712,2.525,0,25.16]
[7,21,5,1,0,0.856,0,0,0,0.019,1.358,1.288,3.814,-7.615,0.28,0,24.57]
[7,21,9,1,0,-0.126,-1E-3,0,0,-0.005,-0.286,1.329,4.499,-0.486,-4.925,0,24.93]
[7,21,13,1,0,-0.438,-1E-3,0,0,-0.088,-4.699,3.928,4.548,2.702,-5.952,0,26.3]
[7,21,16,1,1,0.427,0,0,0,0.11,5.748,5.645,4.566,5.005,32.291,53.792,25]
[7,21,19,1,1,0.635,0,0,0,0.093,3.728,3.613,5.411,5.005,0,18.484,25]
[7,21,20,1,1,0.722,0,0,0,0.09,3.41,3.197,7.567,5.005,0,19.991,25]
[7,21,23,1,1,0.932,0,0,0,0.072,2.468,2.02,8.196,3.542,0,17.23,25]
[7,22,2,1,0,-2.594,-2E-3,0,0,-0.148,-4.963,1.609,4.397,7.858,-6.158,0,26.96]
[7,22,6,1,0,-0.673,-1E-3,0,0,-0.023,-0.854,1.236,3.981,-9.294,5.629,0,26.21]
[7,22,10,1,0,-0.614,-1E-3,0,0,-0.028,-1.108,1.849,4.693,0.19,-4.981,0,26.26]
[7,22,14,1,0,-0.928,-1E-3,0,0,-0.104,-5.172,4.986,4.696,2.573,-6.049,0,27.67]
[7,22,17,1,1,1.606,0,0,0,0.193,8.806,4.79,4.691,4.521,0,24.608,25]
[7,22,20,1,1,1.874,0,0,0,0.165,6.162,3.153,7.67,4.033,0,23.057,25]
[7,22,21,1,1,1.978,0,0,0,0.152,5.46,2.655,7.914,3.542,0,21.701,25]
[7,22,24,1,0,0.581,-1E-3,0,0,0.031,1.083,1.846,6.36,1.445,-11.346,0,25.76]
[7,23,4,1,0,-0.29,-1E-3,0,0,-0.01,-0.376,1.392,4.228,-7.586,2.641,0,26.24]
[7,23,7,1,0,1.939,0,0,0,0.048,1.989,1.153,3.969,-13.956,4.859,0,25.4]
[7,23,11,1,0,-0.397,-1E-3,0,0,-0.021,-0.916,2.293,3.814,0.42,-5.192,0,26.32]
[7,23,15,1,0,-0.786,-1E-3,0,0,-0.103,-5.304,5.596,3.661,2.73,-5.793,0,27.87]
[7,23,18,1,1,1.585,0,0,0,0.187,8.1,4.197,3.868,4.521,0,22.458,25]
[7,23,21,1,1,1.973,0,0,0,0.153,5.577,2.616,7.069,3.295,0,20.682,25]
[7,23,22,1,1,2.087,0,0,0,0.139,4.916,2.206,7.259,2.548,0,19.156,25]
[7,24,1,1,0,-0.275,-1E-3,0,0,-0.013,-0.461,1.709,4.326,1.564,-6.849,0,26.18]
[7,24,4,1,0,0.548,-1E-3,0,0,0.017,0.684,1.39,3.982,-10.065,3.445,0,25.89]
[7,24,9,1,0,1.567,0,0,0,0.041,2.027,1.485,3.741,-1.413,-7.448,0,25.22]
[7,24,12,1,0,-0.386,-1E-3,0,0,-0.026,-1.343,3.001,3.629,0.661,-5.535,0,26.35]
[7,24,16,1,1,1.209,0,0,0,0.175,9.292,5.722,3.77,4.033,38.467,62.667,25]
[7,24,19,1,1,1.422,0,0,0,0.155,6.433,3.71,4.592,4.033,0,20.344,25]
[7,24,22,1,1,1.775,0,0,0,0.118,4.459,2.32,7.175,2.046,0,17.892,25]
[7,24,23,1,1,1.843,0,0,0,0.107,4.011,2.044,7.343,1.54,0,16.888,25]
[7,25,2,1,0,-0.211,-1E-3,0,0,-0.008,-0.328,1.628,4.112,-5.156,-0.036,0,26.05]
[7,25,5,1,0,1.332,0,0,0,0.036,1.591,1.333,3.842,-12.253,4.12,0,25.44]
[7,25,10,1,0,0.567,0,0,0,0.017,0.964,1.826,3.652,-1.251,-5.775,0,25.43]
[7,25,13,1,0,-0.486,-1E-3,0,0,-0.037,-2.07,3.456,3.555,0.381,-4.799,0,26.4]
[7,25,17,1,1,1.019,0,0,0,0.129,6.597,4.444,3.735,2.798,0,18.721,25]
[7,25,20,1,1,1.248,0,0,0,0.105,4.463,2.78,6.71,2.046,0,17.352,25]
[7,25,21,1,1,1.345,0,0,0,0.095,3.883,2.307,6.951,1.54,0,16.122,25]
[7,25,24,1,0,0.364,-1E-3,0,0,0.016,0.658,1.672,5.898,-0.513,-8.094,0,25.54]
[7,26,6,1,0,6.846,0.003,0,0,0.021,4.343,1.119,3.757,-24.417,8.328,0,23.49]
[7,26,8,1,0,10.023,0.005,0,0,0.174,4.56,1.103,3.715,-25.163,5.582,0,22.57]
[7,26,11,1,0,0.947,0,0,0,0.003,2.303,2.191,3.602,-2.316,-6.73,0,24.31]
[7,26,14,1,0,-0.117,-1E-3,0,0,-0.017,-1.546,4.74,3.515,-0.499,-6.076,0,25.51]
[7,26,18,1,1,0.153,0,0,0,0.031,2.106,4.08,3.722,1.031,0,11.122,25]
[7,26,21,1,1,0.221,-1E-3,0,0,0.016,1.073,2.54,6.942,-0.26,0,10.533,25]
[7,26,22,1,1,0.237,-1E-3,0,0,0.012,0.857,2.174,7.139,-0.783,0,9.635,25]
[7,27,1,1,0,-0.075,-1E-3,0,0,-2E-3,-0.174,1.633,4.222,-7.877,2.275,0,25.21]
[7,27,7,1,0,-0.184,-1E-3,0,0,-0.007,-0.414,1.097,3.693,-2.477,-1.706,0,25.21]
[7,27,9,1,0,-0.567,-1E-3,0,0,-0.034,-1.665,1.203,3.669,0.009,-2.613,0,25.54]
[7,27,12,1,0,-0.569,-1E-3,0,0,-0.067,-3.172,2.035,3.566,0.819,-2.612,0,26.01]
[7,27,16,1,1,0.599,0,0,0,0.072,2.888,1.673,3.718,1.54,19.947,30.437,25]
[7,27,19,1,1,0.593,0,0,0,0.057,2.138,1.447,4.547,1.286,0,10.068,25]
[7,27,22,1,1,0.615,0,0,0,0.046,1.547,1.006,7.136,1.031,0,11.38,25]
[7,27,23,1,1,0.614,0,0,0,0.042,1.398,0.903,7.306,0.774,0,11.037,25]
[7,28,2,1,0,-0.686,-1E-3,0,0,-0.035,-1.203,0.743,4.08,-2.17,-0.728,0,25.68]
[7,28,8,1,0,0.212,-1E-3,0,0,0.009,0.335,0.721,4.471,-4.541,-1.206,0,25.3]
[7,28,10,1,0,-0.588,-1E-3,0,0,-0.041,-1.613,1.238,4.516,0.13,-3.641,0,25.83]
[7,28,13,1,0,-0.592,-1E-3,0,0,-0.089,-4.131,2.977,4.548,1.549,-4.259,0,26.63]
[7,28,17,1,1,0.899,0,0,0,0.124,5.006,2.789,4.571,2.798,0,16.187,25]
[7,28,20,1,1,1.1,0,0,0,0.096,3.496,1.94,7.567,1.794,0,15.993,25]
[7,28,23,1,1,1.252,0,0,0,0.071,2.349,1.146,8.196,0.774,0,13.788,25]
[7,28,24,1,0,0.106,-1E-3,0,0,0.005,0.179,1.058,6.274,0.272,-7.895,0,25.53]
[7,29,5,1,0,0.58,0,0,0,0.017,0.631,0.747,4.063,-8.42,2.382,0,25.38]
[7,29,7,1,0,1.632,0,0,0,0.037,1.5,0.66,3.907,-10.797,3.062,0,24.99]
[7,29,11,1,0,-0.529,-1E-3,0,0,-0.041,-1.76,1.923,4.696,0.815,-5.103,0,26.02]
[7,29,14,1,0,-0.575,-1E-3,0,0,-0.101,-5.11,4.543,4.696,2.567,-6.017,0,27.14]
[7,29,18,1,1,0.974,0,0,0,0.153,6.65,4.051,4.69,4.764,0,21.28,25]
[7,29,21,1,1,1.375,0,0,0,0.126,4.421,2.418,7.914,3.542,0,19.796,25]
[7,29,24,1,0,0.28,-1E-3,0,0,0.016,0.542,1.641,6.36,1.23,-10.067,0,25.67]
[7,30,1,1,0,-0.613,-1E-3,0,0,-0.03,-1.037,1.516,4.648,1.834,-6.318,0,26.09]
[7,30,6,1,0,2.836,0,0,0,0.052,2.496,1.069,4.045,-17.882,7.383,0,24.91]
[7,30,9,1,0,2.852,0,0,0,0.037,2.752,1.29,3.913,-2.446,-8.399,0,24.58]
[7,30,12,1,0,-0.166,-1E-3,0,0,-0.011,-0.639,3.018,3.771,0.364,-6.337,0,25.88]
[7,30,15,1,0,-0.502,-1E-3,0,0,-0.076,-4.614,6.138,3.661,1.792,-6.397,0,27.2]
[7,30,19,1,1,1.026,0,0,0,0.116,5.261,3.741,4.69,3.295,0,18.128,25]
[7,30,22,1,1,1.332,0,0,0,0.086,3.544,2.349,7.259,1.54,0,16.11,25]
[7,31,1,1,0,-0.158,-1E-3,0,0,-0.007,-0.283,1.774,4.326,-2.573,-3.08,0,25.8]
[7,31,3,1,0,0.17,-1E-3,0,0,0.006,0.254,1.538,4.073,-7.551,1.512,0,25.67]
[7,31,6,1,0,1.413,0,0,0,0.034,1.733,1.262,3.834,-11.294,3.019,0,25.14]
[7,31,10,1,0,-0.007,-1E-3,0,0,0,-0.014,1.835,3.7,-0.278,-5.235,0,25.6]
[7,31,13,1,0,-0.541,-1E-3,0,0,-0.063,-3.298,3.996,3.597,2.03,-5.719,0,26.68]
[7,31,16,1,1,0.963,0,0,0,0.159,8.152,5.557,3.77,4.278,36.532,59.411,25]
[7,31,20,1,1,1.307,0,0,0,0.126,5.002,3.139,6.74,3.542,0,19.856,25]
[7,31,23,1,1,1.577,0,0,0,0.095,3.503,2.011,7.343,1.794,0,16.323,25]
[7,31,24,1,0,0.345,-1E-3,0,0,0.018,0.669,1.857,5.923,0.736,-9.546,0,25.64]
[8,1,4,1,0,1.035,0,0,0,0.029,1.265,1.401,3.918,-12.254,4.607,0,25.44]
[8,1,7,1,0,5.341,1E-3,0,0,0.04,4.071,1.161,3.717,-22.415,8.083,0,24.02]
[8,1,11,1,0,0.402,-1E-3,0,0,0.014,0.948,2.294,3.617,-0.871,-6.404,0,25.19]
[8,1,14,1,0,-0.365,-1E-3,0,0,-0.046,-2.906,5.261,3.528,1.119,-6.591,0,26.46]
[8,1,17,1,1,0.667,0,0,0,0.104,5.85,5.18,3.735,3.047,0,18.583,25]
[8,1,21,1,1,0.982,0,0,0,0.074,3.28,2.67,6.951,1.54,0,15.498,25]
[8,1,24,1,0,0.142,-1E-3,0,0,0.006,0.276,1.904,5.898,-0.755,-7.47,0,25.5]
[8,2,1,1,0,0.366,-1E-3,0,0,0.012,0.621,1.766,4.229,-8.482,1.487,0,25.4]
[8,2,5,1,0,4.359,1E-3,0,0,0.024,4.154,1.346,3.823,-20.178,6.47,0,23.91]
[8,2,8,1,0,7.6,0.004,0,0,0.092,5.456,1.272,3.715,-21.881,3.744,0,22.72]
[8,2,12,1,0,0.076,-1E-3,0,0,0.005,0.483,3.223,3.571,-0.453,-6.905,0,24.85]
[8,2,15,1,0,-0.207,-1E-3,0,0,-0.057,-4.159,6.278,3.49,1.222,-6.567,0,26.24]
[8,2,18,1,1,0.22,0,0,0,0.044,2.625,4.54,3.722,2.298,0,13.448,25]
[8,2,22,1,1,0.359,-1E-3,0,0,0.021,1.167,2.39,7.139,0,0,11.075,25]
[8,3,1,1,0,0.585,0,0,0,0.013,1.055,1.835,4.222,-14.251,6.542,0,24.93]
[8,3,2,1,0,1.809,0,0,0,0.021,2.693,1.708,4.082,-18.097,7.783,0,24.41]
[8,3,6,1,0,9.556,0.006,0,0,0.295,4.498,1.313,3.751,-27.912,8.493,0,22.25]
[8,3,9,1,0,7.022,0.006,0,0,0.462,4.144,1.487,3.669,-3.719,-13.072,0,22.12]
[8,3,13,1,0,0,-1E-3,0,0,0,-0.009,4.176,3.538,-0.704,-7.001,0,24.27]
[8,3,16,1,1,-0.085,-1E-3,0,0,-0.016,-1.46,6.102,3.718,0.774,2.27,11.303,25]
[8,3,20,1,1,-0.118,-1E-3,0,0,-0.022,-1.715,3.281,6.697,0.259,0,8.381,25]
[8,3,23,1,1,-0.404,-1E-3,0,0,-0.01,-1.542,2.128,7.306,-1.841,0,5.635,25]
[8,4,2,1,0,2.217,1E-3,0,0,0.044,3.757,1.698,4.08,-22.966,11.168,0,23.62]
[8,4,3,1,0,4.024,0.003,0,0,0.16,5.067,1.585,3.975,-24.58,9.765,0,22.97]
[8,4,7,1,0,7.203,0.014,0,0,1.601,9.743,1.229,3.691,-32.092,8.611,0,20.64]
[8,4,10,1,0,0.807,0.013,0,0,1.246,5.778,1.878,4.516,-3.626,-10.612,0,21.93]
[8,4,14,1,0,-0.654,-1E-3,0,0,-0.005,-1.184,5.651,4.555,-0.853,-7.508,0,24.03]
[8,4,17,1,1,-0.913,-1E-3,0,0,-0.035,-4.549,5.627,4.571,0,-1.793,2.907,25]
[8,4,21,1,1,-0.126,-2E-3,0,0,-0.015,-5.028,2.863,7.816,-1.575,0,3.933,25]
[8,4,24,1,0,-0.613,-0.003,0,0,-0.082,-4.118,2.045,6.274,-3.196,-0.308,0,25.02]
[8,5,3,1,0,1.88,0.005,0,0,0.33,5.495,1.648,4.267,-22.16,8.536,0,22.8]
[8,5,4,1,0,2.716,0.01,0,0,0.743,6.271,1.542,4.158,-22.487,7.048,0,22.33]
[8,5,8,1,0,4.992,0.025,0,0,2.56,4.889,1.299,4.673,-20.815,2.378,0,21.26]
[8,5,11,1,0,-0.134,0,0,0,-0.007,1.412,2.493,4.696,-0.931,-7.529,0,23.08]
[8,5,15,1,0,-1.004,-1E-3,0,0,-0.049,-4.737,5.62,4.694,1.331,-5.855,0,24.9]
[8,5,18,1,1,-0.5,-1E-3,0,0,-0.058,-4.384,4.297,4.69,1.794,0,5.837,25]
[8,5,22,1,1,-0.495,-2E-3,0,0,-0.047,-3.899,2.27,8.113,-0.26,0,5.68,25]
[8,6,1,1,0,-0.464,-1E-3,0,0,-0.006,-1.398,1.775,4.648,-11.572,7.019,0,24.67]
[8,6,5,1,0,2.699,0.003,0,0,0.09,3.704,1.357,4.131,-17.395,5.412,0,23.06]
[8,6,6,1,0,4.076,0.005,0,0,0.237,3.963,1.276,4.045,-19.774,6.172,0,22.65]
[8,6,9,1,0,2.13,0.005,0,0,0.27,3.876,1.404,3.913,-2.59,-9.006,0,22.62]
[8,6,13,1,0,-0.13,-1E-3,0,0,-0.012,-1.776,3.716,3.731,-0.164,-5.363,0,24.24]
[8,6,16,1,1,-0.287,-1E-3,0,0,-0.051,-4.554,4.072,3.884,0.517,-2.082,1.499,25]
[8,6,19,1,1,-0.09,-1E-3,0,0,-0.05,-3.914,3.065,4.69,0.259,0,3.958,25]
[8,6,23,1,1,-0.77,-2E-3,0,0,-0.012,-2.93,1.692,7.424,-1.841,0,3.561,25]
[8,7,2,1,0,1.632,2E-3,0,0,0.05,2.507,1.362,4.182,-19.395,9.66,0,23.67]
[8,7,6,1,0,5.706,0.013,0,0,1.181,6.384,1.055,3.834,-25.778,7.605,0,21.62]
[8,7,7,1,0,3.481,0.012,0,0,1.233,10.516,0.994,3.772,-27.849,7.841,0,21.09]
[8,7,10,1,0,1.521,0.009,0,0,0.671,4.106,1.655,3.7,-2.654,-9.007,0,22.19]
[8,7,14,1,0,-0.662,-1E-3,0,0,-0.005,-1.172,4.453,3.568,-0.525,-5.656,0,23.89]
[8,7,17,1,0,-0.941,-1E-3,0,0,-0.032,-4.167,4.298,3.769,-0.114,-2.812,0,24.69]
[8,7,20,1,1,-0.593,-2E-3,0,0,-0.03,-5.631,2.855,6.74,-1.046,-1.193,1.1,25]
[8,7,24,1,0,-0.597,-0.004,0,0,-0.119,-4.46,1.652,5.923,-2.899,0.504,0,24.97]
[8,8,3,1,0,1.712,0.008,0,0,0.468,4.265,1.331,4.006,-18.806,7.015,0,22.92]
[8,8,5,1,0,2.471,0.038,0,0,2.937,4.122,1.167,3.842,-20.027,5.449,0,22.16]
[8,8,8,1,0,3.69,0.015,0,0,1.347,6.054,1.081,3.732,-17.804,1.884,0,21.49]
[8,8,11,1,0,-0.102,0,0,0,-0.003,1.417,2.194,3.617,-0.407,-6.715,0,23.09]
[8,8,15,1,0,-0.865,-1E-3,0,0,-0.044,-3.911,5.544,3.503,1.668,-5.893,0,24.72]
[8,8,18,1,1,-0.415,-1E-3,0,0,-0.061,-4.375,4.341,3.732,2.046,0,5.268,25]
[8,8,21,1,1,-0.336,-2E-3,0,0,-0.067,-4.242,2.493,6.951,0.774,0,5.572,25]
[8,9,1,1,0,-0.467,-1E-3,0,0,-0.008,-1.203,1.677,4.229,-11.437,7.21,0,24.63]
[8,9,4,1,0,3.052,2E-3,0,0,0.071,3.495,1.362,3.897,-19.328,7.447,0,23.08]
[8,9,6,1,0,9.151,0.01,0,0,0.682,1.888,1.198,3.757,-25.002,8.316,0,21.95]
[8,9,9,1,0,6.443,0.014,0,0,1.309,2.305,1.298,3.674,-3.787,-11.256,0,21.69]
[8,9,12,1,0,-0.039,0,0,0,-0.003,1.566,3.218,3.571,-1.266,-7.047,0,23.23]
[8,9,16,1,1,-0.461,-1E-3,0,0,-0.043,-4.188,7.076,3.722,1.031,-4.25,2.887,25]
[8,9,19,1,1,-0.003,-1E-3,0,0,-0.057,-4.545,4.112,4.55,1.031,0,5.087,25]
[8,9,22,1,1,-0.557,-2E-3,0,0,-0.037,-3.723,2.566,7.139,-0.783,0,4.602,25]
[8,10,2,1,0,0.727,0,0,0,0,1.66,1.829,4.082,-16.55,8.252,0,23.94]
[8,10,5,1,0,3.497,0.003,0,0,0.156,4.598,1.494,3.816,-19.911,6.347,0,22.69]
[8,10,7,1,0,6.919,0.01,0,0,0.743,3.737,1.317,3.693,-22.881,6.461,0,21.88]
[8,10,10,1,0,0.416,1E-3,0,0,0.053,3.486,1.899,3.632,-1.624,-7.863,0,22.86]
[8,10,13,1,0,-0.187,-1E-3,0,0,-0.015,-1.697,4.836,3.538,0.857,-7.331,0,24.27]
[8,10,17,1,1,-0.071,-1E-3,0,0,-0.034,-2.533,6.171,3.72,2.548,0,9.8,25]
[8,10,20,1,1,-0.23,-1E-3,0,0,-0.045,-2.701,3.598,6.697,1.794,0,9.112,25]
[8,10,24,1,0,-0.987,-1E-3,0,0,-0.043,-2.991,2.197,5.887,-0.628,-3.433,0,25.23]
[8,11,2,1,0,-0.193,-1E-3,0,0,-0.005,-0.422,1.898,4.08,-9.858,4.501,0,24.7]
[8,11,7,1,0,2.945,2E-3,0,0,0.029,3.68,1.372,3.691,-15.999,4.281,0,23.2]
[8,11,8,1,0,2.974,2E-3,0,0,0.04,4.106,1.417,4.471,-15.462,2.453,0,23.04]
[8,11,11,1,0,-0.118,-1E-3,0,0,-0.008,-0.765,2.51,4.529,0.257,-6.403,0,24.45]
[8,11,14,1,0,-0.191,-1E-3,0,0,-0.077,-5.386,6.495,4.555,2.375,-7.77,0,25.92]
[8,11,18,1,1,0.108,-1E-3,0,0,0.025,1.41,5.234,4.575,3.788,0,15.139,25]
[8,11,21,1,1,0.09,-1E-3,0,0,0.008,0.386,3.068,7.816,2.298,0,13.665,25]
[8,12,1,1,0,-0.934,-1E-3,0,0,-0.04,-1.961,2.09,4.567,-1.806,-1.914,0,25.56]
[8,12,3,1,0,-0.281,-1E-3,0,0,-0.008,-0.47,1.817,4.267,-7.958,2.634,0,25.24]
[8,12,8,1,0,3.103,1E-3,0,0,0.016,3.508,1.41,4.673,-15.931,3.219,0,23.75]
[8,12,9,1,0,1.3,0,0,0,0.015,1.872,1.583,4.688,-1.757,-7.701,0,24.26]
[8,12,12,1,0,-0.369,-1E-3,0,0,-0.032,-2.136,3.57,4.697,0.783,-6.513,0,25.53]
[8,12,15,1,0,-0.48,-1E-3,0,0,-0.103,-6.608,7.468,4.694,2.371,-7.341,0,27.03]
[8,12,19,1,1,0.533,0,0,0,0.069,3.334,4.356,5.519,3.788,0,17.599,25]
[8,12,22,1,1,0.703,0,0,0,0.047,2.064,2.74,8.113,1.794,0,15.46,25]
[8,12,24,1,0,-0.262,-1E-3,0,0,-0.013,-0.578,2.29,6.36,0.517,-8.313,0,25.55]
[8,13,6,1,0,2.371,0,0,0,0.036,2.736,1.524,4.045,-16.499,5.787,0,24.49]
[8,13,9,1,0,1.751,0,0,0,0.026,2.444,1.682,3.913,-1.821,-7.994,0,24.39]
[8,13,10,1,0,0.587,0,0,0,0.014,1.098,2.011,3.861,-1.224,-6.346,0,24.82]
[8,13,13,1,0,-0.419,-1E-3,0,0,-0.038,-2.441,4.177,3.731,0.6,-5.61,0,25.93]
[8,13,17,1,1,0.52,0,0,0,0.079,4.528,5.361,3.877,2.798,0,17.163,25]
[8,13,20,1,1,0.647,0,0,0,0.06,2.814,3.234,6.832,2.046,0,15.633,25]
[8,13,23,1,1,0.773,0,0,0,0.041,1.857,2.122,7.424,0.517,0,12.734,25]
[8,14,1,1,0,-0.33,-1E-3,0,0,-0.013,-0.627,1.826,4.326,-3.676,-1.504,0,25.59]
[8,14,7,1,0,2.532,1E-3,0,0,0.032,2.862,1.239,3.772,-14.214,3.777,0,24.35]
[8,14,10,1,0,0.305,-1E-3,0,0,0.01,0.657,1.809,3.7,-0.782,-5.7,0,25]
[8,14,11,1,0,-0.121,-1E-3,0,0,-0.008,-0.47,2.506,3.663,0.335,-5.905,0,25.39]
[8,14,14,1,0,-0.43,-1E-3,0,0,-0.076,-4.42,5.472,3.568,2.3,-6.413,0,26.63]
[8,14,18,1,1,0.653,0,0,0,0.099,4.891,4.581,3.765,3.788,0,17.778,25]
[8,14,21,1,1,0.913,0,0,0,0.078,3.138,2.726,6.98,2.798,0,16.633,25]
[8,14,24,1,0,-0.004,-1E-3,0,0,0,-0.009,1.968,5.923,0.515,-8.391,0,25.56]
[8,15,2,1,0,-0.346,-1E-3,0,0,-0.013,-0.559,1.702,4.112,-5.968,1.073,0,25.74]
[8,15,8,1,0,3.966,1E-3,0,0,0.038,3.827,1.258,3.732,-16.856,4.034,0,24.03]
[8,15,9,1,0,1.957,0,0,0,0.03,2.372,1.418,3.691,-1.887,-7.58,0,24.53]
[8,15,12,1,0,-0.213,-1E-3,0,0,-0.016,-1.019,3.453,3.585,0.428,-6.218,0,25.74]
[8,15,15,1,0,-0.498,-1E-3,0,0,-0.083,-5.073,6.545,3.503,1.866,-6.258,0,27.04]
[8,15,19,1,1,0.807,0,0,0,0.096,4.547,3.985,4.561,3.295,0,17.29,25]
[8,15,22,1,1,1.063,0,0,0,0.067,2.861,2.436,7.148,1.286,0,14.86,25]
[8,16,3,1,0,0.642,0,0,0,0.018,0.933,1.654,3.985,-10.028,2.797,0,25.32]
[8,16,6,1,0,2.885,1E-3,0,0,0.04,3.107,1.363,3.757,-16.29,5.138,0,24.42]
[8,16,9,1,0,2.107,0,0,0,0.023,2.647,1.467,3.674,-2.073,-7.845,0,24.36]
[8,16,10,1,0,0.775,0,0,0,0.018,1.429,1.832,3.637,-1.213,-6.478,0,24.79]
[8,16,13,1,0,-0.344,-1E-3,0,0,-0.037,-2.374,4.311,3.542,0.816,-5.913,0,26.02]
[8,16,16,1,1,0.529,0,0,0,0.096,5.791,6.205,3.722,2.798,27.489,46.63,25]
[8,16,20,1,1,0.753,0,0,0,0.072,3.347,3.301,6.7,2.298,0,16.471,25]
[8,16,23,1,1,0.94,0,0,0,0.049,2.231,2.176,7.309,0.517,0,13.222,25]
[8,17,4,1,0,0.686,0,0,0,0.018,0.985,1.521,3.891,-9.718,2.618,0,25.22]
[8,17,7,1,0,2.157,0,0,0,0.035,2.53,1.261,3.693,-13.113,3.437,0,24.58]
[8,17,10,1,0,0.188,-1E-3,0,0,0.007,0.397,1.79,3.632,-0.61,-5.402,0,25.19]
[8,17,11,1,0,-0.185,-1E-3,0,0,-0.011,-0.656,2.405,3.598,0.261,-5.41,0,25.55]
[8,17,14,1,0,-0.399,-1E-3,0,0,-0.075,-4.586,6.789,3.511,2.406,-7.646,0,26.95]
[8,17,17,1,1,0.704,0,0,0,0.132,7.2,6.502,3.72,4.521,0,22.778,25]
[8,17,21,1,1,1.155,0,0,0,0.097,4.051,3.218,6.939,3.047,0,18.507,25]
[8,18,1,1,0,-1.073,-1E-3,0,0,-0.055,-2.158,2.114,4.219,6.449,-9.494,0,26.3]
[8,18,5,1,0,-1.318,-1E-3,0,0,-0.052,-2.037,1.608,3.814,-3.186,1.172,0,26.55]
[8,18,8,1,0,-0.704,-1E-3,0,0,-0.026,-1.021,1.391,4.471,-4.3,0.19,0,26.34]
[8,18,11,1,0,-1.292,-1E-3,0,0,-0.067,-2.672,1.916,4.529,0.161,-2.574,0,26.87]
[8,18,12,1,0,-1.313,-1E-3,0,0,-0.079,-3.203,2.229,4.539,0.589,-2.761,0,27.06]
[8,18,15,1,0,-1.522,-1E-3,0,0,-0.124,-4.873,2.639,4.561,1.325,-2.005,0,27.67]
[8,18,18,1,1,1.934,0,0,0,0.174,6.836,2.991,4.575,3.047,0,19.557,25]
[8,18,22,1,1,2.04,0,0,0,0.137,4.444,1.645,8.019,2.298,0,18.583,25]
[8,19,2,1,0,-1.469,-1E-3,0,0,-0.077,-2.436,1.215,4.397,3.407,-5.035,0,26.71]
[8,19,6,1,0,-1.45,-1E-3,0,0,-0.066,-2.045,0.95,3.981,-2.429,1.06,0,26.87]
[8,19,9,1,0,-1.398,-1E-3,0,0,-0.065,-2.012,0.929,4.688,-0.395,-1.745,0,26.96]
[8,19,12,1,0,-1.27,-1E-3,0,0,-0.096,-3.543,2.198,4.697,1.149,-3.134,0,27.5]
[8,19,13,1,0,-1.325,-1E-3,0,0,-0.112,-4.128,2.427,4.696,1.559,-3.116,0,27.71]
[8,19,16,1,1,2.882,1E-3,0,0,0.26,8.919,2.226,4.693,3.047,44.29,66.318,25]
[8,19,20,1,1,2.481,0,0,0,0.204,6.457,1.865,7.67,3.047,0,21.724,25]
[8,19,23,1,1,2.577,0,0,0,0.164,4.708,1.116,8.285,2.046,0,18.897,25]
[8,20,3,1,0,-1.014,-1E-3,0,0,-0.047,-1.352,0.84,4.341,-1.711,-1.056,0,26.65]
[8,20,7,1,0,1.282,0,0,0,0.038,1.203,0.657,3.969,-11.781,4.632,0,25.86]
[8,20,10,1,0,-0.185,-1E-3,0,0,-0.009,-0.308,1.281,3.861,-0.115,-4.524,0,26.36]
[8,20,13,1,0,-0.763,-1E-3,0,0,-0.07,-2.985,3.011,3.731,1.27,-4.192,0,27.24]
[8,20,14,1,0,-0.657,-1E-3,0,0,-0.079,-3.814,4.728,3.695,1.851,-5.722,0,27.62]
[8,20,17,1,1,1.873,0,0,0,0.216,8.92,3.701,3.877,3.542,0,22.13,25]
[8,20,21,1,1,2.321,0,0,0,0.166,5.583,1.959,7.069,2.298,0,19.395,25]
[8,20,24,1,0,0.967,0,0,0,0.046,1.549,1.404,6,0.202,-10.167,0,25.68]
[8,21,4,1,0,2.096,0,0,0,0.053,2.08,1.053,3.982,-13.733,4.468,0,25.33]
[8,21,8,1,0,7.624,0.003,0,0,0.014,4.061,0.86,3.785,-21.306,4.96,0,23.68]
[8,21,11,1,0,0.599,0,0,0,0.021,1.638,2.211,3.663,-1.416,-6.715,0,25.22]
[8,21,14,1,0,-0.258,-1E-3,0,0,-0.043,-2.957,7.093,3.568,0.967,-8.369,0,26.79]
[8,21,15,1,0,-0.352,-1E-3,0,0,-0.07,-4.715,7.904,3.541,1.242,-7.548,0,27.3]
[8,21,18,1,1,0.783,0,0,0,0.119,6.877,5.438,3.765,2.798,0,19.779,25]
[8,21,22,1,1,1.328,0,0,0,0.078,3.691,2.646,7.175,0.774,0,15.692,25]
[8,22,1,1,0,0.342,-1E-3,0,0,0.012,0.621,2.057,4.253,-7.251,-0.034,0,25.58]
[8,22,5,1,0,2.985,1E-3,0,0,0.039,3.517,1.553,3.842,-16.462,4.525,0,24.47]
[8,22,9,1,0,3.208,1E-3,0,0,0.011,3.177,1.385,3.691,-3,-8.474,0,24.04]
[8,22,12,1,0,0.019,-1E-3,0,0,1E-3,0.094,3.362,3.585,-1.17,-5.89,0,25.26]
[8,22,13,1,0,-0.169,-1E-3,0,0,-0.016,-1.306,4.362,3.555,-0.314,-6.111,0,25.67]
[8,22,16,1,1,0.351,0,0,0,0.042,2.785,3.423,3.734,0.517,17.618,28.47,25]
[8,22,19,1,1,0.387,0,0,0,0.035,2.154,2.819,4.561,0.259,0,10.214,25]
[8,22,22,1,1,0.457,0,0,0,0.018,1.254,1.78,7.148,-1.046,0,9.61,25]
[8,23,3,1,0,3.263,2E-3,0,0,0.032,3.734,1.234,3.985,-18.349,6.099,0,23.92]
[8,23,6,1,0,8.385,0.009,0,0,0.473,2.797,1.028,3.757,-22.048,5.6,0,22.77]
[8,23,10,1,0,1.019,0.003,0,0,0.128,4.108,1.528,3.637,-2.399,-8.024,0,23.35]
[8,23,13,1,0,-0.11,-1E-3,0,0,-0.006,-0.71,5.185,3.542,-0.171,-7.729,0,24.81]
[8,23,14,1,0,-0.199,-1E-3,0,0,-0.025,-2.446,6.881,3.515,0.355,-8.079,0,25.35]
[8,23,17,1,1,-0.03,-1E-3,0,0,0.017,1.334,6.747,3.723,1.794,0,13.585,25]
[8,23,20,1,1,0.009,-1E-3,0,0,2E-3,0.096,3.607,6.7,1.286,0,11.699,25]
[8,23,23,1,1,-0.036,-1E-3,0,0,-2E-3,-0.129,2.436,7.309,-0.521,0,9.056,25]
[8,24,4,1,0,1.852,1E-3,0,0,0.004,2.978,1.681,3.891,-15.112,4.706,0,24.06]
[8,24,7,1,0,4.901,0.003,0,0,0.131,4.631,1.385,3.693,-20.75,6.006,0,22.95]
[8,24,11,1,0,0.184,0,0,0,0.005,1.334,2.615,3.598,-1.18,-6.555,0,24.16]
[8,24,14,1,0,-0.078,-1E-3,0,0,-0.042,-3.536,6.109,3.511,0.791,-6.755,0,25.52]
[8,24,15,1,0,-0.085,-1E-3,0,0,-0.063,-4.965,6.979,3.486,1.103,-6.455,0,25.95]
[8,24,18,1,1,0.061,-1E-3,0,0,0.02,1.362,5.611,3.718,2.298,0,13.069,25]
[8,24,21,1,1,0.026,-1E-3,0,0,2E-3,0.137,3.105,6.939,0.774,0,10.982,25]
[8,24,24,1,0,-0.575,-1E-3,0,0,-0.024,-1.542,2.269,5.887,-0.688,-5.327,0,25.36]
[8,25,5,1,0,1.174,0,0,0,0.014,1.867,1.606,3.814,-12.67,4.195,0,24.44]
[8,25,9,1,0,0.851,0,0,0,0.006,1.585,1.54,4.499,-1.507,-6.974,0,24.29]
[8,25,12,1,0,-0.237,-1E-3,0,0,-0.031,-2.36,4.136,4.539,0.784,-6.83,0,25.53]
[8,25,15,1,0,-0.324,-1E-3,0,0,-0.11,-7.3,8.709,4.561,2.561,-8.096,0,27.15]
[8,25,16,1,1,0.288,0,0,0,0.089,5.742,8.4,4.566,3.788,32.318,55.191,25]
[8,25,19,1,1,0.474,0,0,0,0.07,3.648,4.826,5.411,3.788,0,18.216,25]
[8,26,1,1,0,-0.736,-1E-3,0,0,-0.032,-1.515,2.36,4.567,-0.842,-3.8,0,25.82]
[8,26,3,1,0,-0.399,-1E-3,0,0,-0.013,-0.668,2.05,4.267,-7.54,2.304,0,25.67]
[8,26,6,1,0,2.186,0,0,0,0.033,2.639,1.687,3.981,-16.847,6.32,0,24.59]
[8,26,10,1,0,0.618,0,0,0,0.009,1.039,2.008,4.693,-2.038,-6.329,0,24.85]
[8,26,13,1,0,-0.421,-1E-3,0,0,-0.036,-2.645,4.803,4.696,0.033,-6.429,0,26.04]
[8,26,16,1,1,0.532,0,0,0,0.079,5.166,6.198,4.693,1.794,27.811,46.273,25]
[8,26,17,1,1,0.524,0,0,0,0.077,4.836,5.796,4.691,2.046,0,17.971,25]
[8,26,20,1,1,0.659,0,0,0,0.055,2.897,3.383,7.67,1.286,0,15.951,25]
[8,27,2,1,0,0.314,-1E-3,0,0,0.009,0.545,1.843,4.475,-9.904,2.719,0,25.28]
[8,27,4,1,0,1.224,0,0,0,0.024,1.811,1.616,4.228,-12.185,3.283,0,24.86]
[8,27,7,1,0,2.86,1E-3,0,0,0.016,3.363,1.344,3.969,-15.333,3.78,0,24.13]
[8,27,11,1,0,-0.021,-1E-3,0,0,-1E-3,-0.102,2.685,3.814,-0.362,-6.013,0,25.22]
[8,27,14,1,0,-0.267,-1E-3,0,0,-0.068,-4.707,8.012,3.695,1.736,-8.399,0,26.77]
[8,27,17,1,1,0.469,0,0,0,0.105,6.31,7.154,3.877,3.788,0,21.703,25]
[8,27,18,1,1,0.552,0,0,0,0.1,5.676,6.056,3.868,3.788,0,20.04,25]
[8,27,23,1,1,1.015,0,0,0,0.058,2.652,2.72,7.424,1.286,0,15.155,25]
[8,28,2,1,0,-0.542,-1E-3,0,0,-0.02,-0.99,2.171,4.182,-4.611,-0.189,0,25.88]
[8,28,5,1,0,1.118,0,0,0,0.025,1.532,1.775,3.903,-13.169,4.816,0,25.16]
[8,28,8,1,0,3.17,1E-3,0,0,0.035,3.616,1.517,3.785,-15.769,3.645,0,24.26]
[8,28,12,1,0,-0.244,-1E-3,0,0,-0.018,-1.309,4.261,3.629,0.081,-6.398,0,25.94]
[8,28,15,1,0,-0.539,-1E-3,0,0,-0.086,-5.473,7.273,3.541,1.525,-6.239,0,27.23]
[8,28,18,1,1,0.791,0,0,0,0.109,6.146,5.737,3.765,3.295,0,19.843,25]
[8,28,19,1,1,0.896,0,0,0,0.097,4.978,4.455,4.592,2.798,0,17.817,25]
[8,28,24,1,0,0.155,-1E-3,0,0,0.007,0.321,2.402,5.923,-0.266,-8.541,0,25.57]
[8,29,3,1,0,0.855,0,0,0,0.022,1.284,1.943,4.006,-11.709,3.599,0,25.27]
[8,29,6,1,0,3.241,1E-3,0,0,0.034,3.639,1.604,3.776,-17.73,5.435,0,24.3]
[8,29,9,1,0,2.866,1E-3,0,0,1E-3,3.245,1.588,3.691,-2.755,-8.637,0,24.1]
[8,29,13,1,0,-0.212,-1E-3,0,0,-0.021,-1.696,5.218,3.555,-0.134,-6.71,0,25.84]
[8,29,16,1,1,0.418,0,0,0,0.085,5.858,7.619,3.734,2.046,26.168,45.928,25]
[8,29,17,1,1,0.433,0,0,0,0.081,5.29,6.678,3.735,2.298,0,18.513,25]
[8,29,20,1,1,0.62,0,0,0,0.057,3.067,3.649,6.71,1.54,0,15.643,25]
[8,30,1,1,0,0.137,-1E-3,0,0,0.004,0.272,2.157,4.229,-8.405,1.607,0,25.38]
[8,30,4,1,0,1.59,0,0,0,0.027,2.367,1.758,3.897,-13.51,3.871,0,24.7]
[8,30,7,1,0,4.186,2E-3,0,0,0.012,4.388,1.459,3.699,-19.41,5.666,0,23.67]
[8,30,10,1,0,0.896,0,0,0,0.008,2.028,1.946,3.637,-1.831,-6.684,0,24.42]
[8,30,14,1,0,-0.213,-1E-3,0,0,-0.054,-4.096,7.978,3.515,1.127,-8.255,0,26.45]
[8,30,17,1,1,0.341,0,0,0,0.084,5.573,7.721,3.723,3.047,0,20.489,25]
[8,30,18,1,1,0.407,0,0,0,0.079,4.93,6.426,3.722,3.047,0,18.61,25]
[8,30,22,1,1,0.718,0,0,0,0.045,2.334,3.088,7.139,1.031,0,14.354,25]
[8,31,1,1,0,-0.474,-1E-3,0,0,-0.019,-1.026,2.437,4.222,-2.325,-2.814,0,25.72]
[8,31,5,1,0,0.366,-1E-3,0,0,0.01,0.6,1.857,3.816,-8.228,1.58,0,25.32]
[8,31,8,1,0,1.27,0,0,0,0.025,1.858,1.545,3.71,-10.346,1.939,0,24.85]
[8,31,11,1,0,-0.35,-1E-3,0,0,-0.021,-1.334,2.846,3.598,0.132,-4.87,0,25.83]
[8,31,15,1,0,-0.571,-1E-3,0,0,-0.099,-5.866,7.097,3.486,2.209,-6.254,0,27.38]
[8,31,18,1,1,0.867,0,0,0,0.12,6.136,5.251,3.718,3.788,0,19.88,25]
[8,31,19,1,1,0.964,0,0,0,0.112,5.333,4.306,4.547,3.542,0,18.803,25]
[8,31,23,1,1,1.31,0,0,0,0.076,3.123,2.419,7.306,1.54,0,15.774,25]
[9,1,2,1,0,-0.637,-1E-3,0,0,-0.026,-1.1,1.948,4.08,-3.321,-0.943,0,26.03]
[9,1,6,1,0,1.411,0,0,0,0.032,1.737,1.508,3.749,-13.281,4.843,0,25.19]
[9,1,9,1,0,1.284,0,0,0,0.024,1.631,1.493,4.499,-1.862,-7.069,0,25.04]
[9,1,13,1,0,-0.503,-1E-3,0,0,-0.051,-3.169,5.233,4.548,0.775,-6.832,0,26.66]
[9,1,16,1,1,0.896,0,0,0,0.145,8.604,7.438,4.566,3.047,38.644,63.34,25]
[9,1,19,1,1,1.135,0,0,0,0.114,5.472,4.08,5.411,2.548,0,18.759,25]
[9,1,20,1,1,1.264,0,0,0,0.101,4.657,3.449,7.567,1.794,0,18.83,25]
[9,1,24,1,0,0.274,-1E-3,0,0,0.012,0.541,2.211,6.274,-0.029,-9.282,0,25.62]
[9,2,3,1,0,0.103,-1E-3,0,0,0.003,0.158,1.79,4.267,-7.747,1.428,0,25.73]
[9,2,7,1,0,1.804,0,0,0,0.036,2.194,1.391,3.907,-12.618,3.285,0,24.99]
[9,2,10,1,0,-0.062,-1E-3,0,0,-2E-3,-0.126,1.79,4.693,-0.556,-5.737,0,25.63]
[9,2,14,1,0,-0.667,-1E-3,0,0,-0.082,-4.617,4.945,4.696,1.112,-5.386,0,27.03]
[9,2,17,1,1,0.889,0,0,0,0.135,7.416,5.874,4.691,3.047,0,22.051,25]
[9,2,20,1,1,1.215,0,0,0,0.105,4.49,2.928,7.67,2.046,0,18.454,25]
[9,2,21,1,1,1.316,0,0,0,0.097,3.942,2.476,7.914,1.794,0,17.538,25]
[9,3,1,1,0,-0.348,-1E-3,0,0,-0.015,-0.633,1.769,4.648,-1.15,-4.271,0,25.91]
[9,3,5,1,0,0.458,-1E-3,0,0,0.014,0.617,1.358,4.131,-9.149,2.571,0,25.6]
[9,3,8,1,0,2.205,0,0,0,0.039,2.355,1.134,3.968,-14.173,4.47,0,24.9]
[9,3,11,1,0,-0.225,-1E-3,0,0,-0.011,-0.657,2.319,3.814,-0.424,-4.816,0,25.91]
[9,3,15,1,0,-0.546,-1E-3,0,0,-0.091,-5.295,6.852,3.661,1.914,-6.492,0,27.48]
[9,3,18,1,1,1.025,0,0,0,0.133,6.676,4.761,3.868,3.047,0,19.511,25]
[9,3,21,1,1,1.408,0,0,0,0.105,4.277,2.665,7.069,2.046,0,17.569,25]
[9,3,22,1,1,1.495,0,0,0,0.095,3.811,2.33,7.259,1.54,0,16.529,25]
[9,4,2,1,0,-0.761,-1E-3,0,0,-0.033,-1.301,1.714,4.182,-2.044,-1.757,0,26.19]
[9,4,6,1,0,-0.166,-1E-3,0,0,-0.006,-0.232,1.32,3.834,-6.814,2.065,0,26]
[9,4,9,1,0,-0.035,-1E-3,0,0,-1E-3,-0.052,1.324,3.741,-0.952,-4.024,0,25.92]
[9,4,12,1,0,-0.685,-1E-3,0,0,-0.063,-2.946,3.357,3.629,1.686,-4.978,0,26.88]
[9,4,16,1,1,1.67,0,0,0,0.178,7.768,3.624,3.77,2.798,35.965,55.773,25]
[9,4,19,1,1,1.608,0,0,0,0.15,6.145,2.98,4.592,2.798,0,18.273,25]
[9,4,23,1,1,1.905,0,0,0,0.107,3.733,1.577,7.343,1.286,0,15.952,25]
[9,4,24,1,0,0.572,-1E-3,0,0,0.029,1.005,1.463,5.923,0.481,-9.471,0,25.63]
[9,5,3,1,0,-0.242,-1E-3,0,0,-0.009,-0.334,1.191,4.006,-5.108,0.496,0,26.03]
[9,5,7,1,0,1.327,0,0,0,0.036,1.434,0.932,3.717,-10.369,2.924,0,25.42]
[9,5,10,1,0,-0.065,-1E-3,0,0,-0.003,-0.127,1.48,3.652,-0.163,-4.774,0,25.9]
[9,5,13,1,0,-0.417,-1E-3,0,0,-0.053,-3.019,5.851,3.555,1.364,-7.281,0,27.03]
[9,5,17,1,1,1.349,0,0,0,0.176,8.17,4.842,3.735,3.542,0,21.813,25]
[9,5,20,1,1,1.813,0,0,0,0.135,5.312,2.739,6.71,2.046,0,18.754,25]
[9,5,24,1,0,0.626,-1E-3,0,0,0.028,1.079,1.816,5.898,0.217,-9.665,0,25.64]
[9,6,1,1,0,-0.042,-1E-3,0,0,-2E-3,-0.066,1.687,4.229,-1.257,-4.549,0,25.95]
[9,6,4,1,0,0.686,0,0,0,0.021,0.858,1.374,3.897,-9.374,2.538,0,25.67]
[9,6,8,1,0,3.84,1E-3,0,0,0.049,3.3,1.073,3.715,-16.568,4.589,0,24.51]
[9,6,11,1,0,0.036,-1E-3,0,0,2E-3,0.108,2.471,3.602,-0.353,-5.866,0,25.76]
[9,6,14,1,0,-0.473,-1E-3,0,0,-0.064,-3.861,6.092,3.515,1.112,-6.319,0,27.03]
[9,6,18,1,1,1.039,0,0,0,0.132,6.948,5.181,3.722,2.798,0,19.82,25]
[9,6,21,1,1,1.471,0,0,0,0.097,4.294,2.812,6.942,1.286,0,16.902,25]
[9,6,23,1,1,1.618,0,0,0,0.076,3.439,2.324,7.309,0.259,0,15.026,25]
[9,7,2,1,0,0.544,-1E-3,0,0,0.017,0.833,1.856,4.082,-8.996,1.664,0,25.56]
[9,7,5,1,0,2.628,0,0,0,0.043,2.999,1.518,3.816,-15.406,4.402,0,24.72]
[9,7,9,1,0,3.065,1E-3,0,0,0.01,3.615,1.589,3.669,-2.502,-9.447,0,24.13]
[9,7,12,1,0,-0.047,-1E-3,0,0,-0.004,-0.321,4.597,3.566,-0.297,-7.493,0,25.63]
[9,7,16,1,1,0.521,0,0,0,0.109,7.371,8.315,3.718,2.298,32.894,55.226,25]
[9,7,19,1,1,0.758,0,0,0,0.08,4.714,4.727,4.547,1.54,0,16.366,25]
[9,7,22,1,1,1.051,0,0,0,0.052,2.906,2.959,7.136,0,0,14.104,25]
[9,7,24,1,0,0.121,-1E-3,0,0,0.004,0.252,2.517,5.887,-1.026,-7.755,0,25.52]
[9,8,3,1,0,1.593,0,0,0,0.029,2.419,2.031,3.975,-13.955,3.908,0,24.84]
[9,8,6,1,0,3.362,1E-3,0,0,0.015,4.051,1.672,3.749,-16.893,4.043,0,24.04]
[9,8,10,1,0,0.702,0,0,0,0.013,1.871,2.071,4.516,-1.375,-7.798,0,24.58]
[9,8,13,1,0,-0.21,-1E-3,0,0,-0.043,-3.289,7.624,4.548,0.947,-9.576,0,26.28]
[9,8,17,1,1,0.439,0,0,0,0.108,7.207,9.216,4.571,3.295,0,24.835,25]
[9,8,20,1,1,0.773,0,0,0,0.073,3.993,4.644,7.567,2.046,0,19.095,25]
[9,8,23,1,1,1.03,0,0,0,0.051,2.748,3.295,8.196,0.517,0,15.836,25]
[9,9,1,1,0,-0.15,-1E-3,0,0,-0.005,-0.309,2.826,4.567,-5.768,-1.16,0,25.68]
[9,9,4,1,0,1.008,0,0,0,0.022,1.587,2.294,4.158,-13.091,4.022,0,25.13]
[9,9,7,1,0,3.384,1E-3,0,0,0.02,4.099,1.898,3.907,-18.962,5.653,0,24.1]
[9,9,11,1,0,0.012,-1E-3,0,0,0,0.031,2.674,4.696,-1.669,-5.743,0,25.2]
[9,9,14,1,0,-0.705,-1E-3,0,0,-0.029,-2.758,2.72,4.696,-1.467,-2.455,0,25.89]
[9,9,18,1,1,0.349,0,0,0,0.038,3.056,4.245,4.69,0,0,12.378,25]
[9,9,20,1,1,0.352,0,0,0,0.023,1.768,2.528,7.67,-0.521,0,11.82,25]
[9,10,1,1,0,0.916,0,0,0,0,1.709,1.521,4.648,-17.388,8.593,0,24.76]
[9,10,2,1,0,1.928,1E-3,0,0,0.012,3.099,1.426,4.475,-17.754,6.812,0,24.3]
[9,10,5,1,0,5.735,0.007,0,0,0.298,4.389,1.188,4.131,-21.184,5.436,0,23.08]
[9,10,9,1,0,4.934,0.017,0,0,1.172,2.818,1.224,3.913,-3.183,-10.894,0,22.72]
[9,10,12,1,0,-0.084,-1E-3,0,0,0.005,0.977,4.604,3.771,-1.005,-8.267,0,24.35]
[9,10,15,1,0,-0.358,-1E-3,0,0,-0.052,-4.811,7.872,3.661,0.355,-6.666,0,25.9]
[9,10,19,1,1,-0.011,-1E-3,0,0,-0.003,-0.247,4.167,4.69,0,0,8.595,25]
[9,10,21,1,1,-0.098,-1E-3,0,0,-0.006,-0.586,2.914,7.069,-1.046,0,8.246,25]
[9,11,2,1,0,1.548,1E-3,0,0,0.012,2.936,1.946,4.182,-18.882,8.256,0,24.08]
[9,11,3,1,0,2.51,2E-3,0,0,0.048,4.122,1.816,4.073,-19.275,6.705,0,23.63]
[9,11,6,1,0,7.362,0.01,0,0,0.667,4.422,1.494,3.834,-24.127,6.338,0,22.26]
[9,11,10,1,0,0.434,0.003,0,0,0.228,5.548,1.905,3.7,-2.926,-8.893,0,22.75]
[9,11,13,1,0,-0.282,-1E-3,0,0,-1E-3,-0.35,4.846,3.597,-1.18,-6.628,0,24.16]
[9,11,16,1,1,-0.495,-1E-3,0,0,-0.023,-2.752,6.44,3.77,-0.26,-0.323,6.356,25]
[9,11,18,1,1,-0.31,-1E-3,0,0,-0.022,-2.544,5.057,3.765,-0.26,0,5.686,25]
[9,11,24,1,0,-0.669,-2E-3,0,0,-0.05,-2.868,2.125,5.923,-2.963,-1.495,0,25.1]
[9,12,3,1,0,2.495,0.005,0,0,0.275,5.237,1.721,4.006,-20.969,7.23,0,23.01]
[9,12,4,1,0,3.947,0.01,0,0,0.697,5.509,1.611,3.918,-23.097,7.406,0,22.52]
[9,12,7,1,0,1.016,0.023,0,0,2.424,10.774,1.338,3.717,-24.832,5.54,0,21.33]
[9,12,11,1,0,0.008,0,0,0,0,3.435,3.454,3.617,-1.67,-8.845,0,22.95]
[9,12,14,1,0,-0.785,-1E-3,0,0,-0.027,-3.154,9.426,3.528,0.309,-9.296,0,24.89]
[9,12,17,1,1,-0.411,-1E-3,0,0,-0.018,-1.716,9.11,3.735,1.286,0,11.984,25]
[9,12,19,1,1,-0.017,-1E-3,0,0,-0.027,-2.621,5.808,4.561,0.517,0,8.219,25]
[9,13,1,1,0,-0.111,-1E-3,0,0,0,-0.323,2.792,4.229,-15.078,8.492,0,24.62]
[9,13,2,1,0,0.725,0,0,0,-2E-3,1.81,2.597,4.09,-17.064,7.844,0,24.09]
[9,13,5,1,0,3.083,2E-3,0,0,0.105,5.321,2.119,3.823,-20.342,5.889,0,22.82]
[9,13,8,1,0,6.409,0.01,0,0,0.809,5.569,1.759,3.715,-24.016,5.746,0,21.66]
[9,13,12,1,0,-0.019,-1E-3,0,0,-1E-3,-0.14,5.061,3.571,-0.833,-7.639,0,23.99]
[9,13,15,1,0,-0.247,-1E-3,0,0,-0.053,-5.359,9.329,3.49,0.264,-7.423,0,25.54]
[9,13,18,1,1,-0.025,-1E-3,0,0,-0.019,-1.741,6.632,3.722,0.774,0,9.343,25]
[9,13,20,1,1,-0.219,-1E-3,0,0,-0.023,-2.37,4.197,6.7,-0.521,0,7.762,25]
[9,14,2,1,0,0.477,0,0,0,0,1.195,2.433,4.082,-14.122,5.934,0,24.32]
[9,14,3,1,0,1.044,0,0,0,1E-3,2.393,2.275,3.978,-14.843,5.153,0,23.98]
[9,14,6,1,0,2.198,2E-3,0,0,0.053,4.269,1.881,3.751,-16.082,3.927,0,23.23]
[9,14,9,1,0,1.15,1E-3,0,0,0.053,3.089,1.728,3.669,-2.112,-7.579,0,23.32]
[9,14,13,1,0,-0.03,-1E-3,0,0,-0.041,-3.623,7.314,3.538,1.133,-8.289,0,25.33]
[9,14,16,1,1,0.023,-1E-3,0,0,0.02,1.471,8.718,3.718,2.548,19.062,35.56,25]
[9,14,21,1,1,-0.018,-1E-3,0,0,-1E-3,-0.089,3.633,6.939,1.031,0,11.494,25]
[9,14,24,1,0,-0.674,-1E-3,0,0,-0.026,-1.743,2.788,5.887,-0.694,-5.537,0,25.37]
[9,15,3,1,0,0.737,0,0,0,0.012,1.297,2.258,3.975,-13.235,4.956,0,24.61]
[9,15,4,1,0,1.557,0,0,0,0.015,2.435,2.115,3.889,-15.684,5.674,0,24.24]
[9,15,7,1,0,4.45,2E-3,0,0,0.049,4.734,1.756,3.691,-21.173,6.491,0,23.07]
[9,15,10,1,0,0.892,0,0,0,0,2.603,2.35,4.516,-2.351,-8.011,0,23.82]
[9,15,14,1,0,-0.174,-1E-3,0,0,-0.062,-5.432,10.852,4.555,0.402,-10.139,0,26.36]
[9,15,17,1,1,0.185,0,0,0,0.053,4.079,10.031,4.571,2.046,0,20.964,25]
[9,15,22,1,1,0.306,-1E-3,0,0,0.014,1.048,3.999,8.019,-0.521,0,12.865,25]
[9,16,1,1,0,0.134,-1E-3,0,0,0.003,0.294,3.16,4.567,-13.032,4.874,0,25.12]
[9,16,4,1,0,2.413,0,0,0,0.008,3.925,2.568,4.158,-18.509,5.437,0,23.97]
[9,16,5,1,0,3.089,1E-3,0,0,0.004,4.661,2.407,4.063,-19.267,5.041,0,23.63]
[9,16,8,1,0,5.896,0.003,0,0,0.164,6.16,2.002,4.673,-24.818,5.921,0,22.47]
[9,16,11,1,0,0.155,-1E-3,0,0,0.005,1.193,4.198,4.696,-1.545,-8.703,0,24.37]
[9,16,15,1,0,-0.185,-1E-3,0,0,-0.089,-7.531,11.499,4.694,0.649,-9.037,0,26.93]
[9,16,18,1,1,0.199,-1E-3,0,0,0.041,3.157,7.896,4.69,1.54,0,17.523,25]
[9,16,23,1,1,0.285,-1E-3,0,0,0.009,0.838,3.635,8.285,-1.31,0,11.742,25]
[9,17,2,1,0,1.593,0,0,0,0.009,3.014,2.92,4.475,-19.74,7.728,0,24.34]
[9,17,5,1,0,5.627,2E-3,0,0,0.112,6.793,2.4,4.131,-27.316,8.252,0,22.65]
[9,17,6,1,0,7.311,0.004,0,0,0.247,7.163,2.256,4.045,-29.294,8.268,0,22.1]
[9,17,9,1,0,8.79,0.008,0,0,0.932,3.02,1.986,3.913,-5.208,-13.441,0,21.74]
[9,17,13,1,0,1E-3,-1E-3,0,0,0,0.543,6.313,3.731,-2.713,-7.875,0,24.01]
[9,17,16,1,1,-0.326,-1E-3,0,0,-0.014,-2.238,8.898,3.884,-1.841,-1.436,6.925,25]
[9,17,20,1,1,-0.034,-1E-3,0,0,-0.015,-3.341,4.069,6.832,-2.915,0,4.595,25]
[9,17,24,1,0,-0.451,-2E-3,0,0,-0.117,-3.052,2.748,6,-4.041,-1.085,0,25.07]
[9,18,3,1,0,1.23,0.006,0,0,0.495,7.659,2.237,4.073,-23.774,8.074,0,22.72]
[9,18,6,1,0,3.034,0.019,0,0,1.81,7.043,1.854,3.834,-20.872,3.278,0,21.85]
[9,18,7,1,0,6.095,0.021,0,0,2.097,3.836,1.747,3.772,-20.274,2.705,0,21.67]
[9,18,10,1,0,0.6,1E-3,0,0,0.055,3.85,2.4,3.7,-1.82,-8.787,0,22.7]
[9,18,14,1,0,-0.94,-1E-3,0,0,-0.035,-3.81,9.815,3.568,0.708,-9.306,0,25.14]
[9,18,17,1,1,-0.389,-1E-3,0,0,-0.008,-0.674,10.04,3.769,1.794,0,14.532,25]
[9,18,21,1,1,-0.242,-1E-3,0,0,-0.025,-2.225,4.29,6.98,0,0,8.778,25]
[9,19,1,1,0,-0.405,-1E-3,0,0,-0.008,-1.231,3.057,4.253,-10.615,4.951,0,24.93]
[9,19,4,1,0,1.442,0,0,0,2E-3,3.023,2.484,3.918,-16.138,5.267,0,23.81]
[9,19,5,1,0,2.214,1E-3,0,0,0.022,4.112,2.329,3.842,-18.536,6.017,0,23.41]
[9,19,8,1,0,5.23,0.005,0,0,0.312,6,1.937,3.732,-23.756,6.54,0,22.15]
[9,19,11,1,0,0.308,0,0,0,-0.003,1.713,2.705,3.617,-2.777,-5.564,0,23.58]
[9,19,15,1,0,-0.082,-1E-3,0,0,-0.041,-4.65,8.643,3.503,-0.47,-6.902,0,25.45]
[9,19,18,1,1,-0.022,-1E-3,0,0,-0.023,-2.726,4.633,3.732,-0.521,0,5.073,25]
[9,19,22,1,1,-0.424,-1E-3,0,0,-1E-3,-2.381,2.701,7.148,-2.108,0,4.933,25]
[9,20,2,1,0,1.408,2E-3,0,0,0.071,3.585,2.037,4.09,-21.228,10.035,0,23.66]
[9,20,5,1,0,4.73,0.013,0,0,1.04,5.633,1.689,3.823,-24.004,7.075,0,22.22]
[9,20,6,1,0,6.498,0.028,0,0,2.544,3.841,1.592,3.757,-24.512,6.252,0,21.81]
[9,20,9,1,0,2.229,0.012,0,0,1.396,6.631,1.466,3.674,-4.058,-11.349,0,21.68]
[9,20,12,1,0,-0.222,0,0,0,-0.01,1.901,4.425,3.571,-2.091,-7.574,0,23.27]
[9,20,16,1,1,-0.851,-1E-3,0,0,-0.026,-3.246,9.07,3.722,-0.26,-0.385,8.022,25]
[9,20,19,1,1,-0.409,-1E-3,0,0,-0.024,-3.441,5.509,4.55,-0.783,0,5.401,25]
[9,20,23,1,1,-0.46,-2E-3,0,0,-0.016,-3.466,3.063,7.309,-2.376,0,4.053,25]
[9,21,3,1,0,1.464,2E-3,0,0,0.102,4.72,2.283,3.978,-19.736,7.187,0,23.21]
[9,21,6,1,0,2.857,0.01,0,0,0.829,7.057,1.879,3.751,-21.628,5.245,0,22.08]
[9,21,7,1,0,3.107,0.022,0,0,1.966,6.755,1.767,3.693,-22.39,5.082,0,21.74]
[9,21,10,1,0,0.324,1E-3,0,0,0.077,4.384,2.38,3.632,-2.336,-8.463,0,22.66]
[9,21,13,1,0,-0.562,-1E-3,0,0,-0.006,-1.319,5.975,3.538,-0.638,-6.987,0,24.13]
[9,21,17,1,1,-0.459,-1E-3,0,0,-0.026,-2.715,8.229,3.72,0.517,0,9.264,25]
[9,21,20,1,1,-0.085,-1E-3,0,0,-0.031,-3.76,4.17,6.697,-0.521,0,6.469,25]
[9,22,1,1,0,0.061,-1E-3,0,0,-0.011,0.198,2.582,4.219,-18.058,11.01,0,24.4]
[9,22,4,1,0,2.861,0.003,0,0,0.176,5.512,2.105,3.889,-22.041,7.494,0,22.77]
[9,22,7,1,0,8.398,0.02,0,0,2.04,3.691,1.747,3.691,-26.777,7.189,0,21.34]
[9,22,8,1,0,5.577,0.022,0,0,2.523,7.646,1.646,4.471,-29.014,7.13,0,20.87]
[9,22,11,1,0,-0.007,0,0,0,-1E-3,3.182,3.855,4.529,-2.47,-9.087,0,22.94]
[9,22,14,1,0,-0.636,-1E-3,0,0,-0.013,-2.558,7.856,4.555,-1.315,-7.887,0,24.45]
[9,22,17,1,1,-0.596,-1E-3,0,0,-0.027,-3.629,7.939,4.571,-0.783,0,7.474,25]
[9,22,22,1,1,-0.331,-2E-3,0,0,-0.037,-4.288,3.074,8.019,-2.645,0,3.79,25]
[9,23,2,1,0,0.813,1E-3,0,0,0.073,3.457,2.28,4.397,-20.79,9.768,0,23.53]
[9,23,5,1,0,1.535,0.01,0,0,0.759,7.23,1.874,4.063,-20.548,5.078,0,22.32]
[9,23,8,1,0,5.182,0.025,0,0,2.555,3.981,1.564,4.673,-21.599,3.62,0,21.5]
[9,23,9,1,0,3.883,0.012,0,0,1.117,1.882,1.587,4.688,-2.924,-10.244,0,22.18]
[9,23,12,1,0,-0.512,-1E-3,0,0,0,-0.068,6.47,4.697,-0.785,-9.8,0,23.89]
[9,23,15,1,0,-0.886,-1E-3,0,0,-0.072,-7.096,12.303,4.694,0.569,-9.512,0,26]
[9,23,18,1,1,-0.136,-1E-3,0,0,-0.014,-1.28,8.588,4.69,1.286,0,13.134,25]
[9,23,23,1,1,-0.456,-1E-3,0,0,-0.018,-2.01,3.71,8.285,-0.783,0,8.726,25]
[9,24,3,1,0,0.36,0,0,0,2E-3,0.911,2.763,4.341,-12.509,4.132,0,24.39]
[9,24,6,1,0,1.826,1E-3,0,0,0.019,3.632,2.273,4.045,-17.002,5.206,0,23.51]
[9,24,9,1,0,1.305,1E-3,0,0,0.033,3.013,2.089,3.913,-2.424,-7.93,0,23.41]
[9,24,10,1,0,0.343,0,0,0,-0.003,1.595,2.516,3.861,-1.824,-6.488,0,23.84]
[9,24,13,1,0,-0.084,-1E-3,0,0,-0.039,-3.733,8.364,3.731,0.294,-8.533,0,25.48]
[9,24,19,1,1,0.077,-1E-3,0,0,0.011,0.807,5.827,4.69,1.286,0,12.696,25]
[9,24,21,1,1,0.033,-1E-3,0,0,2E-3,0.154,4.2,7.069,0.259,0,11.716,25]
[9,24,24,1,0,-0.623,-1E-3,0,0,-0.02,-1.667,3.279,6,-1.226,-5.741,0,25.38]
[9,25,4,1,0,1.467,0,0,0,0.01,2.623,2.492,3.982,-15.651,5.078,0,24.23]
[9,25,7,1,0,3.695,2E-3,0,0,0.046,5.029,2.071,3.772,-19.564,4.95,0,23.15]
[9,25,10,1,0,0.643,0,0,0,1E-3,2.852,2.881,3.7,-2.115,-7.963,0,23.89]
[9,25,11,1,0,0.12,-1E-3,0,0,0.007,1.14,4.787,3.663,-1.314,-8.402,0,24.45]
[9,25,14,1,0,-0.15,-1E-3,0,0,-0.063,-5.509,11.156,3.568,0.39,-9.392,0,26.38]
[9,25,20,1,1,0.279,-1E-3,0,0,0.022,1.636,5.33,6.74,0.517,0,14.524,25]
[9,25,22,1,1,0.328,-1E-3,0,0,0.015,1.146,4.27,7.175,-0.521,0,12.412,25]
[9,26,1,1,0,0.462,-1E-3,0,0,0.008,0.999,3.387,4.253,-16.147,7.038,0,24.94]
[9,26,5,1,0,4.315,2E-3,0,0,0.039,6.036,2.589,3.842,-23.121,6.298,0,23.1]
[9,26,8,1,0,8.79,0.006,0,0,0.455,6.751,2.157,3.732,-29.627,7.736,0,21.62]
[9,26,9,1,0,4.73,0.003,0,0,0.261,5.191,2.227,3.691,-4.141,-11.962,0,22.42]
[9,26,12,1,0,0.156,0,0,0,-0.01,1.472,4.039,3.585,-2.921,-6.32,0,23.88]
[9,26,15,1,0,-0.01,-1E-3,0,0,-0.025,-3.382,9.329,3.503,-1.733,-7.68,0,25.34]
[9,26,21,1,1,-0.176,-1E-3,0,0,-0.003,-1.951,3.68,6.951,-2.645,0,5.855,25]
[9,26,23,1,1,-0.342,-1E-3,0,0,-0.034,-1.743,3.099,7.317,-3.458,0,4.837,25]
[9,27,2,1,0,1.871,2E-3,0,0,0.146,5.308,2.5,4.09,-25.866,11.948,0,23.35]
[9,27,6,1,0,5.471,0.034,0,0,3.84,6.493,1.94,3.757,-28.4,6.866,0,21.26]
[9,27,9,1,0,3.947,0.012,0,0,1.638,6.186,1.794,3.674,-4.429,-12.823,0,21.29]
[9,27,10,1,0,1.396,0.003,0,0,0.289,6.081,2.569,3.637,-3.651,-10.324,0,21.98]
[9,27,13,1,0,-0.696,-1E-3,0,0,0,0.026,8.369,3.542,-1.854,-9.385,0,23.9]
[9,27,18,1,1,-0.681,-1E-3,0,0,-0.021,-3.453,7.322,3.722,-1.046,0,5.842,25]
[9,27,21,1,1,-0.05,-2E-3,0,0,-0.022,-4.557,4.043,6.942,-2.645,0,3.709,25]
[9,27,24,1,0,-0.573,-2E-3,0,0,-0.1,-3.824,3.154,5.89,-3.757,-0.788,0,25.05]
[9,28,3,1,0,1.728,0.005,0,0,0.391,7.301,2.552,3.978,-25.083,9.129,0,22.55]
[9,28,7,1,0,4.639,0.026,0,0,3.395,8.266,1.982,3.693,-28.285,6.284,0,20.65]
[9,28,10,1,0,3.807,0.006,0,0,0.811,2.632,1.963,3.632,-4.315,-8.534,0,21.63]
[9,28,11,1,0,1.002,1E-3,0,0,0.132,3.498,3.149,3.598,-3.73,-7.65,0,22.14]
[9,28,14,1,0,-0.757,-1E-3,0,0,-0.047,0.421,4.037,3.511,-3.066,-4.099,0,23.05]
[9,28,19,1,0,-2.092,-2E-3,0,0,-0.112,-2.088,3.23,4.547,-2.95,-0.534,0,23.94]
[9,28,22,1,0,-3.549,-0.003,0,0,-0.332,-1.033,2.127,7.136,-3.843,-0.504,0,24.09]
[9,29,1,1,0,1.8,2E-3,0,0,0.204,0.775,1.728,4.219,-26.194,17.466,0,22.88]
[9,29,5,1,0,5.891,0.004,0,0,0.668,6.628,1.351,3.814,-24.284,5.927,0,20.6]
[9,29,8,1,0,6.158,0.004,0,0,0.659,8.35,1.14,4.471,-25.111,4.329,0,19.7]
[9,29,11,1,0,2.225,1E-3,0,0,0.161,0.585,1.823,4.529,-2.881,-6.442,0,21.53]
[9,29,12,1,0,-0.63,0,0,0,-0.021,1.981,5.045,4.539,-2.077,-8.838,0,22.12]
[9,29,16,1,0,-2.309,-1E-3,0,0,-0.004,-3.044,6.06,4.566,-0.914,-4.355,0,23.6]
[9,29,19,1,0,-2.384,-2E-3,0,0,-0.029,-4.256,4.138,5.411,-1.378,-1.5,0,24.02]
[9,29,23,1,0,-3.43,-0.004,0,0,-0.304,-3.199,2.139,8.196,-3.067,-0.33,0,24.18]
[9,30,2,1,0,3.453,0.005,0,0,0.495,0.771,1.715,4.397,-22.246,11.41,0,22.26]
[9,30,6,1,0,5.058,0.005,0,0,0.77,7.612,1.322,3.981,-24.885,6.136,0,20.21]
[9,30,9,1,0,3.865,0.003,0,0,0.498,5.636,1.217,4.688,-3.898,-12.008,0,20.21]
[9,30,12,1,0,-0.487,0,0,0,-0.022,1.782,4.595,4.697,-2.22,-8.344,0,21.85]
[9,30,13,1,0,-1.223,-1E-3,0,0,-0.044,0.151,4.599,4.696,-1.881,-6.298,0,22.27]
[9,30,17,1,0,-2.22,-1E-3,0,0,-0.006,-3.819,6.079,4.691,-1.165,-3.56,0,23.57]
[9,30,20,1,0,-3.057,-2E-3,0,0,-0.133,-4.362,3.184,7.67,-2.378,-0.922,0,23.87]
[9,30,24,1,0,-4.241,-0.005,0,0,-0.603,-0.931,2.091,6.36,-4.51,1.84,0,23.76]
[10,1,3,1,0,-0.922,-1E-3,0,0,-0.178,-1.299,1.688,4.341,-6.206,2.577,0,23.19]
[10,1,7,1,0,0.18,0,0,0,0.033,0.428,1.308,3.969,-8.753,2.836,0,22.48]
[10,1,10,1,0,1.135,1E-3,0,0,0.134,0.508,3.103,3.861,-7.473,-1.269,0,22.26]
[10,1,13,1,0,-2.103,-1E-3,0,0,-0.05,-1.104,13.724,3.731,-4.201,-9.997,0,23.69]
[10,1,14,1,0,-2.619,-1E-3,0,0,-0.009,-3.444,16.649,3.695,-3.449,-10.823,0,24.41]
[10,1,18,1,0,-3.346,-1E-3,0,0,-0.009,-8.504,12.624,3.868,-3.073,-1.558,0,25.9]
[10,1,22,1,0,-3.34,-0.003,0,0,-0.354,-4.867,5.213,7.259,-5.847,1.938,0,25.36]
[10,2,1,1,0,-3.313,-0.004,0,0,-0.632,-0.901,4.046,4.326,-7.281,3.758,0,24.8]
[10,2,4,1,0,-0.743,-1E-3,0,0,-0.14,-0.834,3.241,3.982,-8.425,2.919,0,24.18]
[10,2,8,1,0,0.341,0,0,0,0.051,0.577,2.49,3.785,-9.835,2.59,0,23.45]
[10,2,11,1,0,-0.178,0,0,0,-0.015,0.873,6.115,3.663,-6.973,-3.485,0,23.59]
[10,2,14,1,0,-2.92,-1E-3,0,0,-0.033,-2.935,16.815,3.568,-4.187,-10.307,0,25.38]
[10,2,15,1,0,-3.304,-1E-3,0,0,-0.003,-5.193,19.049,3.541,-3.697,-10.391,0,26.07]
[10,2,19,1,0,-3.863,-2E-3,0,0,-0.077,-8.039,10.315,4.592,-4.407,1.481,0,26.98]
[10,2,23,1,0,-3.416,-0.003,0,0,-0.388,-4.285,5.522,7.343,-6.643,1.869,0,26.41]
[10,3,2,1,0,-2.984,-0.003,0,0,-0.494,-0.602,4.379,4.112,-7.757,3.349,0,25.77]
[10,3,5,1,0,-0.636,0,0,0,-0.104,-0.582,3.561,3.842,-8.922,2.84,0,25.18]
[10,3,9,1,0,0.4,0,0,0,0.052,0.55,2.953,3.691,-9.47,1.825,0,24.5]
[10,3,12,1,0,-1.764,-1E-3,0,0,-0.081,0.432,11.442,3.585,-5.849,-7.764,0,25.36]
[10,3,13,1,0,-2.424,-1E-3,0,0,-0.052,-1.436,15.513,3.555,-5.056,-10.099,0,26.03]
[10,3,16,1,0,-3.652,-1E-3,0,0,-0.008,-6.781,15.744,3.734,-3.853,-5.183,0,27.54]
[10,3,20,1,0,-4.082,-2E-3,0,0,-0.208,-6.053,7.092,6.71,-5.553,2.096,0,27.64]
[10,3,24,1,0,-3.155,-0.003,0,0,-0.426,-2.634,4.914,5.898,-7.263,2.67,0,27.1]
[10,4,3,1,0,-1.798,-1E-3,0,0,-0.289,-0.509,3.964,3.985,-8.38,3.028,0,26.44]
[10,4,6,1,0,-0.181,0,0,0,-0.027,-0.193,3.264,3.757,-9.287,2.667,0,25.91]
[10,4,10,1,0,0.621,0,0,0,0.066,0.464,3.509,3.637,-8.462,0.165,0,25.43]
[10,4,13,1,0,-2.214,-1E-3,0,0,-0.061,-0.63,13.222,3.542,-5.072,-8.787,0,26.64]
[10,4,17,1,0,-3.631,-1E-3,0,0,-0.007,-7.561,15.039,3.723,-3.855,-3.706,0,28.68]
[10,4,18,1,0,-3.598,-1E-3,0,0,-0.016,-7.624,12.594,3.722,-4.156,-0.92,0,28.74]
[10,4,21,1,0,-3.669,-2E-3,0,0,-0.223,-5.464,6.3,6.942,-5.923,2.039,0,28.41]
[10,5,1,1,0,-2.552,-0.003,0,0,-0.359,-2.132,4.533,4.222,-7.043,3.335,0,27.82]
[10,5,4,1,0,-1.574,-1E-3,0,0,-0.245,-0.342,3.678,3.891,-7.915,2.508,0,27.26]
[10,5,7,1,0,-0.079,0,0,0,-0.011,-0.084,3.041,3.693,-9.118,2.558,0,26.76]
[10,5,11,1,0,-0.709,0,0,0,-0.054,0.816,6.09,3.598,-6.801,-2.938,0,26.74]
[10,5,14,1,0,-2.41,-1E-3,0,0,-0.027,-2.419,13.438,3.511,-4.36,-7.733,0,28.03]
[10,5,18,1,0,-3.032,-1E-3,0,0,-0.006,-6.784,11.278,3.718,-3.88,-1.292,0,29.31]
[10,5,19,1,0,-3.132,-2E-3,0,0,-0.053,-6.401,8.264,4.547,-4.386,1.162,0,29.23]
[10,5,22,1,0,-2.82,-2E-3,0,0,-0.227,-4.548,5.053,7.136,-5.898,1.307,0,28.94]
[10,6,2,1,0,-2.111,-0.003,0,0,-0.347,-0.963,3.733,4.08,-7.269,2.879,0,28.28]
[10,6,5,1,0,-0.579,-1E-3,0,0,-0.095,-0.397,3.061,3.814,-8.164,2.361,0,27.77]
[10,6,9,1,0,0.222,0,0,0,0.03,0.303,2.504,4.499,-9.061,1.502,0,27.23]
[10,6,12,1,0,-1.35,-1E-3,0,0,-0.069,0.298,8.245,4.539,-5.901,-5.762,0,27.78]
[10,6,15,1,0,-2.492,-1E-3,0,0,-0.005,-3.527,13.38,4.561,-4.285,-7.629,0,29.02]
[10,6,19,1,0,-3.414,-2E-3,0,0,-0.085,-5.846,6.955,5.411,-4.898,1.879,0,29.73]
[10,6,20,1,0,-3.583,-2E-3,0,0,-0.153,-5.156,5.594,7.567,-5.411,1.145,0,29.65]
[10,6,23,1,0,-3.012,-0.003,0,0,-0.302,-3.558,4.161,8.196,-6.416,0.935,0,29.43]
[10,7,3,1,0,-1.881,-2E-3,0,0,-0.283,-0.358,3.111,4.267,-7.471,2.618,0,28.7]
[10,7,6,1,0,-0.291,0,0,0,-0.042,-0.273,2.564,3.981,-8.108,2.169,0,28.24]
[10,7,10,1,0,-0.189,0,0,0,-0.017,0.373,3.857,4.693,-7.148,-1.568,0,28.03]
[10,7,13,1,0,-2.048,-1E-3,0,0,-0.059,-1.515,8.184,4.696,-4.781,-4.476,0,28.91]
[10,7,16,1,0,-2.777,-1E-3,0,0,-0.058,-3.111,6.908,4.693,-4.202,-1.452,0,29.42]
[10,7,18,1,0,-3.064,-2E-3,0,0,-0.113,-2.676,4.744,4.69,-4.741,1.162,0,29.4]
[10,7,21,1,0,-3.68,-0.003,0,0,-0.279,-1.302,3.162,7.914,-6.082,0.268,0,29.32]
[10,8,1,1,0,-2.157,-2E-3,0,0,-0.224,-0.747,2.37,4.648,-6.486,2.597,0,29]
[10,8,4,1,0,-0.613,0,0,0,-0.065,-0.507,1.961,4.228,-6.853,1.849,0,28.59]
[10,8,7,1,0,-0.042,0,0,0,-0.004,-0.044,1.645,3.969,-6.984,1.46,0,28.28]
[10,8,11,1,0,0.236,0,0,0,0.02,0.236,1.552,3.814,-6.563,0.705,0,27.99]
[10,8,14,1,0,0.207,0,0,0,0.015,0.167,1.681,3.695,-6.234,0.47,0,27.89]
[10,8,17,1,0,0.066,0,0,0,0.004,0.048,1.647,3.877,-5.925,0.283,0,27.83]
[10,8,19,1,0,-0.044,0,0,0,-0.003,-0.041,1.248,4.69,-6.177,0.328,0,27.78]
[10,8,22,1,0,-0.643,0,0,0,-0.046,-0.678,0.983,7.259,-6.519,-0.356,0,27.9]
[10,9,2,1,0,-0.097,0,0,0,-0.007,-0.108,0.791,4.182,-6.382,1.62,0,27.62]
[10,9,5,1,0,0.257,0,0,0,0.018,0.291,0.678,3.903,-6.261,1.114,0,27.37]
[10,9,8,1,0,0.455,0,0,0,0.032,0.538,0.583,3.785,-6.437,1.044,0,27.15]
[10,9,12,1,0,0.44,0,0,0,0.027,0.398,1.037,3.629,-5.541,0.01,0,27.04]
[10,9,14,1,0,0.201,0,0,0,0.01,0.06,2.326,3.568,-4.77,-1.395,0,27.16]
[10,9,19,1,0,-0.755,0,0,0,-0.038,-0.48,1.183,4.592,-4.565,0.064,0,27.31]
[10,9,20,1,0,-1.011,0,0,0,-0.054,-0.754,1.031,6.74,-4.875,-1.077,0,27.38]
[10,9,23,1,0,-1.352,-1E-3,0,0,-0.079,-1.2,0.755,7.343,-4.938,-0.53,0,27.51]
[10,10,3,1,0,-0.442,0,0,0,-0.027,-0.437,0.576,4.006,-4.786,1.11,0,27.2]
[10,10,6,1,0,-0.15,0,0,0,-0.009,-0.154,0.48,3.776,-4.704,0.762,0,27.03]
[10,10,9,1,0,-0.023,0,0,0,-1E-3,-0.024,0.404,3.691,-4.643,0.596,0,26.9]
[10,10,13,1,0,-0.338,0,0,0,-0.016,-0.165,1.203,3.555,-3.572,-0.667,0,26.95]
[10,10,15,1,0,-0.712,0,0,0,-0.031,-0.311,1.134,3.503,-3.336,-0.246,0,27.02]
[10,10,18,1,0,-1.526,-1E-3,0,0,-0.058,-0.253,1.48,3.732,-3.143,-0.232,0,27.18]
[10,10,21,1,0,-1.771,-1E-3,0,0,-0.088,-1.152,0.728,6.951,-3.766,-0.902,0,27.36]
[10,10,24,1,0,-1.62,-1E-3,0,0,-0.094,-1.378,0.573,5.898,-4.064,0.686,0,27.41]
[10,11,4,1,0,-0.547,0,0,0,-0.036,-0.575,0.437,3.897,-4.173,0.996,0,27.06]
[10,11,7,1,0,-0.182,0,0,0,-0.013,-0.224,0.364,3.699,-4.629,0.985,0,26.87]
[10,11,10,1,0,-0.09,0,0,0,-0.006,-0.076,0.798,3.637,-4.039,-0.225,0,26.78]
[10,11,14,1,0,-1.579,-1E-3,0,0,-0.042,-0.224,2.165,3.515,-2.322,-1.513,0,27.14]
[10,11,16,1,0,-1.854,-1E-3,0,0,-0.035,-0.589,2.315,3.722,-2.127,-1.431,0,27.3]
[10,11,19,1,0,-2.553,-2E-3,0,0,-0.067,-0.627,1.475,4.55,-2.465,-0.312,0,27.45]
[10,11,22,1,0,-2.823,-0.003,0,0,-0.152,-1.058,0.875,7.139,-3.618,-0.361,0,27.61]
[10,12,1,1,0,-1.248,-1E-3,0,0,-0.106,-1.291,0.689,4.222,-4.343,2.079,0,27.42]
[10,12,5,1,0,-0.116,0,0,0,-0.014,-0.228,0.523,3.816,-5.775,1.795,0,26.95]
[10,12,8,1,0,0.24,0,0,0,0.032,0.546,0.435,3.71,-6.738,1.776,0,26.61]
[10,12,11,1,0,0.158,0,0,0,0.013,0.098,1.699,3.598,-5.085,-0.481,0,26.67]
[10,12,13,1,0,-1.082,-1E-3,0,0,-0.035,0.062,5.04,3.538,-3.631,-3.891,0,27.07]
[10,12,19,1,0,-2.536,-2E-3,0,0,-0.075,-2.271,3.191,4.547,-3.483,0.628,0,27.9]
[10,12,20,1,0,-3.073,-0.003,0,0,-0.145,-1.773,2.478,6.697,-4.03,-0.151,0,27.91]
[10,12,23,1,0,-3.521,-0.004,0,0,-0.349,-0.546,1.799,7.306,-5.107,0.423,0,27.87]
[10,13,2,1,0,-0.759,-1E-3,0,0,-0.108,-0.981,1.418,4.08,-6.007,2.357,0,27.43]
[10,13,6,1,0,0.144,0,0,0,0.022,0.303,1.074,3.749,-7.433,2.142,0,26.86]
[10,13,9,1,0,0.36,0,0,0,0.048,0.766,0.949,4.499,-7.855,1.233,0,26.55]
[10,13,13,1,0,-1.69,-1E-3,0,0,-0.004,-1.924,14.89,4.548,-4.125,-11.693,0,28.11]
[10,13,14,1,0,-2.117,-1E-3,0,0,-0.023,-4.672,16.345,4.555,-3.381,-10.705,0,28.82]
[10,13,20,1,0,-2.08,-0.003,0,0,-0.022,-9.134,6.138,7.567,-4.491,2.025,0,30.02]
[10,13,21,1,0,-1.403,-0.003,0,0,-0.068,-8.615,5.478,7.816,-4.981,1.775,0,29.91]
[10,13,24,1,0,-0.137,-0.004,0,0,-0.211,-6.737,4.18,6.274,-5.918,2.552,0,29.56]
[10,14,3,1,0,-0.043,-0.004,0,0,-0.369,-3.074,3.312,4.267,-6.748,2.659,0,28.96]
[10,14,7,1,0,-0.163,0,0,0,-0.057,-0.308,2.517,3.907,-8.413,2.517,0,28.28]
[10,14,10,1,0,-0.338,0,0,0,-0.049,0.54,4.387,4.693,-7.497,-1.736,0,28.17]
[10,14,15,1,0,-2.057,-1E-3,0,0,-0.028,-7.106,12.268,4.694,-3.876,-3.895,0,30.44]
[10,14,18,1,0,-1.589,-2E-3,0,0,-0.044,-9.018,11.469,4.69,-4.191,-1.315,0,31.11]
[10,14,21,1,0,-0.886,-0.003,0,0,-0.09,-8.221,5.508,7.914,-5.704,1.48,0,30.85]
[10,14,22,1,0,-0.422,-0.003,0,0,-0.142,-7.791,5.038,8.113,-6.212,1.419,0,30.75]
[10,15,1,1,0,-0.173,-0.003,0,0,-0.266,-4.607,3.975,4.648,-7.1,3.526,0,30.27]
[10,15,5,1,0,-0.712,-0.003,0,0,-0.366,-0.42,3.021,4.131,-8.176,2.525,0,29.56]
[10,15,8,1,0,0.058,0,0,0,0.014,0.082,2.51,3.968,-8.817,2.185,0,29.1]
[10,15,11,1,0,-0.463,0,0,0,-0.044,0.699,5.261,3.814,-6.829,-2.438,0,29.12]
[10,15,16,1,0,-2.288,-2E-3,0,0,-0.008,-5.777,8.986,3.884,-4.148,-0.647,0,31.02]
[10,15,19,1,0,-1.659,-2E-3,0,0,-0.03,-4.942,6.642,4.69,-5.191,0.493,0,30.92]
[10,15,22,1,0,-1.534,-0.003,0,0,-0.195,-3.96,3.974,7.259,-6.483,0.941,0,30.73]
[10,15,23,1,0,-1.481,-0.003,0,0,-0.261,-3.455,3.678,7.424,-7.007,1.106,0,30.66]
[10,16,2,1,0,-1.367,-0.003,0,0,-0.328,-0.437,2.973,4.182,-7.872,2.851,0,30.11]
[10,16,6,1,0,0.252,0,0,0,0.05,0.41,2.308,3.834,-9.545,2.691,0,29.4]
[10,16,9,1,0,0.732,1E-3,0,0,0.119,1.403,1.939,3.741,-10.468,2.534,0,28.89]
[10,16,12,1,0,-0.406,0,0,0,-0.029,1.029,5.903,3.629,-7.45,-2.676,0,29.24]
[10,16,17,1,0,-2.542,-1E-3,0,0,-0.005,-5.443,13.982,3.769,-5.967,-3.792,0,31.4]
[10,16,20,1,0,-3.148,-2E-3,0,0,-0.184,-3.961,5.711,6.74,-7.222,2.066,0,31.11]
[10,16,23,1,0,-2.59,-0.003,0,0,-0.318,-2.142,4.314,7.343,-8.199,1.594,0,30.78]
[10,16,24,1,0,-2.443,-0.003,0,0,-0.343,-1.268,3.981,5.923,-8.402,2.554,0,30.61]
[10,17,3,1,0,-0.561,-1E-3,0,0,-0.087,-0.291,3.193,4.006,-8.961,2.701,0,29.99]
[10,17,7,1,0,0.534,0,0,0,0.071,0.673,2.458,3.717,-9.807,2.354,0,29.34]
[10,17,10,1,0,1.34,1E-3,0,0,0.131,0.62,3.339,3.652,-8.792,-0.292,0,29.05]
[10,17,14,1,0,-2.264,-1E-3,0,0,-0.028,-1.724,12.814,3.528,-5.844,-6.482,0,30.56]
[10,17,18,1,0,-2.827,-1E-3,0,0,-0.025,-5.349,11.009,3.732,-6.07,-0.47,0,31.61]
[10,17,21,1,0,-2.97,-2E-3,0,0,-0.204,-3.567,5.276,6.951,-7.303,1.819,0,31.27]
[10,17,22,1,0,-2.723,-2E-3,0,0,-0.24,-3.031,4.823,7.148,-7.535,1.559,0,31.17]
[10,18,1,1,0,-2.081,-2E-3,0,0,-0.298,-0.677,3.802,4.229,-8.432,3.459,0,30.67]
[10,18,4,1,0,-0.222,0,0,0,-0.034,-0.154,3.083,3.897,-9.301,2.732,0,30.09]
[10,18,8,1,0,0.713,0,0,0,0.096,0.995,2.397,3.715,-10.431,2.514,0,29.41]
[10,18,11,1,0,-0.232,0,0,0,-0.016,1.524,6.534,3.602,-7.894,-3.519,0,29.57]
[10,18,15,1,0,-2.457,-1E-3,0,0,-2E-3,-3.263,15.637,3.49,-5.92,-7.486,0,31.3]
[10,18,19,1,0,-2.694,-1E-3,0,0,-0.075,-4.852,8.882,4.55,-6.958,1.148,0,31.72]
[10,18,22,1,0,-2.739,-2E-3,0,0,-0.251,-2.851,4.932,7.139,-7.903,1.676,0,31.35]
[10,18,23,1,0,-2.612,-2E-3,0,0,-0.291,-2.295,4.536,7.309,-8.14,1.495,0,31.25]
[10,19,2,1,0,-1.543,-1E-3,0,0,-0.223,-0.214,3.614,4.082,-8.711,2.995,0,30.66]
[10,19,5,1,0,0.023,0,0,0,0.003,0.017,2.951,3.816,-9.043,2.233,0,30.15]
[10,19,9,1,0,0.707,0,0,0,0.082,0.828,2.309,3.669,-9.639,2.044,0,29.59]
[10,19,12,1,0,-0.261,0,0,0,-0.017,0.74,5.088,3.566,-7.153,-1.963,0,29.8]
[10,19,16,1,0,-0.941,0,0,0,-0.054,0.069,3.725,3.718,-6.908,0.39,0,29.87]
[10,19,20,1,0,-1.126,0,0,0,-0.077,-0.507,2.61,6.697,-7.473,-0.122,0,29.87]
[10,19,23,1,0,-0.896,0,0,0,-0.072,-0.729,2.076,7.306,-8.288,0.604,0,29.79]
[10,19,24,1,0,-0.616,0,0,0,-0.051,-0.547,1.945,5.887,-8.236,1.618,0,29.68]
[10,20,3,1,0,0.388,0,0,0,0.033,0.432,1.619,3.975,-8.571,2.124,0,29.19]
[10,20,6,1,0,0.83,0,0,0,0.072,1.038,1.365,3.749,-8.96,1.905,0,28.8]
[10,20,10,1,0,1.36,0,0,0,0.092,0.552,2.928,4.516,-7.727,-1.722,0,28.64]
[10,20,13,1,0,-2.685,-1E-3,0,0,-1E-3,-1.862,15.284,4.548,-4.965,-10.318,0,30.45]
[10,20,18,1,0,-3.695,-2E-3,0,0,-0.087,-4.405,6.887,4.575,-5.578,2.304,0,31.16]
[10,20,21,1,0,-3.443,-2E-3,0,0,-0.224,-2.735,4.22,7.816,-6.566,0.934,0,30.91]
[10,20,24,1,0,-3.281,-0.003,0,0,-0.352,-0.922,3.281,6.274,-7.28,2.284,0,30.64]
[10,21,1,1,0,-2.682,-2E-3,0,0,-0.312,-0.337,3.041,4.567,-7.46,3.186,0,30.43]
[10,21,4,1,0,-0.488,0,0,0,-0.061,-0.367,2.461,4.158,-8.065,2.362,0,29.92]
[10,21,7,1,0,0.267,0,0,0,0.032,0.323,2.03,3.907,-8.712,2.153,0,29.48]
[10,21,11,1,0,-0.222,0,0,0,-0.016,0.321,4.033,4.696,-7.003,-1.808,0,29.48]
[10,21,14,1,0,-1.979,-1E-3,0,0,-0.043,-1.058,9.235,4.696,-5.445,-5.405,0,30.3]
[10,21,19,1,0,-3.003,-2E-3,0,0,-0.139,-2.001,4.588,5.519,-6.183,1.22,0,30.69]
[10,21,22,1,0,-3.898,-0.003,0,0,-0.331,-0.326,3.014,8.113,-7.248,0.679,0,30.58]
[10,22,1,1,0,-1.323,-1E-3,0,0,-0.144,-0.825,2.414,4.648,-7.903,3.135,0,30.17]
[10,22,2,1,0,-0.666,0,0,0,-0.077,-0.593,2.255,4.475,-8.378,2.985,0,29.97]
[10,22,5,1,0,0.282,0,0,0,0.034,0.389,1.86,4.131,-9.281,2.585,0,29.46]
[10,22,9,1,0,0.942,0,0,0,0.11,1.583,1.47,3.913,-10.423,2.405,0,28.8]
[10,22,11,1,0,0.066,0,0,0,0.004,1.96,6.872,3.814,-7.953,-4.763,0,29.1]
[10,22,16,1,0,-2.621,-1E-3,0,0,-0.042,-2.375,11.916,3.884,-6.44,-4.32,0,30.65]
[10,22,20,1,0,-3.598,-2E-3,0,0,-0.241,-1.131,4.462,6.832,-7.769,1.445,0,30.48]
[10,22,23,1,0,-2.68,-2E-3,0,0,-0.269,-0.597,3.418,7.424,-8.504,1.209,0,30.23]
[10,23,2,1,0,-0.333,0,0,0,-0.039,-0.309,2.727,4.182,-9.376,3.148,0,29.65]
[10,23,3,1,0,0.017,0,0,0,2E-3,0.017,2.543,4.073,-9.29,2.638,0,29.47]
[10,23,6,1,0,0.677,0,0,0,0.075,0.902,2.089,3.834,-9.922,2.346,0,28.98]
[10,23,10,1,0,1.884,1E-3,0,0,0.158,0.747,3.679,3.7,-9.143,-1.026,0,28.58]
[10,23,12,1,0,-1.213,0,0,0,-0.048,1.699,10.72,3.629,-7.465,-7.322,0,29.27]
[10,23,17,1,0,-2.058,-1E-3,0,0,-0.116,-0.01,4.326,3.769,-7.526,1.617,0,29.39]
[10,23,21,1,0,-0.952,0,0,0,-0.075,-0.649,2.692,6.98,-8.561,0.565,0,29.17]
[10,23,24,1,0,-0.438,0,0,0,-0.038,-0.442,2.163,5.923,-9.027,1.86,0,28.94]
[10,24,3,1,0,0.558,0,0,0,0.051,0.691,1.78,4.006,-9.633,2.547,0,28.39]
[10,24,4,1,0,0.744,0,0,0,0.067,0.939,1.674,3.918,-9.56,2.218,0,28.24]
[10,24,7,1,0,1.149,0,0,0,0.101,1.552,1.404,3.717,-9.935,2.012,0,27.81]
[10,24,13,1,0,-2.233,-1E-3,0,0,-0.051,0.888,13.761,3.555,-6.419,-9.501,0,28.86]
[10,24,15,1,0,-3.607,-1E-3,0,0,-0.016,-3.121,16.851,3.503,-5.616,-7.993,0,30.08]
[10,24,18,1,0,-4.02,-1E-3,0,0,-0.064,-4.978,11.818,3.732,-6.167,-0.32,0,30.66]
[10,24,22,1,0,-4.071,-2E-3,0,0,-0.309,-1.702,4.983,7.148,-7.859,1.812,0,30.08]
[10,25,1,1,0,-2.268,-1E-3,0,0,-0.25,-0.452,3.882,4.229,-8.747,3.607,0,29.55]
[10,25,2,1,0,-1.146,-1E-3,0,0,-0.135,-0.58,3.598,4.09,-9.216,3.389,0,29.32]
[10,25,5,1,0,0.241,0,0,0,0.03,0.269,2.911,3.823,-10.095,2.821,0,28.73]
[10,25,8,1,0,0.894,0,0,0,0.107,1.311,2.4,3.715,-11.299,2.871,0,28.16]
[10,25,14,1,0,-2.995,-1E-3,0,0,-0.063,-2.277,15.336,3.515,-7.249,-6.266,0,29.99]
[10,25,16,1,0,-3.352,-1E-3,0,0,-0.067,-3.542,14.396,3.722,-7.165,-3.99,0,30.4]
[10,25,19,1,0,-3.612,-1E-3,0,0,-0.242,-1.223,6.313,4.55,-8.896,3.111,0,29.85]
[10,25,23,1,0,-1.992,-1E-3,0,0,-0.207,-0.876,4.119,7.309,-9.852,1.501,0,29.43]
[10,26,2,1,0,-0.018,0,0,0,-2E-3,-0.017,3.323,4.082,-10.707,3.339,0,28.77]
[10,26,3,1,0,0.333,0,0,0,0.037,0.368,3.108,3.978,-10.903,3.08,0,28.57]
[10,26,6,1,0,1.014,0,0,0,0.107,1.338,2.572,3.751,-11.521,2.738,0,28]
[10,26,9,1,0,1.506,0,0,0,0.154,2.191,2.157,3.669,-12.449,2.772,0,27.43]
[10,26,15,1,0,-3.862,-1E-3,0,0,-0.014,-3.906,22.75,3.486,-7.479,-10.975,0,30.47]
[10,26,17,1,0,-4.566,-1E-3,0,0,-0.042,-6.834,18.672,3.72,-7.57,-3.378,0,31.24]
[10,26,21,1,0,-4.575,-2E-3,0,0,-0.342,-2.093,6.826,6.939,-9.399,2.646,0,30.29]
[10,26,24,1,0,-3.468,-2E-3,0,0,-0.364,-0.302,5.296,5.887,-10.036,2.989,0,29.8]
[10,27,3,1,0,-0.361,0,0,0,-0.041,-0.25,4.245,3.975,-10.856,3.289,0,29.07]
[10,27,4,1,0,0.064,0,0,0,0.007,0.054,3.963,3.889,-11.052,3.076,0,28.87]
[10,27,7,1,0,0.853,0,0,0,0.092,0.974,3.264,3.691,-11.667,2.793,0,28.29]
[10,27,12,1,0,-1.752,0,0,0,-0.083,1.387,12.578,4.539,-8.993,-7.676,0,28.87]
[10,27,15,1,0,-3.937,-1E-3,0,0,-0.066,-3.825,18.247,4.561,-7.824,-7.154,0,30.6]
[10,27,18,1,0,-4.626,-1E-3,0,0,-0.144,-5.666,12.926,4.575,-8.407,1.344,0,31.21]
[10,27,22,1,0,-4.648,-2E-3,0,0,-0.404,-1.304,6.08,8.019,-9.762,2.021,0,30.43]
[10,28,1,1,0,-2.175,-1E-3,0,0,-0.233,-0.609,4.816,4.567,-10.347,3.982,0,29.84]
[10,28,4,1,0,-0.164,0,0,0,-0.017,-0.123,3.917,4.158,-10.629,2.859,0,29.21]
[10,28,5,1,0,0.17,0,0,0,0.018,0.148,3.671,4.063,-10.834,2.764,0,29.03]
[10,28,8,1,0,0.721,0,0,0,0.071,0.778,3.054,4.673,-11.197,1.901,0,28.56]
[10,28,13,1,0,0.804,0,0,0,0.055,0.256,5.015,4.696,-9.336,-1.49,0,28.38]
[10,28,16,1,0,-1.078,0,0,0,-0.064,-0.304,4.473,4.693,-8.345,0.625,0,28.73]
[10,28,19,1,0,-1.075,0,0,0,-0.064,-0.192,4.738,5.519,-8.903,-0.023,0,28.69]
[10,28,23,1,0,-0.984,0,0,0,-0.071,-0.855,2.499,8.285,-9.431,0.557,0,28.57]
[10,29,2,1,0,0.173,0,0,0,0.013,0.176,2.071,4.475,-9.474,2.567,0,28.07]
[10,29,5,1,0,0.796,0,0,0,0.06,0.882,1.741,4.131,-9.552,1.943,0,27.63]
[10,29,6,1,0,0.912,0,0,0,0.068,1.024,1.646,4.045,-9.493,1.797,0,27.51]
[10,29,9,1,0,1.179,0,0,0,0.087,1.384,1.401,3.913,-9.612,1.647,0,27.16]
[10,29,14,1,0,-0.802,0,0,0,-0.036,0.12,5.369,3.695,-6.454,-1.892,0,27.77]
[10,29,17,1,0,-1.29,0,0,0,-0.064,-0.373,3.672,3.877,-6.77,0.948,0,27.84]
[10,29,20,1,0,-1.024,0,0,0,-0.061,-0.679,2.391,6.832,-7.296,-0.164,0,27.75]
[10,29,24,1,0,-0.582,0,0,0,-0.042,-0.583,1.75,6,-8.348,1.806,0,27.56]
[10,30,3,1,0,0.433,0,0,0,0.033,0.505,1.435,4.073,-8.677,2.196,0,27.04]
[10,30,6,1,0,0.927,0,0,0,0.074,1.201,1.197,3.834,-9.344,2.111,0,26.62]
[10,30,7,1,0,1.057,0,0,0,0.085,1.407,1.129,3.772,-9.568,2.118,0,26.48]
[10,30,11,1,0,2.025,1E-3,0,0,0.121,0.465,4.91,3.663,-7.775,-3.411,0,26.39]
[10,30,15,1,0,-3.57,-1E-3,0,0,-0.025,-1.939,18.749,3.541,-5.712,-11.043,0,28.55]
[10,30,18,1,0,-5.532,-2E-3,0,0,-0.188,-3.336,8.287,3.765,-6.491,3.497,0,29.01]
[10,30,21,1,0,-5.184,-2E-3,0,0,-0.33,-0.553,4.879,6.98,-7.393,1.603,0,28.54]
[10,31,1,1,0,-1.569,-1E-3,0,0,-0.146,-0.966,3.466,4.253,-8.548,3.51,0,27.96]
[10,31,4,1,0,-0.079,0,0,0,-0.008,-0.082,2.782,3.918,-9.142,2.611,0,27.4]
[10,31,7,1,0,0.596,0,0,0,0.059,0.755,2.28,3.717,-9.783,2.377,0,26.91]
[10,31,8,1,0,0.753,0,0,0,0.074,0.993,2.141,3.732,-10.002,2.309,0,26.76]
[10,31,12,1,0,-1.264,0,0,0,-0.062,1.281,9.503,3.585,-7.338,-5.705,0,27.25]
[10,31,16,1,0,-3.947,-1E-3,0,0,-0.132,-2.073,9.667,3.734,-6.235,-1.012,0,28.48]
[10,31,19,1,0,-4.599,-2E-3,0,0,-0.243,-1.244,5.905,4.561,-7.079,2.701,0,28.47]
[10,31,22,1,0,-3.086,-1E-3,0,0,-0.254,-0.928,4.101,7.148,-8.643,1.664,0,28.16]
[11,1,2,1,0,-0.096,0,0,0,-0.011,-0.112,3.031,4.09,-10.884,3.982,0,27.33]
[11,1,5,1,0,0.933,0,0,0,0.108,1.447,2.484,3.823,-12.335,3.54,0,26.6]
[11,1,6,1,0,1.17,0,0,0,0.136,1.909,2.334,3.757,-12.83,3.524,0,26.37]
[11,1,9,1,0,1.712,0,0,0,0.182,2.829,2.148,3.674,-12.822,2.276,0,25.75]
[11,1,13,1,0,-0.494,0,0,0,-0.026,2.157,11.622,3.542,-9.563,-7.238,0,26.47]
[11,1,17,1,0,-5.27,-1E-3,0,0,-0.281,-0.51,7.59,3.723,-9.33,4.078,0,27.78]
[11,1,20,1,0,-1.703,0,0,0,-0.126,-0.88,4.768,6.7,-10.481,1.723,0,27.12]
[11,1,23,1,0,-0.726,0,0,0,-0.063,-0.669,3.718,7.309,-11.215,1.645,0,26.79]
[11,2,3,1,0,0.942,0,0,0,0.086,1.18,2.799,3.978,-12.272,3.287,0,25.88]
[11,2,6,1,0,1.576,0,0,0,0.143,2.148,2.313,3.751,-12.888,2.956,0,25.27]
[11,2,7,1,0,1.738,0,0,0,0.156,2.411,2.178,3.693,-13.098,2.922,0,25.07]
[11,2,10,1,0,2.443,0,0,0,0.183,2.023,4.455,3.632,-11.429,-1.307,0,24.81]
[11,2,14,1,0,-4.293,-1E-3,0,0,-0.117,-0.552,18.292,3.511,-7.849,-8.99,0,27.13]
[11,2,18,1,0,-6.605,-1E-3,0,0,-0.345,-0.371,7.361,3.718,-9.145,5.388,0,27.4]
[11,2,21,1,0,-2.834,-1E-3,0,0,-0.205,-1.125,5.317,6.939,-10.062,1.97,0,26.88]
[11,3,1,1,0,-0.402,0,0,0,-0.035,-0.373,3.882,4.219,-11.208,3.917,0,26.18]
[11,3,4,1,0,0.825,0,0,0,0.076,0.991,3.159,3.889,-12.373,3.433,0,25.47]
[11,3,7,1,0,1.539,0,0,0,0.143,2.088,2.616,3.691,-13.279,3.202,0,24.82]
[11,3,8,1,0,1.641,0,0,0,0.153,2.304,2.464,4.471,-13.809,2.776,0,24.63]
[11,3,11,1,0,0.573,0,0,0,0.034,0.77,9.545,4.529,-9.85,-5.6,0,25.26]
[11,3,15,1,0,-5.437,-1E-3,0,0,-0.093,-4.163,22.584,4.561,-7.757,-9.695,0,28.11]
[11,3,19,1,0,-6.841,-2E-3,0,0,-0.409,-0.87,7.679,5.411,-9.551,4.584,0,27.63]
[11,3,22,1,0,-3.977,-1E-3,0,0,-0.323,-1.177,5.852,8.019,-10.233,1.84,0,27.22]
[11,4,2,1,0,-0.772,0,0,0,-0.07,-0.624,4.333,4.397,-10.735,3.471,0,26.43]
[11,4,5,1,0,0.29,0,0,0,0.025,0.288,3.55,4.063,-10.755,2.539,0,25.88]
[11,4,8,1,0,0.79,0,0,0,0.067,0.883,2.954,4.673,-11.128,1.76,0,25.42]
[11,4,12,1,0,0.527,0,0,0,0.036,0.433,3.44,4.697,-8.985,-0.148,0,25.3]
[11,4,13,1,0,0.363,0,0,0,0.024,0.268,3.637,4.696,-8.701,-0.287,0,25.32]
[11,4,16,1,0,-0.098,0,0,0,-0.006,-0.073,3.301,4.693,-8.412,0.595,0,25.33]
[11,4,20,1,0,-0.04,0,0,0,-0.003,-0.041,2.114,7.67,-9.457,-0.243,0,25.07]
[11,4,23,1,0,-0.312,0,0,0,-0.022,-0.348,1.783,8.285,-9.734,0.347,0,25.03]
[11,5,3,1,0,0.862,0,0,0,0.063,1.052,1.442,4.341,-10.283,2.522,0,24.34]
[11,5,6,1,0,1.338,0,0,0,0.099,1.708,1.238,4.045,-10.655,2.226,0,23.88]
[11,5,9,1,0,1.557,0,0,0,0.111,1.934,1.321,3.913,-9.88,1.045,0,23.54]
[11,5,13,1,0,-2.115,0,0,0,-0.095,0.039,7.103,3.731,-6.7,-1.964,0,24.78]
[11,5,14,1,0,-3.49,-1E-3,0,0,-0.111,0.546,13.193,3.695,-6.374,-7.458,0,25.28]
[11,5,18,1,0,-3.259,-1E-3,0,0,-0.175,-1.111,4.651,3.868,-7.543,3.57,0,25.33]
[11,5,21,1,0,-1.693,0,0,0,-0.114,-1.212,3.352,7.069,-8.273,0.872,0,25.05]
[11,5,24,1,0,-0.897,0,0,0,-0.069,-0.892,2.639,6,-9.02,2.24,0,24.78]
[11,6,4,1,0,0.547,0,0,0,0.045,0.672,1.999,3.982,-9.829,2.585,0,24.03]
[11,6,7,1,0,1.092,0,0,0,0.091,1.459,1.657,3.772,-10.483,2.413,0,23.54]
[11,6,10,1,0,1.375,0,0,0,0.099,1.369,2.822,3.7,-8.885,-0.481,0,23.33]
[11,6,12,1,0,1.084,0,0,0,0.063,0.415,5.495,3.629,-7.547,-3.141,0,23.58]
[11,6,15,1,0,-3.489,-1E-3,0,0,-0.104,0.297,14.833,3.541,-6.202,-8.874,0,24.93]
[11,6,19,1,0,-2.482,-1E-3,0,0,-0.145,-1.159,4.101,4.592,-7.503,2.597,0,24.66]
[11,6,22,1,0,-1.56,0,0,0,-0.111,-1.265,3.127,7.175,-8.288,0.923,0,24.49]
[11,7,1,1,0,-0.437,0,0,0,-0.034,-0.465,2.49,4.253,-8.96,3.153,0,24.07]
[11,7,5,1,0,0.737,0,0,0,0.062,0.952,1.905,3.842,-10.087,2.589,0,23.35]
[11,7,8,1,0,1.229,0,0,0,0.104,1.703,1.588,3.732,-10.745,2.388,0,22.86]
[11,7,11,1,0,0.704,0,0,0,0.039,0.253,7.842,3.617,-7.737,-4.718,0,23.38]
[11,7,13,1,0,-3.776,-1E-3,0,0,-0.074,-0.312,20.875,3.555,-6.226,-14.041,0,24.98]
[11,7,16,1,0,-6.476,-1E-3,0,0,-0.219,-3.269,11.251,3.734,-6.11,1.09,0,25.9]
[11,7,20,1,0,-4.326,-1E-3,0,0,-0.288,-0.876,5.251,6.71,-7.445,0.977,0,25.13]
[11,7,23,1,0,-2.678,-1E-3,0,0,-0.209,-1.552,4.083,7.317,-7.652,0.691,0,24.97]
[11,8,2,1,0,-1.101,0,0,0,-0.087,-0.877,3.277,4.09,-7.433,2.132,0,24.52]
[11,8,6,1,0,-0.233,0,0,0,-0.018,-0.217,2.522,3.757,-7.221,1.41,0,24.09]
[11,8,9,1,0,0.024,0,0,0,2E-3,0.024,2.186,3.674,-6.82,0.91,0,23.86]
[11,8,12,1,0,-0.518,0,0,0,-0.03,-0.309,2.873,3.571,-5.185,-0.402,0,24]
[11,8,14,1,0,-0.816,0,0,0,-0.044,-0.427,2.92,3.515,-4.932,-0.216,0,24.05]
[11,8,17,1,0,-0.846,0,0,0,-0.048,-0.622,2.071,3.723,-5.195,0.918,0,24.02]
[11,8,21,1,0,-1.034,0,0,0,-0.066,-0.954,1.558,6.942,-5.764,-0.682,0,24.03]
[11,8,24,1,0,-0.996,0,0,0,-0.066,-1.021,1.318,5.89,-6.035,0.911,0,24]
[11,9,3,1,0,-0.158,0,0,0,-0.011,-0.178,1.124,3.978,-6.423,1.67,0,23.64]
[11,9,7,1,0,0.385,0,0,0,0.028,0.472,0.917,3.693,-6.805,1.309,0,23.25]
[11,9,9,1,0,0.476,0,0,0,0.033,0.554,1.066,3.669,-6.175,0.377,0,23.13]
[11,9,12,1,0,0.087,0,0,0,0.005,0.065,2.04,3.566,-4.824,-0.94,0,23.25]
[11,9,15,1,0,-0.593,0,0,0,-0.03,-0.313,2.556,3.486,-4.355,-0.752,0,23.43]
[11,9,18,1,0,-0.988,0,0,0,-0.054,-0.741,1.719,3.718,-4.679,1.024,0,23.53]
[11,9,22,1,0,-1.16,0,0,0,-0.075,-1.196,1.104,7.136,-5.551,-0.258,0,23.59]
[11,10,1,1,0,-0.583,0,0,0,-0.041,-0.686,0.897,4.219,-6.011,2.206,0,23.38]
[11,10,5,1,0,0.167,0,0,0,0.012,0.214,0.7,3.814,-6.373,1.466,0,22.95]
[11,10,8,1,0,0.35,0,0,0,0.026,0.465,0.589,4.471,-6.551,0.649,0,22.73]
[11,10,10,1,0,0.228,0,0,0,0.015,0.216,1.703,4.516,-5.44,-1.238,0,22.79]
[11,10,13,1,0,-2.394,-1E-3,0,0,-0.108,-0.484,3.542,4.548,-3.565,-1.538,0,23.51]
[11,10,16,1,0,-3.399,-1E-3,0,0,-0.126,-0.303,5.519,4.566,-3.459,-2.798,0,23.86]
[11,10,19,1,0,-2.6,-1E-3,0,0,-0.139,-1.43,2.099,5.411,-4.284,0.944,0,23.86]
[11,10,23,1,0,-2.193,-1E-3,0,0,-0.15,-2.049,1.461,8.196,-5.167,-0.097,0,23.96]
[11,11,2,1,0,-0.948,0,0,0,-0.071,-1.075,1.169,4.397,-5.544,2.072,0,23.58]
[11,11,6,1,0,-0.158,0,0,0,-0.012,-0.203,0.898,3.981,-5.912,1.407,0,23.17]
[11,11,7,1,0,-0.021,0,0,0,-2E-3,-0.028,0.844,3.907,-6.149,1.449,0,23.08]
[11,11,13,1,0,-3.044,-1E-3,0,0,-0.11,-0.345,5.469,4.696,-2.643,-4.022,0,23.86]
[11,11,14,1,0,-3.943,-1E-3,0,0,-0.152,-0.249,4.026,4.696,-2.696,-1.679,0,23.98]
[11,11,17,1,0,-4.181,-1E-3,0,0,-0.165,-0.344,3.813,4.691,-3.057,-0.755,0,24.16]
[11,11,20,1,0,-2.517,-1E-3,0,0,-0.151,-1.719,1.7,7.67,-4.388,-0.595,0,24.08]
[11,11,24,1,0,-1.504,-1E-3,0,0,-0.123,-1.81,1.242,6.36,-6.009,1.844,0,23.95]
[11,12,3,1,0,-0.266,0,0,0,-0.025,-0.403,1.014,4.341,-7.174,2.513,0,23.41]
[11,12,7,1,0,0.57,0,0,0,0.058,1.012,0.793,3.969,-8.898,2.497,0,22.77]
[11,12,8,1,0,0.721,0,0,0,0.073,1.292,0.749,3.968,-9.117,2.314,0,22.61]
[11,12,14,1,0,-3.898,-1E-3,0,0,-0.003,-5.399,21.626,3.695,-4.64,-11.379,0,25.75]
[11,12,15,1,0,-4.461,-1E-3,0,0,-0.01,-7.066,18.806,3.661,-4.568,-6.36,0,26.17]
[11,12,18,1,0,-5.972,-2E-3,0,0,-0.262,-5.575,8.181,3.868,-5.982,5.744,0,26.21]
[11,12,22,1,0,-5.153,-0.003,0,0,-0.523,-1.267,5.2,7.259,-7.09,1.576,0,25.58]
[11,13,1,1,0,-2.421,-1E-3,0,0,-0.294,-1.292,4.064,4.326,-7.717,3.336,0,25.1]
[11,13,4,1,0,-0.644,0,0,0,-0.076,-0.68,3.265,3.982,-8.316,2.47,0,24.55]
[11,13,8,1,0,0.279,0,0,0,0.03,0.376,2.513,3.785,-9.188,2.205,0,23.94]
[11,13,9,1,0,0.37,0,0,0,0.037,0.468,2.6,3.741,-8.554,1.338,0,23.85]
[11,13,15,1,0,-4.11,-1E-3,0,0,-0.104,-3.775,13.025,3.541,-5.098,-3.478,0,26.12]
[11,13,16,1,0,-4.902,-2E-3,0,0,-0.189,-3.152,8.809,3.77,-5.344,1.008,0,26.05]
[11,13,19,1,0,-4.882,-2E-3,0,0,-0.325,-0.414,5.121,4.592,-6.543,2.453,0,25.62]
[11,13,23,1,0,-2.589,-1E-3,0,0,-0.236,-1.5,3.704,7.343,-7.587,0.864,0,25.42]
[11,14,2,1,0,-0.794,0,0,0,-0.077,-0.767,3.012,4.112,-8.2,2.714,0,24.9]
[11,14,5,1,0,0.033,0,0,0,0.003,0.039,2.494,3.842,-8.565,2.153,0,24.46]
[11,14,10,1,0,0.706,0,0,0,0.058,0.75,2.568,3.652,-8.001,0.266,0,23.91]
[11,14,13,1,0,-0.039,0,0,0,-2E-3,0.139,6.287,3.555,-6.43,-3.51,0,24.23]
[11,14,14,1,0,-2.171,-1E-3,0,0,-0.08,0.843,11.818,3.528,-5.843,-8.094,0,24.77]
[11,14,17,1,0,-3.907,-1E-3,0,0,-0.191,-0.187,5.899,3.735,-6.002,0.654,0,25.1]
[11,14,20,1,0,-1.837,-1E-3,0,0,-0.122,-1.137,3.175,6.71,-6.993,0.206,0,24.8]
[11,14,24,1,0,-1.075,0,0,0,-0.084,-1.065,2.351,5.898,-7.758,1.735,0,24.6]
[11,15,3,1,0,0.072,0,0,0,0.006,0.087,1.932,3.985,-8.663,2.581,0,24.07]
[11,15,6,1,0,0.699,0,0,0,0.06,0.944,1.612,3.757,-9.318,2.245,0,23.6]
[11,15,11,1,0,0.726,0,0,0,0.046,0.21,5.668,3.602,-7.856,-2.396,0,23.62]
[11,15,14,1,0,-2.565,-1E-3,0,0,-0.132,0.05,6.736,3.515,-6.752,-0.852,0,24.3]
[11,15,15,1,0,-1.481,0,0,0,-0.091,-0.916,3.611,3.49,-7.519,2.906,0,24.11]
[11,15,18,1,0,-0.121,0,0,0,-0.009,-0.12,2.646,3.722,-8.442,2.324,0,23.62]
[11,15,21,1,0,-0.234,0,0,0,-0.018,-0.266,2.077,6.942,-8.692,0.191,0,23.54]
[11,16,1,1,0,0.126,0,0,0,0.01,0.152,1.586,4.222,-8.542,2.448,0,23.23]
[11,16,4,1,0,0.699,0,0,0,0.052,0.871,1.321,3.891,-8.632,1.799,0,22.83]
[11,16,8,1,0,1.079,0,0,0,0.08,1.392,1.053,3.71,-8.996,1.681,0,22.37]
[11,16,12,1,0,0.625,0,0,0,0.031,0.033,6.92,3.566,-6.295,-4.88,0,22.79]
[11,16,15,1,0,-1.032,0,0,0,-0.052,-0.408,4.305,3.486,-5.843,-0.456,0,23.03]
[11,16,16,1,0,-0.821,0,0,0,-0.046,-0.621,2.517,3.718,-6.359,1.613,0,22.93]
[11,16,19,1,0,-0.163,0,0,0,-0.01,-0.159,1.798,4.547,-7.082,1.069,0,22.64]
[11,16,22,1,0,-0.553,0,0,0,-0.038,-0.612,1.431,7.136,-7.398,0.034,0,22.7]
[11,17,2,1,0,0.179,0,0,0,0.013,0.218,1.099,4.08,-7.78,2.192,0,22.29]
[11,17,5,1,0,0.652,0,0,0,0.047,0.826,0.918,3.814,-7.894,1.637,0,21.94]
[11,17,9,1,0,0.79,0,0,0,0.056,1.016,0.871,4.499,-7.733,0.501,0,21.61]
[11,17,13,1,0,-3.059,-1E-3,0,0,-0.106,0.531,11.922,4.548,-5.218,-8.617,0,22.91]
[11,17,16,1,0,-5.639,-1E-3,0,0,-0.198,-1.425,9.178,4.566,-4.824,-1.657,0,23.83]
[11,17,17,1,0,-5.436,-1E-3,0,0,-0.264,-1.248,4.631,4.571,-5.558,3.305,0,23.61]
[11,17,20,1,0,-2.647,-1E-3,0,0,-0.169,-1.717,3.218,7.567,-6.52,0.269,0,23.25]
[11,17,23,1,0,-1.937,-1E-3,0,0,-0.145,-1.861,2.492,8.196,-7.335,0.591,0,23.15]
[11,18,3,1,0,-0.176,0,0,0,-0.015,-0.22,1.859,4.267,-8.441,2.727,0,22.44]
[11,18,6,1,0,0.539,0,0,0,0.046,0.752,1.527,3.981,-9.379,2.534,0,21.95]
[11,18,10,1,0,1.326,0,0,0,0.085,0.188,7.3,4.693,-8.194,-5.399,0,21.95]
[11,18,14,1,0,-4.437,-1E-3,0,0,-0.167,-1.047,12.729,4.696,-6.381,-5.392,0,23.55]
[11,18,17,1,0,-6.938,-2E-3,0,0,-0.375,-0.324,6.327,4.691,-7.093,3.714,0,23.83]
[11,18,18,1,0,-4.434,-1E-3,0,0,-0.272,-1.444,5.159,4.69,-7.544,3.846,0,23.58]
[11,18,21,1,0,-2.554,-1E-3,0,0,-0.189,-1.793,3.791,7.914,-7.712,0.544,0,23.33]
[11,18,24,1,0,-1.767,0,0,0,-0.137,-1.626,2.989,6.36,-7.624,1.806,0,23.15]
[11,19,4,1,0,-0.456,0,0,0,-0.034,-0.465,2.265,4.228,-7.066,1.527,0,22.61]
[11,19,7,1,0,-0.172,0,0,0,-0.012,-0.174,1.878,3.969,-6.385,0.895,0,22.4]
[11,19,12,1,0,-0.291,0,0,0,-0.017,-0.204,2.605,3.771,-4.929,-0.937,0,22.32]
[11,19,15,1,0,-4.049,-1E-3,0,0,-0.152,-0.214,6.024,3.661,-3.165,-2.104,0,23.25]
[11,19,18,1,0,-3.502,-1E-3,0,0,-0.161,-1.091,3.236,3.868,-3.741,1.392,0,23.31]
[11,19,19,1,0,-2.907,-1E-3,0,0,-0.145,-1.278,2.749,4.69,-3.988,0.879,0,23.25]
[11,19,22,1,0,-2.616,-1E-3,0,0,-0.154,-1.777,2.146,7.259,-4.588,-0.27,0,23.34]
[11,20,2,1,0,-1.137,0,0,0,-0.08,-1.116,1.632,4.182,-5.54,2.058,0,22.99]
[11,20,5,1,0,-0.321,0,0,0,-0.024,-0.376,1.358,3.903,-6.219,1.68,0,22.64]
[11,20,8,1,0,0.223,0,0,0,0.018,0.301,1.143,3.785,-7.192,1.721,0,22.28]
[11,20,13,1,0,-0.76,0,0,0,-0.045,-0.454,2.859,3.597,-4.77,-0.427,0,22.57]
[11,20,16,1,0,-3.303,-1E-3,0,0,-0.102,-0.898,10.428,3.77,-4.139,-5.754,0,23.56]
[11,20,19,1,0,-3.322,-1E-3,0,0,-0.191,-1.262,3.322,4.592,-5.196,2.059,0,23.44]
[11,20,20,1,0,-2.889,-1E-3,0,0,-0.181,-1.509,2.991,6.74,-5.467,0.315,0,23.42]
[11,20,23,1,0,-1.878,-1E-3,0,0,-0.148,-1.767,2.3,7.343,-6.545,0.695,0,23.3]
[11,21,3,1,0,-0.191,0,0,0,-0.017,-0.252,1.714,4.006,-7.662,2.403,0,22.64]
[11,21,5,1,0,0.286,0,0,0,0.026,0.414,1.501,3.842,-8.381,2.312,0,22.32]
[11,21,10,1,0,1.3,0,0,0,0.096,0.635,5.059,3.652,-7.907,-2.836,0,21.96]
[11,21,14,1,0,-3.693,-1E-3,0,0,-0.159,-0.492,9.456,3.528,-5.712,-2.926,0,23.34]
[11,21,17,1,0,-5.891,-2E-3,0,0,-0.28,-1.57,7.657,3.735,-6.082,2.434,0,24.1]
[11,21,18,1,0,-5.509,-1E-3,0,0,-0.325,-0.618,5.343,3.732,-6.801,4.179,0,23.82]
[11,21,21,1,0,-2.695,-1E-3,0,0,-0.205,-1.578,3.886,6.951,-7.231,0.872,0,23.53]
[11,21,24,1,0,-1.493,0,0,0,-0.13,-1.441,3.044,5.898,-7.971,2.093,0,23.26]
[11,22,4,1,0,0.052,0,0,0,0.005,0.064,2.295,3.897,-8.498,2.185,0,22.56]
[11,22,6,1,0,0.427,0,0,0,0.038,0.559,2.017,3.757,-8.946,2.148,0,22.27]
[11,22,11,1,0,-1.097,0,0,0,-0.057,1.347,10.48,3.602,-7.05,-7.225,0,22.58]
[11,22,15,1,0,-5.337,-1E-3,0,0,-0.12,-4.504,16.149,3.49,-5.372,-4.305,0,24.96]
[11,22,18,1,0,-7.085,-2E-3,0,0,-0.381,-1.419,6.94,3.722,-6.664,4.889,0,24.71]
[11,22,19,1,0,-6.31,-2E-3,0,0,-0.388,-0.574,6.197,4.55,-6.839,3.366,0,24.48]
[11,22,22,1,0,-3.833,-1E-3,0,0,-0.312,-1.383,4.736,7.139,-7.298,0.953,0,24.25]
[11,23,1,1,0,-1.681,-1E-3,0,0,-0.152,-1.319,3.763,4.222,-7.961,3.129,0,23.83]
[11,23,5,1,0,-0.185,0,0,0,-0.017,-0.202,2.872,3.816,-8.523,2.238,0,23.2]
[11,23,7,1,0,0.196,0,0,0,0.017,0.229,2.536,3.693,-8.685,2.013,0,22.93]
[11,23,12,1,0,-1.761,0,0,0,-0.086,0.762,9.485,3.566,-6.001,-5.964,0,23.36]
[11,23,16,1,0,-5.059,-1E-3,0,0,-0.08,-5.448,16.814,3.718,-4.91,-5.033,0,25.73]
[11,23,19,1,0,-6.465,-2E-3,0,0,-0.347,-1.331,6.306,4.547,-6.023,3.314,0,25.14]
[11,23,20,1,0,-6.295,-2E-3,0,0,-0.396,-0.635,5.705,6.697,-6.542,1.468,0,25.04]
[11,23,23,1,0,-3.681,-1E-3,0,0,-0.316,-1.501,4.431,7.306,-7.565,1.327,0,24.79]
[11,24,2,1,0,-1.164,0,0,0,-0.113,-1.031,3.558,4.08,-8.441,3.111,0,24.21]
[11,24,8,1,0,0.706,0,0,0,0.073,1.042,2.432,4.471,-11.158,2.433,0,23.08]
[11,24,10,1,0,0.976,0,0,0,0.086,0.88,4.298,4.516,-9.913,-0.843,0,23.01]
[11,24,14,1,0,-4.158,-1E-3,0,0,-0.209,-0.661,9.825,4.555,-7.437,-1.914,0,24.53]
[11,24,17,1,0,-4.884,-1E-3,0,0,-0.277,-0.393,7.526,4.571,-7.796,1.253,0,24.67]
[11,24,20,1,0,-2.116,-1E-3,0,0,-0.159,-1.398,4.173,7.567,-8.746,0.679,0,24.23]
[11,24,21,1,0,-1.915,-1E-3,0,0,-0.149,-1.454,3.848,7.816,-8.726,0.581,0,24.19]
[11,24,24,1,0,-1.142,0,0,0,-0.094,-1.151,3.088,6.274,-9.188,2.214,0,23.94]
[11,25,3,1,0,0.031,0,0,0,0.003,0.035,2.536,4.267,-9.208,2.337,0,23.38]
[11,25,9,1,0,0.564,0,0,0,0.042,0.666,1.862,4.688,-8.607,0.786,0,22.77]
[11,25,11,1,0,0.408,0,0,0,0.028,0.406,2.315,4.696,-7.728,-0.124,0,22.78]
[11,25,15,1,0,-3.108,-1E-3,0,0,-0.138,0.101,7.791,4.694,-5.897,-3.443,0,23.72]
[11,25,18,1,0,-1.538,0,0,0,-0.089,-1.087,2.938,4.69,-6.616,1.702,0,23.45]
[11,25,21,1,0,-1.382,0,0,0,-0.09,-1.262,2.211,7.914,-7.172,-0.219,0,23.41]
[11,25,22,1,0,-1.366,0,0,0,-0.092,-1.333,2.059,8.113,-7.458,0.078,0,23.4]
[11,26,1,1,0,-0.563,0,0,0,-0.04,-0.626,1.687,4.648,-7.882,2.775,0,23.08]
[11,26,6,1,0,0.713,0,0,0,0.056,0.942,1.254,4.045,-9.256,2.245,0,22.29]
[11,26,9,1,0,1.072,0,0,0,0.083,1.474,1.201,3.913,-9.354,1.61,0,21.9]
[11,26,12,1,0,0.591,0,0,0,0.038,0.512,2.887,3.771,-7.393,-0.406,0,22.1]
[11,26,16,1,0,-3.992,-1E-3,0,0,-0.145,-0.287,12.532,3.884,-6.393,-5.598,0,23.57]
[11,26,19,1,0,-2.209,0,0,0,-0.133,-1.313,3.762,4.69,-7.322,2.525,0,23.13]
[11,26,22,1,0,-1.44,0,0,0,-0.103,-1.321,2.834,7.259,-8.114,0.885,0,22.96]
[11,26,23,1,0,-1.256,0,0,0,-0.093,-1.259,2.61,7.424,-8.375,0.95,0,22.9]
[11,27,2,1,0,-0.036,0,0,0,-0.003,-0.043,2.081,4.182,-8.993,2.811,0,22.36]
[11,27,7,1,0,1.013,0,0,0,0.083,1.391,1.497,3.772,-10.082,2.325,0,21.55]
[11,27,10,1,0,1.998,0,0,0,0.129,0.585,6.959,3.7,-8.898,-4.474,0,21.58]
[11,27,13,1,0,-4.066,-1E-3,0,0,-0.104,-0.432,20.128,3.597,-6.657,-12.465,0,23.53]
[11,27,17,1,0,-6.547,-1E-3,0,0,-0.234,-4.194,13.536,3.769,-7.035,0.706,0,24.88]
[11,27,20,1,0,-5.736,-1E-3,0,0,-0.39,-0.745,6.219,6.74,-8.084,1.998,0,24.08]
[11,27,23,1,0,-2.974,-1E-3,0,0,-0.248,-1.763,4.777,7.343,-8.525,1.391,0,23.79]
[11,27,24,1,0,-2.248,-1E-3,0,0,-0.194,-1.628,4.412,5.923,-8.737,2.472,0,23.62]
[11,28,3,1,0,-0.584,0,0,0,-0.051,-0.576,3.54,4.006,-9.035,2.699,0,23.04]
[11,28,8,1,0,0.52,0,0,0,0.044,0.62,2.562,3.732,-9.557,2.078,0,22.3]
[11,28,11,1,0,0.697,0,0,0,0.054,0.818,2.378,3.617,-8.819,1.255,0,22.02]
[11,28,14,1,0,0.638,0,0,0,0.045,0.662,2.534,3.528,-8.163,0.755,0,21.89]
[11,28,18,1,0,0.658,0,0,0,0.046,0.761,1.815,3.732,-8.31,1.297,0,21.59]
[11,28,21,1,0,0.192,0,0,0,0.014,0.226,1.511,6.951,-8.605,-0.289,0,21.59]
[11,28,22,1,0,0.076,0,0,0,0.005,0.091,1.434,7.148,-8.897,0.143,0,21.58]
[11,29,1,1,0,0.452,0,0,0,0.032,0.559,1.231,4.229,-9.048,2.544,0,21.29]
[11,29,5,1,0,1.167,0,0,0,0.085,1.517,1.01,3.823,-9.651,2.05,0,20.71]
[11,29,9,1,0,1.511,0,0,0,0.111,2.06,0.91,3.674,-9.991,1.724,0,20.19]
[11,29,12,1,0,-1.337,0,0,0,-0.059,1.609,12.844,3.571,-7.557,-9.07,0,21.26]
[11,29,15,1,0,-1.004,0,0,0,-0.058,-0.715,3.793,3.49,-7.801,2.294,0,21.16]
[11,29,19,1,0,0.176,0,0,0,0.012,0.186,2.247,4.55,-8.715,1.544,0,20.63]
[11,29,22,1,0,-0.118,0,0,0,-0.008,-0.139,1.768,7.139,-8.994,0.353,0,20.59]
[11,29,23,1,0,-0.163,0,0,0,-0.012,-0.195,1.644,7.309,-8.981,0.397,0,20.57]
[11,30,2,1,0,0.605,0,0,0,0.044,0.763,1.341,4.082,-9.346,2.511,0,20.1]
[11,30,6,1,0,1.248,0,0,0,0.092,1.653,1.048,3.751,-9.954,2.161,0,19.52]
[11,30,10,1,0,0.09,0,0,0,0.005,0.047,6.157,3.632,-9.025,-0.907,0,20.06]
[11,30,13,1,0,-4.415,-1E-3,0,0,-0.168,0.225,14.949,3.538,-7.014,-7.113,0,21.34]
[11,30,16,1,0,-5.809,-1E-3,0,0,-0.279,-0.34,7.772,3.718,-6.85,1.788,0,21.59]
[11,30,20,1,0,-1.703,0,0,0,-0.114,-1.339,3.806,6.697,-7.989,0.643,0,20.95]
[11,30,23,1,0,-1.313,0,0,0,-0.095,-1.298,2.961,7.306,-8.218,0.657,0,20.82]
[11,30,24,1,0,-1.03,0,0,0,-0.075,-1.059,2.743,5.887,-8.161,1.694,0,20.71]
[12,1,3,1,0,-0.083,0,0,0,-0.006,-0.091,2.218,3.975,-7.936,1.922,0,20.26]
[12,1,7,1,0,0.47,0,0,0,0.033,0.545,1.718,3.691,-8.012,1.555,0,19.82]
[12,1,11,1,1,-0.341,0,0,0,-0.022,-0.341,2.114,4.529,-6.638,0,-0.7,20]
[12,1,14,1,0,-2.068,0,0,0,-0.099,-0.28,6.921,4.555,-5.186,-3.843,0,20.54]
[12,1,18,1,0,-1.431,0,0,0,-0.082,-1.215,2.292,4.575,-5.693,1.554,0,20.41]
[12,1,21,1,0,-1.438,0,0,0,-0.09,-1.423,1.768,7.816,-6.274,-0.359,0,20.43]
[12,1,24,1,0,-1.127,0,0,0,-0.076,-1.252,1.444,6.274,-6.798,1.535,0,20.32]
[12,2,1,1,0,-0.692,0,0,0,-0.047,-0.794,1.356,4.567,-7.002,2.613,0,20.15]
[12,2,4,1,0,0.198,0,0,0,0.014,0.251,1.134,4.158,-7.938,2.184,0,19.67]
[12,2,8,1,1,-1.295,0,0,0,-0.1,-1.804,0.907,4.673,-9.595,-11.444,-18.659,20]
[12,2,12,1,0,-1.194,0,0,0,-0.072,-0.763,4.607,4.697,-6.94,-0.335,0,20.02]
[12,2,15,1,0,-1.584,0,0,0,-0.088,-0.909,4.495,4.694,-6.418,-0.191,0,20.14]
[12,2,19,1,1,-1.218,0,0,0,-0.08,-1.254,2.024,5.519,-7.513,0,-2.521,20]
[12,2,22,1,1,-1.266,0,0,0,-0.087,-1.445,1.572,8.113,-7.513,0,-0.626,20]
[12,3,1,1,0,-0.499,0,0,0,-0.035,-0.603,1.266,4.648,-7.639,2.861,0,19.67]
[12,3,2,1,0,-0.187,0,0,0,-0.013,-0.228,1.184,4.475,-7.561,2.331,0,19.51]
[12,3,5,1,0,0.267,0,0,0,0.018,0.323,0.979,4.131,-7.112,1.394,0,19.2]
[12,3,10,1,1,-2.141,0,0,0,-0.12,-1.351,3.881,3.861,-5.774,0,-1.645,20]
[12,3,13,1,0,-2.134,0,0,0,-0.104,-0.934,4.393,3.731,-4.375,-0.577,0,20.04]
[12,3,16,1,0,-3.12,-1E-3,0,0,-0.138,-0.745,5.015,3.884,-3.673,-1.222,0,20.32]
[12,3,20,1,0,-1.603,0,0,0,-0.094,-1.441,1.708,6.832,-4.949,-0.453,0,20.06]
[12,3,23,1,0,-1.562,0,0,0,-0.101,-1.649,1.345,7.424,-5.533,0.076,0,20.09]
[12,4,2,1,0,-0.609,0,0,0,-0.042,-0.713,1.09,4.182,-5.928,2.019,0,19.73]
[12,4,6,1,0,0.193,0,0,0,0.014,0.252,0.848,3.834,-6.85,1.708,0,19.26]
[12,4,7,1,0,0.335,0,0,0,0.025,0.447,0.799,3.772,-7.085,1.706,0,19.15]
[12,4,11,1,1,-1.83,0,0,0,-0.123,-2.002,1.717,3.663,-6.349,0,-4.925,20]
[12,4,14,1,0,-2.606,-1E-3,0,0,-0.129,-0.565,5.677,3.568,-4.446,-1.498,0,20.18]
[12,4,17,1,0,-5.949,-1E-3,0,0,-0.258,-0.28,6.739,3.769,-4.273,0.253,0,20.98]
[12,4,21,1,0,-2.292,-1E-3,0,0,-0.148,-1.919,2.543,6.98,-5.755,0.591,0,20.54]
[12,4,24,1,0,-1.46,0,0,0,-0.108,-1.595,1.97,5.923,-6.517,1.787,0,20.34]
[12,5,3,1,0,-0.248,0,0,0,-0.02,-0.319,1.576,4.006,-7.418,2.422,0,19.81]
[12,5,7,1,0,0.637,0,0,0,0.054,0.936,1.209,3.717,-8.875,2.322,0,19.17]
[12,5,8,1,1,-1.48,0,0,0,-0.128,-2.234,1.136,3.732,-9.897,-12.393,-21.263,20]
[12,5,12,1,0,-3.872,-1E-3,0,0,-0.187,-0.116,10.455,3.585,-6.104,-3.76,0,20.67]
[12,5,15,1,0,-4.926,-1E-3,0,0,-0.18,-1.331,13.03,3.503,-5.331,-4.764,0,21.41]
[12,5,18,1,0,-4.658,-1E-3,0,0,-0.275,-1.56,5.238,3.732,-6.404,3.927,0,21.27]
[12,5,22,1,0,-2.14,-1E-3,0,0,-0.165,-1.855,3.473,7.148,-7.375,0.914,0,20.89]
[12,6,1,1,0,-0.924,0,0,0,-0.077,-1.031,2.753,4.229,-8.05,3.099,0,20.48]
[12,6,4,1,0,0.007,0,0,0,1E-3,0.009,2.237,3.897,-8.395,2.245,0,19.99]
[12,6,6,1,0,0.352,0,0,0,0.029,0.453,1.967,3.757,-8.559,2.001,0,19.73]
[12,6,9,1,1,-0.779,0,0,0,-0.062,-1.052,1.681,3.674,-8.994,0,-5.532,20]
[12,6,13,1,1,-0.863,0,0,0,-0.056,-0.76,2.961,3.542,-6.638,0,-1.813,20]
[12,6,16,1,0,-1.464,0,0,0,-0.079,-0.543,5.513,3.722,-5.872,-1.277,0,20.2]
[12,6,19,1,1,-1.017,0,0,0,-0.064,-0.985,2.21,4.55,-6.638,0.412,-1.531,20]
[12,6,23,1,1,-1.115,0,0,0,-0.076,-1.248,1.62,7.309,-7.22,0,-0.731,20]
[12,7,2,1,0,-0.094,0,0,0,-0.007,-0.114,1.336,4.082,-7.577,2.373,0,19.54]
[12,7,5,1,0,0.495,0,0,0,0.036,0.632,1.119,3.816,-7.968,1.869,0,19.15]
[12,7,7,1,0,0.75,0,0,0,0.055,0.98,1,3.693,-8.145,1.667,0,18.91]
[12,7,10,1,1,-2.066,0,0,0,-0.138,-2.089,2.56,3.632,-7.807,0,-5.909,20]
[12,7,14,1,1,-1.971,0,0,0,-0.117,-1.722,2.509,3.511,-6.349,0,-4.139,20]
[12,7,17,1,0,-2.572,0,0,0,-0.131,-0.765,5.788,3.72,-5.869,-0.169,0,20.19]
[12,7,21,1,1,-1.652,0,0,0,-0.107,-1.695,1.846,6.939,-6.929,0,-1.598,20]
[12,7,24,1,0,-1.171,0,0,0,-0.081,-1.345,1.454,5.887,-7.14,2.396,0,19.84]
[12,8,3,1,0,-0.004,0,0,0,0,-0.005,1.179,3.975,-7.457,2.312,0,19.3]
[12,8,6,1,0,0.536,0,0,0,0.039,0.693,0.974,3.749,-7.849,1.858,0,18.91]
[12,8,8,1,1,-2.537,0,0,0,-0.186,-3.344,0.865,4.471,-8.695,-17.976,-27.403,20]
[12,8,11,1,1,-2.363,0,0,0,-0.157,-2.759,1.309,4.529,-7.22,0,-6.662,20]
[12,8,15,1,1,-2.259,0,0,0,-0.122,-1.594,3.047,4.561,-5.204,0.212,-1.359,20]
[12,8,18,1,1,-2.058,0,0,0,-0.118,-1.769,2.233,4.575,-5.774,1.294,-1.617,20]
[12,8,22,1,1,-1.84,0,0,0,-0.12,-1.998,1.419,8.019,-6.638,0,-1.159,20]
[12,9,1,1,0,-0.819,0,0,0,-0.057,-0.982,1.135,4.567,-7.035,3.19,0,19.63]
[12,9,3,1,0,-0.112,0,0,0,-0.008,-0.142,0.992,4.267,-7.447,2.45,0,19.28]
[12,9,6,1,0,0.469,0,0,0,0.034,0.623,0.822,3.981,-7.832,1.904,0,18.88]
[12,9,9,1,1,-2.534,0,0,0,-0.189,-3.551,0.729,4.688,-8.994,0,-9.851,20]
[12,9,12,1,1,-2.453,0,0,0,-0.162,-2.635,2.019,4.697,-7.513,0,-6.047,20]
[12,9,16,1,1,-2.339,0,0,0,-0.143,-2.243,2.251,4.693,-6.929,0,-4.71,20]
[12,9,19,1,1,-2.214,0,0,0,-0.144,-2.611,0.928,5.519,-7.513,0,-6.036,20]
[12,9,23,1,1,-2.104,0,0,0,-0.144,-2.658,0.691,8.285,-8.102,0,-4.031,20]
[12,10,2,1,0,-0.161,0,0,0,-0.011,-0.211,0.572,4.475,-8.278,3.614,0,19.17]
[12,10,4,1,0,0.442,0,0,0,0.031,0.589,0.508,4.228,-8.391,2.592,0,18.81]
[12,10,7,1,0,0.912,0,0,0,0.065,1.229,0.429,3.969,-8.481,1.876,0,18.4]
[12,10,10,1,1,-3.084,-1E-3,0,0,-0.205,-3.552,1.643,3.861,-8.695,0,-10.032,20]
[12,10,14,1,1,-2.956,0,0,0,-0.158,-1.923,3.85,3.695,-6.061,0,-3.553,20]
[12,10,17,1,0,-4.42,-1E-3,0,0,-0.203,-0.489,7.033,3.877,-5.647,-0.15,0,20.32]
[12,10,20,1,1,-2.222,0,0,0,-0.133,-1.984,2.311,6.832,-6.638,0,-1.835,20]
[12,10,24,1,0,-1.402,0,0,0,-0.098,-1.615,1.605,6,-7.699,3.21,0,19.79]
[12,11,1,1,0,-0.767,0,0,0,-0.055,-0.919,1.482,4.326,-7.867,3.798,0,19.53]
[12,11,5,1,0,0.524,0,0,0,0.04,0.7,1.11,3.903,-8.685,2.409,0,18.8]
[12,11,6,1,0,0.707,0,0,0,0.054,0.962,1.038,3.834,-8.906,2.311,0,18.64]
[12,11,7,1,0,0.867,0,0,0,0.067,1.197,0.973,3.772,-9.131,2.255,0,18.49]
[12,11,8,1,1,-2.992,-1E-3,0,0,-0.232,-4.188,0.914,3.785,-10.201,-22.583,-35.496,20]
[12,11,9,1,1,-2.865,-1E-3,0,0,-0.22,-4.106,0.899,3.741,-10.201,0,-12.752,20]
[12,11,10,1,1,-2.883,0,0,0,-0.206,-3.307,2.33,3.7,-9.294,0,-9.66,20]
[12,11,11,1,1,-3.13,-1E-3,0,0,-0.19,-1.468,6.499,3.663,-8.398,0,-3.025,20]
[12,11,12,1,1,-2.923,0,0,0,-0.18,-2.079,4.497,3.629,-7.807,0,-4.863,20]
[12,11,13,1,1,-2.784,0,0,0,-0.176,-2.631,2.752,3.597,-7.807,0,-7.049,20]
[12,11,14,1,1,-2.797,0,0,0,-0.167,-2.037,4.092,3.568,-7.513,0,-4.853,20]
[12,11,15,1,1,-2.756,0,0,0,-0.159,-1.78,4.521,3.541,-7.22,0,-3.854,20]
[12,11,16,1,1,-2.629,0,0,0,-0.159,-2.268,2.984,3.77,-7.22,0,-5.521,20]
[12,11,17,1,1,-2.541,0,0,0,-0.16,-2.552,2.272,3.769,-7.807,0,-7.019,20]
[12,11,18,1,1,-2.469,0,0,0,-0.161,-2.703,1.873,3.765,-8.102,0,-7.797,20]
[12,11,19,1,1,-2.411,0,0,0,-0.161,-2.711,1.663,4.592,-8.398,0,-7.426,20]
[12,11,20,1,1,-2.358,0,0,0,-0.161,-2.756,1.529,6.74,-8.695,0,-5.703,20]
[12,11,21,1,1,-2.316,0,0,0,-0.16,-2.767,1.414,6.98,-8.695,0,-5.546,20]
[12,11,22,1,1,-2.285,0,0,0,-0.159,-2.776,1.312,7.175,-8.695,0,-5.428,20]
[12,11,23,1,1,-2.263,0,0,0,-0.16,-2.813,1.222,7.343,-8.994,0,-5.665,20]
[12,11,24,1,0,-1.39,0,0,0,-0.098,-1.744,1.141,5.923,-8.826,4.995,0,19.67]
[12,12,1,1,0,-0.6,0,0,0,-0.043,-0.766,1.067,4.253,-8.955,5.044,0,19.33]
[12,12,2,1,0,-0.067,0,0,0,-0.005,-0.086,1.001,4.112,-8.824,3.868,0,19.07]
[12,12,3,1,0,0.297,0,0,0,0.021,0.382,0.94,4.006,-8.72,3.073,0,18.87]
[12,12,4,1,0,0.571,0,0,0,0.041,0.744,0.884,3.918,-8.926,2.768,0,18.68]
[12,12,5,1,0,0.772,0,0,0,0.055,1.007,0.833,3.842,-8.847,2.337,0,18.53]
[12,12,6,1,0,0.916,0,0,0,0.065,1.195,0.786,3.776,-8.778,2.039,0,18.39]
[12,12,7,1,0,1.021,0,0,0,0.072,1.332,0.742,3.717,-8.716,1.832,0,18.27]
[12,12,8,1,1,-3.549,-1E-3,0,0,-0.252,-4.667,0.702,3.732,-9.897,-25.955,-39.887,20]
[12,12,9,1,1,-3.381,-1E-3,0,0,-0.236,-4.481,0.723,3.691,-9.595,0,-13.28,20]
[12,12,10,1,1,-3.341,-1E-3,0,0,-0.222,-3.872,1.631,3.652,-8.994,0,-11.146,20]
[12,12,11,1,1,-3.798,-1E-3,0,0,-0.204,-1.191,7.32,3.617,-7.513,0,-1.768,20]
[12,12,12,1,0,-4.918,-1E-3,0,0,-0.186,-0.126,14.895,3.585,-6.291,-6.959,0,20.46]
[12,12,13,1,0,-5.764,-1E-3,0,0,-0.148,-1.466,19.847,3.555,-5.219,-10.804,0,21.18]
[12,12,14,1,0,-6.651,-1E-3,0,0,-0.139,-3.207,20.74,3.528,-4.687,-9.584,0,21.82]
[12,12,15,1,0,-7.26,-1E-3,0,0,-0.142,-4.523,20.393,3.503,-4.645,-7.324,0,22.31]
[12,12,16,1,0,-7.63,-1E-3,0,0,-0.16,-5.258,18.912,3.734,-4.801,-4.796,0,22.63]
[12,12,17,1,0,-8.379,-1E-3,0,0,-0.257,-4.446,13.854,3.735,-5.336,0.83,0,22.58]
[12,12,18,1,0,-10.43,-2E-3,0,0,-0.475,-0.784,7.705,3.732,-5.983,6.236,0,22.16]
[12,12,19,1,0,-8.517,-2E-3,0,0,-0.44,-0.621,6.68,4.561,-6.122,4.461,0,21.86]
[12,12,20,1,0,-6.703,-1E-3,0,0,-0.387,-1.345,5.989,6.71,-6.34,2.078,0,21.72]
[12,12,21,1,0,-5.351,-1E-3,0,0,-0.341,-1.841,5.432,6.951,-6.571,1.721,0,21.61]
[12,12,22,1,0,-4.476,-1E-3,0,0,-0.304,-2.068,4.958,7.148,-6.529,1.274,0,21.52]
[12,12,23,1,0,-3.786,-1E-3,0,0,-0.273,-2.224,4.546,7.317,-6.777,1.198,0,21.44]
[12,12,24,1,0,-3.011,-1E-3,0,0,-0.227,-2.108,4.186,5.898,-6.992,2.254,0,21.29]
[12,13,1,1,0,-2.189,-1E-3,0,0,-0.17,-1.754,3.868,4.229,-7.177,3.193,0,21.08]
[12,13,2,1,0,-1.587,0,0,0,-0.126,-1.411,3.585,4.09,-7.374,2.824,0,20.89]
[12,13,3,1,0,-1.127,0,0,0,-0.091,-1.089,3.331,3.985,-7.581,2.573,0,20.72]
[12,13,4,1,0,-0.762,0,0,0,-0.062,-0.788,3.103,3.897,-7.794,2.406,0,20.56]
[12,13,5,1,0,-0.432,0,0,0,-0.036,-0.48,2.898,3.823,-8.299,2.527,0,20.39]
[12,13,6,1,0,-0.157,0,0,0,-0.013,-0.183,2.711,3.757,-8.515,2.399,0,20.23]
[12,13,7,1,0,0.076,0,0,0,0.006,0.092,2.541,3.699,-8.735,2.32,0,20.08]
[12,13,8,1,1,0.091,0,0,0,0.008,0.113,2.386,3.715,-8.994,1.173,-1.508,20]
[12,13,9,1,1,-0.103,0,0,0,-0.009,-0.134,2.264,3.674,-8.994,0,-3.301,20]
[12,13,10,1,1,-0.237,0,0,0,-0.02,-0.308,2.234,3.637,-8.994,0,-3.688,20]
[12,13,11,1,1,-0.335,0,0,0,-0.027,-0.417,2.309,3.602,-8.695,0,-3.563,20]
[12,13,12,1,1,-0.429,0,0,0,-0.033,-0.515,2.339,3.571,-8.398,0,-3.465,20]
[12,13,13,1,1,-0.523,0,0,0,-0.039,-0.609,2.308,3.542,-8.102,0,-3.423,20]
[12,13,14,1,1,-0.496,0,0,0,-0.035,-0.473,3.275,3.515,-7.807,0,-2.021,20]
[12,13,15,1,1,-0.64,0,0,0,-0.044,-0.655,2.663,3.49,-7.513,0,-2.699,20]
[12,13,16,1,1,-0.679,0,0,0,-0.046,-0.641,3.038,3.722,-7.513,0,-2.118,20]
[12,13,17,1,1,-0.793,0,0,0,-0.053,-0.797,2.603,3.723,-7.513,0,-2.831,20]
[12,13,18,1,1,-0.918,0,0,0,-0.063,-1.027,2.007,3.722,-7.807,0,-4.086,20]
[12,13,19,1,1,-0.972,0,0,0,-0.067,-1.089,1.793,4.55,-7.807,0,-3.591,20]
[12,13,20,1,1,-1.023,0,0,0,-0.07,-1.16,1.682,6.7,-7.807,0,-1.679,20]
[12,13,21,1,1,-1.07,0,0,0,-0.073,-1.226,1.583,6.942,-7.807,0,-1.651,20]
[12,13,22,1,1,-1.121,0,0,0,-0.078,-1.313,1.494,7.139,-8.102,0,-1.981,20]
[12,13,23,1,1,-1.164,0,0,0,-0.081,-1.375,1.412,7.309,-8.102,0,-2,20]
[12,13,24,1,0,-0.761,0,0,0,-0.053,-0.905,1.337,5.89,-8.018,2.509,0,19.83]
[12,14,1,1,0,-0.292,0,0,0,-0.02,-0.349,1.266,4.222,-7.914,3.088,0,19.63]
[12,14,2,1,0,0.032,0,0,0,2E-3,0.038,1.201,4.082,-7.831,2.476,0,19.46]
[12,14,3,1,0,0.26,0,0,0,0.018,0.313,1.139,3.978,-7.762,2.054,0,19.32]
[12,14,4,1,0,0.425,0,0,0,0.029,0.512,1.082,3.891,-7.703,1.765,0,19.21]
[12,14,5,1,0,0.546,0,0,0,0.037,0.659,1.028,3.816,-7.651,1.564,0,19.1]
[12,14,6,1,0,0.637,0,0,0,0.043,0.771,0.977,3.751,-7.603,1.423,0,19.01]
[12,14,7,1,0,0.708,0,0,0,0.048,0.858,0.929,3.693,-7.559,1.323,0,18.92]
[12,14,8,1,1,-2.294,0,0,0,-0.153,-2.748,0.884,3.71,-7.807,-16.203,-24.611,20]
[12,14,9,1,1,-2.211,0,0,0,-0.146,-2.647,0.841,3.669,-7.807,0,-8.302,20]
[12,14,10,1,1,-2.158,0,0,0,-0.134,-2.122,2.151,3.632,-7.22,0,-5.852,20]
[12,14,11,1,1,-2.115,0,0,0,-0.129,-2.165,1.62,3.598,-6.638,0,-5.829,20]
[12,14,12,1,1,-2.072,0,0,0,-0.12,-1.874,2.124,3.566,-6.061,0,-4.438,20]
[12,14,13,1,1,-2.032,0,0,0,-0.113,-1.699,2.29,3.538,-5.488,0,-3.505,20]
[12,14,14,1,1,-1.967,0,0,0,-0.101,-1.144,3.893,3.511,-5.204,0,-1.013,20]
[12,14,15,1,0,-2.388,0,0,0,-0.11,-0.576,5.992,3.486,-4.694,-1.71,0,20.11]
[12,14,16,1,0,-2.444,0,0,0,-0.116,-0.874,5.001,3.718,-4.712,-0.573,0,20.15]
[12,14,17,1,0,-2.158,0,0,0,-0.107,-1.145,3.744,3.72,-4.692,0.638,0,20.11]
[12,14,18,1,1,-1.729,0,0,0,-0.094,-1.414,2.157,3.718,-5.204,1.644,-0.92,20]
[12,14,19,1,1,-1.687,0,0,0,-0.094,-1.453,1.856,4.547,-5.204,0,-2.036,20]
[12,14,20,1,1,-1.645,0,0,0,-0.095,-1.512,1.687,6.697,-5.488,0,-0.358,20]
[12,14,21,1,1,-1.603,0,0,0,-0.095,-1.538,1.547,6.939,-5.488,0,-0.239,20]
[12,14,22,1,1,-1.568,0,0,0,-0.095,-1.56,1.427,7.136,-5.488,0,-0.149,20]
[12,14,23,1,1,-1.542,0,0,0,-0.095,-1.579,1.322,7.306,-5.488,0,-0.076,20]
[12,14,24,1,0,-1.277,0,0,0,-0.08,-1.358,1.229,5.887,-5.73,1.33,0,19.91]
[12,15,1,1,0,-0.88,0,0,0,-0.056,-0.955,1.146,4.219,-5.658,2.185,0,19.77]
[12,15,2,1,0,-0.601,0,0,0,-0.038,-0.663,1.07,4.08,-5.6,1.753,0,19.65]
[12,15,3,1,0,-0.373,0,0,0,-0.024,-0.423,1.002,3.975,-5.832,1.674,0,19.54]
[12,15,4,1,0,-0.202,0,0,0,-0.013,-0.233,0.94,3.889,-5.785,1.404,0,19.44]
[12,15,5,1,0,-0.077,0,0,0,-0.005,-0.089,0.884,3.814,-5.745,1.218,0,19.36]
[12,15,6,1,0,0.042,0,0,0,0.003,0.05,0.832,3.749,-5.989,1.313,0,19.27]
[12,15,7,1,0,0.139,0,0,0,0.009,0.166,0.784,3.691,-5.95,1.161,0,19.2]
[12,15,8,1,1,-2.09,0,0,0,-0.142,-2.552,0.74,4.471,-6.638,-12.037,-18.249,20]
[12,15,9,1,1,-2.015,0,0,0,-0.137,-2.476,0.699,4.499,-6.638,0,-6.07,20]
[12,15,10,1,1,-1.966,0,0,0,-0.131,-2.423,0.74,4.516,-6.349,0,-5.615,20]
[12,15,11,1,1,-1.931,0,0,0,-0.128,-2.363,0.775,4.529,-6.349,0,-5.468,20]
[12,15,12,1,1,-1.904,0,0,0,-0.124,-2.266,0.84,4.539,-6.061,0,-4.976,20]
[12,15,13,1,1,-1.881,0,0,0,-0.122,-2.222,0.856,4.548,-6.061,0,-4.883,20]
[12,15,14,1,1,-1.861,0,0,0,-0.119,-2.183,0.873,4.555,-6.061,0,-4.797,20]
[12,15,15,1,1,-1.842,0,0,0,-0.118,-2.147,0.892,4.561,-6.061,0,-4.715,20]
[12,15,16,1,1,-1.823,0,0,0,-0.114,-2.088,0.894,4.566,-5.774,0,-4.34,20]
[12,15,17,1,1,-1.807,0,0,0,-0.115,-2.152,0.736,4.571,-6.061,0,-4.828,20]
[12,15,18,1,1,-1.79,0,0,0,-0.115,-2.177,0.613,4.575,-6.061,0,-4.955,20]
[12,15,19,1,1,-1.773,0,0,0,-0.114,-2.125,0.558,5.411,-6.061,0,-4.105,20]
[12,15,20,1,1,-1.758,0,0,0,-0.113,-2.114,0.525,7.567,-6.061,0,-1.954,20]
[12,15,21,1,1,-1.745,0,0,0,-0.114,-2.134,0.495,7.816,-6.349,0,-2.032,20]
[12,15,22,1,1,-1.733,0,0,0,-0.113,-2.129,0.467,8.019,-6.349,0,-1.838,20]
[12,15,23,1,1,-1.723,0,0,0,-0.113,-2.123,0.442,8.196,-6.349,0,-1.671,20]
[12,15,24,1,0,-1.278,0,0,0,-0.084,-1.579,0.419,6.274,-6.266,2.514,0,19.83]
[12,16,1,1,0,-0.785,0,0,0,-0.051,-0.971,0.397,4.567,-6.166,3.01,0,19.63]
[12,16,2,1,0,-0.445,0,0,0,-0.029,-0.551,0.377,4.397,-6.089,2.34,0,19.48]
[12,16,3,1,0,-0.206,0,0,0,-0.013,-0.255,0.358,4.267,-6.026,1.877,0,19.35]
[12,16,4,1,0,-0.036,0,0,0,-2E-3,-0.044,0.34,4.158,-5.975,1.559,0,19.25]
[12,16,5,1,0,0.089,0,0,0,0.006,0.11,0.323,4.063,-5.93,1.339,0,19.16]
[12,16,6,1,0,0.182,0,0,0,0.012,0.225,0.307,3.981,-5.891,1.185,0,19.08]
[12,16,7,1,0,0.253,0,0,0,0.016,0.313,0.292,3.907,-5.856,1.074,0,19.01]
[12,16,8,1,1,-2.448,0,0,0,-0.159,-3.033,0.278,4.673,-6.349,-14.899,-21.938,20]
[12,16,9,1,1,-2.345,0,0,0,-0.152,-2.905,0.264,4.688,-6.349,0,-6.8,20]
[12,16,10,1,1,-2.373,0,0,0,-0.135,-1.773,2.879,4.693,-5.488,0,-2.197,20]
[12,16,11,1,1,-2.31,0,0,0,-0.124,-1.569,2.951,4.696,-4.638,0,-0.995,20]
[12,16,12,1,0,-2.538,0,0,0,-0.123,-1.157,3.887,4.697,-3.827,-0.937,0,20.06]
[12,16,13,1,0,-2.58,0,0,0,-0.122,-1.308,3.211,4.696,-3.292,-0.605,0,20.1]
[12,16,14,1,0,-3.305,-1E-3,0,0,-0.142,-0.728,4.752,4.696,-3.087,-2.184,0,20.25]
[12,16,15,1,0,-4.47,-1E-3,0,0,-0.158,-0.231,7.576,4.694,-2.69,-4.72,0,20.56]
[12,16,16,1,0,-5.286,-1E-3,0,0,-0.193,-0.332,6.668,4.693,-2.779,-2.769,0,20.75]
[12,16,17,1,0,-5.716,-1E-3,0,0,-0.218,-0.263,5.925,4.691,-2.83,-1.589,0,20.85]
[12,16,18,1,0,-3.92,-1E-3,0,0,-0.185,-1.985,2.756,4.69,-3.317,1.962,0,20.72]
[12,16,19,1,0,-3.2,-1E-3,0,0,-0.165,-2.032,2.3,5.519,-3.826,1.404,0,20.63]
[12,16,20,1,0,-3.004,-1E-3,0,0,-0.166,-2.188,2.061,7.67,-4.113,-0.26,0,20.65]
[12,16,21,1,0,-2.8,-1E-3,0,0,-0.165,-2.296,1.867,7.914,-4.396,-0.124,0,20.65]
[12,16,22,1,0,-2.606,-1E-3,0,0,-0.162,-2.363,1.703,8.113,-4.678,-0.006,0,20.66]
[12,16,23,1,0,-2.43,-1E-3,0,0,-0.159,-2.397,1.562,8.285,-4.956,0.096,0,20.65]
[12,16,24,1,0,-1.997,-1E-3,0,0,-0.136,-2.115,1.438,6.36,-5.186,1.637,0,20.54]
[12,17,1,1,0,-1.457,0,0,0,-0.103,-1.638,1.329,4.648,-5.384,2.605,0,20.37]
[12,17,2,1,0,-1.017,0,0,0,-0.075,-1.225,1.232,4.475,-5.873,2.484,0,20.2]
[12,17,3,1,0,-0.652,0,0,0,-0.05,-0.837,1.145,4.341,-6.369,2.422,0,20.04]
[12,17,4,1,0,-0.368,0,0,0,-0.029,-0.492,1.067,4.228,-6.585,2.179,0,19.89]
[12,17,5,1,0,-0.117,0,0,0,-0.01,-0.164,0.996,4.131,-7.092,2.255,0,19.74]
[12,17,6,1,0,0.114,0,0,0,0.01,0.166,0.932,4.045,-7.6,2.333,0,19.59]
[12,17,7,1,0,0.307,0,0,0,0.026,0.46,0.874,3.969,-7.821,2.185,0,19.44]
[12,17,8,1,1,-1.134,0,0,0,-0.098,-1.754,0.821,3.968,-8.695,-8.366,-15.259,20]
[12,17,9,1,1,-1.158,0,0,0,-0.1,-1.795,0.772,3.913,-8.695,0,-7.064,20]
[12,17,10,1,1,-1.136,0,0,0,-0.09,-1.336,2.403,3.861,-8.102,0,-4.399,20]
[12,17,11,1,0,-2.024,0,0,0,-0.118,0.195,8.56,3.814,-6.76,-3.666,0,20.24]
[12,17,12,1,0,-2.974,-1E-3,0,0,-0.159,0.062,8.543,3.771,-6.002,-3.24,0,20.46]
[12,17,13,1,0,-3.698,-1E-3,0,0,-0.168,-0.221,10.148,3.731,-5.294,-4.497,0,20.76]
[12,17,14,1,0,-4.269,-1E-3,0,0,-0.171,-0.79,11.516,3.695,-5.168,-4.812,0,21.08]
[12,17,15,1,0,-5.093,-1E-3,0,0,-0.223,-0.815,8.971,3.661,-4.937,-1.563,0,21.19]
[12,17,16,1,0,-5.398,-1E-3,0,0,-0.276,-0.412,5.99,3.884,-5.174,1.389,0,21.09]
[12,17,17,1,0,-3.922,-1E-3,0,0,-0.22,-1.156,5.072,3.877,-5.676,2.026,0,20.96]
[12,17,18,1,0,-2.56,-1E-3,0,0,-0.162,-1.67,3.647,3.868,-6.148,3.025,0,20.76]
[12,17,19,1,0,-1.949,0,0,0,-0.132,-1.494,3.207,4.69,-6.368,2.047,0,20.62]
[12,17,20,1,0,-1.838,0,0,0,-0.129,-1.575,2.916,6.832,-6.363,0.157,0,20.61]
[12,17,21,1,0,-1.705,0,0,0,-0.125,-1.626,2.669,7.069,-6.64,0.358,0,20.58]
[12,17,22,1,0,-1.614,0,0,0,-0.121,-1.641,2.456,7.259,-6.63,0.292,0,20.57]
[12,17,23,1,0,-1.509,0,0,0,-0.116,-1.64,2.268,7.424,-6.904,0.478,0,20.53]
[12,17,24,1,0,-1.242,0,0,0,-0.096,-1.398,2.102,6,-6.855,1.489,0,20.43]
[12,18,1,1,0,-0.814,0,0,0,-0.064,-0.956,1.953,4.326,-7.059,2.612,0,20.26]
[12,18,2,1,0,-0.509,0,0,0,-0.04,-0.61,1.82,4.182,-6.987,2.144,0,20.12]
[12,18,3,1,0,-0.288,0,0,0,-0.022,-0.35,1.7,4.073,-6.927,1.815,0,20]
[12,18,4,1,0,-0.123,0,0,0,-0.009,-0.15,1.59,3.982,-6.874,1.584,0,19.89]
[12,18,5,1,0,0.005,0,0,0,0,0.007,1.491,3.903,-6.827,1.42,0,19.8]
[12,18,6,1,0,0.107,0,0,0,0.008,0.132,1.4,3.834,-6.784,1.303,0,19.71]
[12,18,7,1,0,0.212,0,0,0,0.016,0.265,1.317,3.772,-7.027,1.444,0,19.61]
[12,18,8,1,1,-0.919,0,0,0,-0.068,-1.153,1.241,3.785,-7.22,-5.806,-10.141,20]
[12,18,9,1,1,-0.958,0,0,0,-0.071,-1.203,1.17,3.741,-7.22,0,-4.541,20]
[12,18,10,1,1,-0.978,0,0,0,-0.069,-1.161,1.417,3.7,-6.638,0,-3.729,20]
[12,18,11,1,0,-0.875,0,0,0,-0.053,-0.593,3.654,3.663,-5.498,-0.299,0,20.02]
[12,18,12,1,0,-1.051,0,0,0,-0.06,-0.617,3.815,3.629,-4.955,-0.76,0,20.07]
[12,18,13,1,0,-2.52,-1E-3,0,0,-0.11,0.248,8.086,3.597,-4.004,-5.296,0,20.42]
[12,18,14,1,0,-3.657,-1E-3,0,0,-0.142,-0.041,8.845,3.568,-3.609,-4.963,0,20.75]
[12,18,15,1,0,-4.272,-1E-3,0,0,-0.106,-1.033,14.031,3.541,-3.075,-9.084,0,21.36]
[12,18,16,1,0,-5.106,-1E-3,0,0,-0.127,-2.241,13.275,3.77,-3.278,-6.292,0,21.78]
[12,18,17,1,0,-6.135,-1E-3,0,0,-0.207,-2.044,9.226,3.769,-3.586,-1.022,0,21.85]
[12,18,18,1,0,-6.759,-1E-3,0,0,-0.31,-0.829,4.805,3.765,-4.032,3.36,0,21.62]
[12,18,19,1,0,-5.116,-1E-3,0,0,-0.258,-1.369,4.145,4.592,-4.237,2.244,0,21.47]
[12,18,20,1,0,-4.404,-1E-3,0,0,-0.243,-1.72,3.736,6.74,-4.504,0.396,0,21.45]
[12,18,21,1,0,-3.824,-1E-3,0,0,-0.23,-1.955,3.401,6.98,-4.771,0.4,0,21.42]
[12,18,22,1,0,-3.356,-1E-3,0,0,-0.217,-2.103,3.115,7.175,-5.039,0.426,0,21.39]
[12,18,23,1,0,-2.977,-1E-3,0,0,-0.204,-2.188,2.867,7.343,-5.306,0.466,0,21.36]
[12,18,24,1,0,-2.435,-1E-3,0,0,-0.175,-2.033,2.649,5.923,-5.537,1.608,0,21.25]
[12,19,1,1,0,-1.792,-1E-3,0,0,-0.134,-1.657,2.456,4.253,-5.736,2.61,0,21.08]
[12,19,2,1,0,-1.274,0,0,0,-0.1,-1.312,2.284,4.112,-6.226,2.515,0,20.91]
[12,19,3,1,0,-0.888,0,0,0,-0.071,-0.981,2.129,4.006,-6.44,2.245,0,20.76]
[12,19,4,1,0,-0.554,0,0,0,-0.046,-0.662,1.989,3.918,-6.942,2.297,0,20.61]
[12,19,5,1,0,-0.288,0,0,0,-0.024,-0.361,1.862,3.842,-7.162,2.132,0,20.47]
[12,19,6,1,0,-0.045,0,0,0,-0.004,-0.06,1.746,3.776,-7.672,2.259,0,20.32]
[12,19,7,1,0,0.16,0,0,0,0.014,0.22,1.641,3.717,-7.894,2.143,0,20.17]
[12,19,8,1,0,0.347,0,0,0,0.031,0.497,1.544,3.732,-8.41,2.26,0,20.02]
[12,19,9,1,1,0.246,0,0,0,0.022,0.355,1.455,3.691,-8.398,0.356,-2.274,20]
[12,19,10,1,0,0.502,0,0,0,0.036,0.173,5.928,3.652,-7.319,-2.972,0,20.2]
[12,19,11,1,0,-1.257,0,0,0,-0.072,0.689,9.121,3.617,-6.349,-5.749,0,20.58]
[12,19,12,1,0,-2.927,-1E-3,0,0,-0.108,0.248,15.215,3.585,-5.549,-10.463,0,21.28]
[12,19,13,1,0,-3.889,-1E-3,0,0,-0.077,-1.983,19.692,3.555,-4.556,-12.741,0,22.13]
[12,19,14,1,0,-4.637,-1E-3,0,0,-0.06,-4.419,21.036,3.528,-4.358,-11.089,0,22.87]
[12,19,15,1,0,-5.257,-1E-3,0,0,-0.072,-6.074,19.569,3.503,-4.318,-7.351,0,23.36]
[12,19,16,1,0,-5.584,-1E-3,0,0,-0.094,-6.862,17.748,3.734,-4.462,-4.478,0,23.66]
[12,19,17,1,0,-5.848,-1E-3,0,0,-0.154,-6.61,14.629,3.735,-5.043,-0.707,0,23.7]
[12,19,18,1,0,-7.758,-2E-3,0,0,-0.385,-3.467,8.034,3.732,-5.707,5.552,0,23.33]
[12,19,19,1,0,-7.141,-2E-3,0,0,-0.419,-2.079,6.988,4.561,-5.861,3.954,0,23.07]
[12,19,20,1,0,-7.012,-2E-3,0,0,-0.476,-1.157,6.309,6.71,-6.089,1.718,0,22.96]
[12,19,21,1,0,-7.002,-2E-3,0,0,-0.529,-0.344,5.747,6.951,-6.049,1.228,0,22.87]
[12,19,22,1,0,-5.97,-2E-3,0,0,-0.495,-0.771,5.265,7.148,-6.297,1.123,0,22.8]
[12,19,23,1,0,-4.736,-2E-3,0,0,-0.42,-1.525,4.845,7.317,-6.548,1.068,0,22.73]
[12,19,24,1,0,-3.73,-1E-3,0,0,-0.339,-1.737,4.476,5.898,-6.485,1.918,0,22.6]
[12,20,1,1,0,-2.707,-1E-3,0,0,-0.252,-1.67,4.148,4.229,-6.676,2.928,0,22.4]
[12,20,2,1,0,-1.995,-1E-3,0,0,-0.188,-1.491,3.856,4.09,-6.878,2.607,0,22.23]
[12,20,3,1,0,-1.526,-1E-3,0,0,-0.142,-1.265,3.592,3.985,-6.807,2.163,0,22.09]
[12,20,4,1,0,-1.143,0,0,0,-0.106,-1.052,3.355,3.897,-7.027,2.077,0,21.95]
[12,20,5,1,0,-0.829,0,0,0,-0.077,-0.828,3.14,3.823,-7.25,2.022,0,21.81]
[12,20,6,1,0,-0.598,0,0,0,-0.054,-0.622,2.944,3.757,-7.191,1.765,0,21.7]
[12,20,7,1,0,-0.389,0,0,0,-0.035,-0.426,2.764,3.699,-7.422,1.809,0,21.57]
[12,20,8,1,0,-0.205,0,0,0,-0.018,-0.235,2.6,3.715,-7.654,1.797,0,21.45]
[12,20,9,1,0,-0.059,0,0,0,-0.005,-0.068,2.449,3.674,-7.601,1.609,0,21.35]
[12,20,10,1,0,-0.013,0,0,0,-1E-3,-0.014,2.547,3.637,-6.991,0.835,0,21.29]
[12,20,11,1,0,-0.042,0,0,0,-0.003,-0.042,2.671,3.602,-6.406,0.221,0,21.28]
[12,20,12,1,0,-0.091,0,0,0,-0.007,-0.088,2.674,3.571,-6.395,0.335,0,21.25]
[12,20,13,1,0,-0.147,0,0,0,-0.011,-0.136,2.647,3.542,-6.101,0.206,0,21.24]
[12,20,14,1,0,-0.184,0,0,0,-0.013,-0.17,2.565,3.515,-6.089,0.376,0,21.22]
[12,20,15,1,0,-0.191,0,0,0,-0.013,-0.179,2.458,3.49,-6.072,0.507,0,21.18]
[12,20,16,1,0,-0.212,0,0,0,-0.015,-0.203,2.306,3.722,-6.057,0.459,0,21.15]
[12,20,17,1,0,-0.204,0,0,0,-0.014,-0.201,2.162,3.723,-6.038,0.572,0,21.11]
[12,20,18,1,0,-0.15,0,0,0,-0.01,-0.16,1.894,3.722,-6.292,0.997,0,21.05]
[12,20,19,1,0,-0.17,0,0,0,-0.012,-0.181,1.739,4.55,-6.281,0.355,0,21.02]
[12,20,20,1,0,-0.426,0,0,0,-0.03,-0.468,1.644,6.7,-6.596,-0.823,0,21.08]
[12,20,21,1,0,-0.569,0,0,0,-0.041,-0.645,1.557,6.942,-6.896,-0.348,0,21.1]
[12,20,22,1,0,-0.669,0,0,0,-0.048,-0.77,1.477,7.139,-6.904,-0.225,0,21.12]
[12,20,23,1,0,-0.714,0,0,0,-0.052,-0.845,1.402,7.309,-7.191,0.091,0,21.11]
[12,20,24,1,0,-0.557,0,0,0,-0.04,-0.666,1.332,5.89,-7.152,1.193,0,21.03]
[12,21,1,1,0,-0.22,0,0,0,-0.016,-0.27,1.266,4.222,-7.364,2.382,0,20.87]
[12,21,2,1,0,0.046,0,0,0,0.003,0.057,1.204,4.082,-7.583,2.191,0,20.73]
[12,21,3,1,0,0.263,0,0,0,0.02,0.337,1.145,3.978,-7.807,2.066,0,20.59]
[12,21,4,1,0,0.466,0,0,0,0.036,0.618,1.09,3.891,-8.323,2.222,0,20.44]
[12,21,5,1,0,0.646,0,0,0,0.05,0.874,1.037,3.816,-8.548,2.125,0,20.3]
[12,21,6,1,0,0.817,0,0,0,0.065,1.142,0.987,3.751,-9.067,2.305,0,20.14]
[12,21,7,1,0,0.973,0,0,0,0.078,1.386,0.94,3.693,-9.292,2.221,0,20]
[12,21,8,1,1,0.737,0,0,0,0.06,1.079,0.896,3.71,-9.897,-0.051,-3.466,20]
[12,21,9,1,1,0.567,0,0,0,0.046,0.832,0.853,3.669,-9.897,0,-3.929,20]
[12,21,10,1,1,0.423,0,0,0,0.034,0.615,0.99,3.632,-9.595,0,-3.901,20]
[12,21,11,1,1,0.389,0,0,0,0.03,0.517,1.405,3.598,-8.994,0,-3.055,20]
[12,21,12,1,1,0.199,0,0,0,0.015,0.274,1.065,3.566,-8.994,0,-3.875,20]
[12,21,13,1,1,0.144,0,0,0,0.01,0.184,1.376,3.538,-8.695,0,-3.444,20]
[12,21,14,1,1,0.09,0,0,0,0.006,0.108,1.662,3.511,-8.398,0,-3.02,20]
[12,21,15,1,1,-0.046,0,0,0,-0.003,-0.055,1.507,3.486,-8.398,0,-3.509,20]
[12,21,16,1,1,-0.182,0,0,0,-0.013,-0.225,1.287,3.718,-8.398,0,-3.812,20]
[12,21,17,1,1,-0.301,0,0,0,-0.021,-0.379,1.207,3.72,-8.695,0,-4.469,20]
[12,21,18,1,1,-0.435,0,0,0,-0.031,-0.573,0.947,3.718,-8.994,0,-5.367,20]
[12,21,19,1,1,-0.506,0,0,0,-0.036,-0.658,0.832,4.547,-8.994,0,-4.815,20]
[12,21,20,1,1,-0.585,0,0,0,-0.041,-0.763,0.777,6.697,-8.994,0,-2.91,20]
[12,21,21,1,1,-0.66,0,0,0,-0.046,-0.863,0.728,6.939,-8.994,0,-2.896,20]
[12,21,22,1,1,-0.732,0,0,0,-0.051,-0.957,0.685,7.136,-8.994,0,-2.914,20]
[12,21,23,1,1,-0.801,0,0,0,-0.056,-1.047,0.645,7.306,-8.994,0,-2.947,20]
[12,21,24,1,0,-0.333,0,0,0,-0.023,-0.434,0.609,5.887,-8.887,3.18,0,19.79]
[12,22,1,1,0,0.165,0,0,0,0.011,0.214,0.575,4.219,-8.766,3.581,0,19.55]
[12,22,2,1,0,0.503,0,0,0,0.035,0.654,0.544,4.08,-8.67,2.853,0,19.36]
[12,22,3,1,0,0.718,0,0,0,0.049,0.921,0.515,3.975,-8.3,2.122,0,19.22]
[12,22,4,1,0,0.86,0,0,0,0.058,1.099,0.488,3.889,-8.238,1.843,0,19.09]
[12,22,5,1,0,0.945,0,0,0,0.063,1.191,0.463,3.814,-7.894,1.418,0,19]
[12,22,6,1,0,0.981,0,0,0,0.064,1.217,0.44,3.749,-7.562,1.111,0,18.93]
[12,22,7,1,0,1.001,0,0,0,0.065,1.236,0.417,3.691,-7.524,1.114,0,18.85]
[12,22,8,1,1,-2.168,0,0,0,-0.139,-2.637,0.397,4.471,-7.807,-17.223,-25.106,20]
[12,22,9,1,1,-2.088,0,0,0,-0.133,-2.531,0.377,4.499,-7.807,0,-7.684,20]
[12,22,10,1,1,-2.038,0,0,0,-0.127,-2.435,0.535,4.516,-7.513,0,-7.063,20]
[12,22,11,1,1,-1.975,0,0,0,-0.116,-2.03,1.358,4.529,-6.638,0,-4.872,20]
[12,22,12,1,1,-1.92,0,0,0,-0.107,-1.747,1.909,4.539,-6.061,0,-3.388,20]
[12,22,13,1,1,-1.876,0,0,0,-0.101,-1.587,2.065,4.548,-5.488,0,-2.439,20]
[12,22,14,1,0,-1.822,0,0,0,-0.09,-1.101,3.572,4.555,-4.926,-0.187,0,20.01]
[12,22,15,1,0,-2.198,0,0,0,-0.101,-0.831,5.038,4.561,-4.702,-1.767,0,20.13]
[12,22,16,1,0,-2.058,0,0,0,-0.1,-1.256,3.222,4.566,-4.691,0.317,0,20.11]
[12,22,17,1,0,-1.674,0,0,0,-0.086,-1.37,1.886,4.571,-4.922,1.595,0,20]
[12,22,18,1,1,-1.651,0,0,0,-0.089,-1.51,1.439,4.575,-5.204,0.042,-2.397,20]
[12,22,19,1,1,-1.614,0,0,0,-0.09,-1.54,1.246,5.411,-5.488,0,-2.077,20]
[12,22,20,1,1,-1.579,0,0,0,-0.091,-1.586,1.131,7.567,-5.774,0,-0.334,20]
[12,22,21,1,1,-1.551,0,0,0,-0.093,-1.633,1.034,7.816,-6.061,0,-0.489,20]
[12,22,22,1,1,-1.53,0,0,0,-0.095,-1.683,0.951,8.019,-6.349,0,-0.686,20]
[12,22,23,1,1,-1.516,0,0,0,-0.097,-1.734,0.879,8.196,-6.638,0,-0.911,20]
[12,22,24,1,0,-1.141,0,0,0,-0.074,-1.333,0.814,6.274,-6.571,2.031,0,19.86]
[12,23,1,1,0,-0.658,0,0,0,-0.044,-0.792,0.757,4.567,-6.764,2.934,0,19.67]
[12,23,2,1,0,-0.27,0,0,0,-0.018,-0.338,0.706,4.397,-7.254,2.778,0,19.48]
[12,23,3,1,0,0.056,0,0,0,0.004,0.072,0.659,4.267,-7.752,2.694,0,19.3]
[12,23,4,1,0,0.336,0,0,0,0.024,0.454,0.617,4.158,-8.254,2.665,0,19.13]
[12,23,5,1,0,0.565,0,0,0,0.042,0.781,0.579,4.063,-8.47,2.44,0,18.96]
[12,23,6,1,0,0.768,0,0,0,0.059,1.095,0.544,3.981,-8.983,2.536,0,18.79]
[12,23,7,1,0,0.961,0,0,0,0.075,1.411,0.512,3.907,-9.496,2.63,0,18.62]
[12,23,8,1,1,-2.474,0,0,0,-0.197,-3.725,0.482,4.673,-10.811,-20.709,-32.762,20]
[12,23,9,1,1,-2.388,0,0,0,-0.193,-3.642,0.455,4.688,-11.118,0,-12.199,20]
[12,23,10,1,1,-2.428,0,0,0,-0.173,-2.305,3.756,4.693,-9.897,0,-6.354,20]
[12,23,11,1,1,-2.429,0,0,0,-0.159,-1.712,5.071,4.696,-8.994,0,-3.528,20]
[12,23,12,1,0,-3.84,-1E-3,0,0,-0.189,0.151,12.137,4.697,-7.973,-4.982,0,20.33]
[12,23,13,1,0,-4.831,-1E-3,0,0,-0.178,-0.581,16.464,4.696,-6.805,-8.764,0,20.92]
[12,23,14,1,0,-6.022,-1E-3,0,0,-0.232,-1.313,13.754,4.696,-6.376,-4.504,0,21.22]
[12,23,15,1,0,-7.472,-1E-3,0,0,-0.356,-0.167,8.284,4.694,-6.611,1.629,0,21.11]
[12,23,16,1,0,-6.488,-1E-3,0,0,-0.298,-0.469,9.487,4.693,-6.621,-0.303,0,21.13]
[12,23,17,1,0,-6.251,-1E-3,0,0,-0.303,-0.325,8.957,4.691,-6.905,0.138,0,21.12]
[12,23,18,1,0,-3.81,-1E-3,0,0,-0.229,-2.152,4.81,4.69,-7.635,4.327,0,20.83]
[12,23,19,1,0,-2.798,-1E-3,0,0,-0.18,-1.95,4.134,5.519,-7.825,3.102,0,20.62]
[12,23,20,1,0,-2.342,0,0,0,-0.162,-1.937,3.726,7.67,-8.368,1.414,0,20.53]
[12,23,21,1,0,-1.99,0,0,0,-0.145,-1.859,3.389,7.914,-8.621,1.312,0,20.44]
[12,23,22,1,0,-1.712,0,0,0,-0.13,-1.759,3.1,8.113,-8.876,1.265,0,20.36]
[12,23,23,1,0,-1.489,0,0,0,-0.116,-1.647,2.849,8.285,-9.133,1.252,0,20.27]
[12,23,24,1,0,-1.046,0,0,0,-0.084,-1.226,2.628,6.36,-9.341,2.709,0,20.09]
[12,24,1,1,0,-0.509,0,0,0,-0.041,-0.624,2.432,4.648,-9.52,3.614,0,19.85]
[12,24,2,1,0,-0.103,0,0,0,-0.008,-0.13,2.257,4.475,-9.713,3.222,0,19.64]
[12,24,3,1,0,0.24,0,0,0,0.02,0.317,2.101,4.341,-10.211,3.193,0,19.43]
[12,24,4,1,0,0.521,0,0,0,0.043,0.706,1.959,4.228,-10.416,2.957,0,19.23]
[12,24,5,1,0,0.755,0,0,0,0.063,1.042,1.832,4.131,-10.626,2.804,0,19.04]
[12,24,6,1,0,0.972,0,0,0,0.082,1.378,1.716,4.045,-11.141,2.948,0,18.84]
[12,24,7,1,0,1.169,0,0,0,0.098,1.68,1.61,3.969,-11.354,2.828,0,18.66]
[12,24,8,1,1,-2.269,0,0,0,-0.191,-3.294,1.513,3.968,-12.36,-20.161,-32.793,20]
[12,24,9,1,1,-2.234,0,0,0,-0.186,-3.237,1.424,3.913,-12.36,0,-12.681,20]
[12,24,10,1,1,-2.241,0,0,0,-0.168,-2.244,4.16,3.861,-11.427,0,-8.059,20]
[12,24,11,1,1,-2.241,0,0,0,-0.141,-0.643,8.78,3.814,-10.201,0,-0.631,20]
[12,24,12,1,0,-3.808,-1E-3,0,0,-0.181,0.511,15.323,3.771,-8.921,-6.694,0,20.45]
[12,24,13,1,0,-5.009,-1E-3,0,0,-0.179,-0.458,20.234,3.731,-8.078,-10.241,0,21.13]
[12,24,14,1,0,-6.008,-1E-3,0,0,-0.179,-2.108,21.825,3.695,-7.522,-9.701,0,21.78]
[12,24,15,1,0,-7.012,-1E-3,0,0,-0.233,-2.954,18.496,3.661,-7.383,-4.575,0,22.08]
[12,24,16,1,0,-7.26,-1E-3,0,0,-0.243,-3.344,17.656,3.884,-7.208,-3.483,0,22.31]
[12,24,17,1,0,-8.07,-1E-3,0,0,-0.349,-2.307,12.745,3.877,-7.729,1.835,0,22.19]
[12,24,18,1,0,-7.679,-1E-3,0,0,-0.429,-1.174,7.688,3.868,-8.405,6.132,0,21.78]
[12,24,19,1,0,-5.228,-1E-3,0,0,-0.325,-1.707,6.728,4.69,-8.841,4.684,0,21.47]
[12,24,20,1,0,-4.051,-1E-3,0,0,-0.274,-1.919,6.082,6.832,-9.058,2.388,0,21.31]
[12,24,21,1,0,-3.212,-1E-3,0,0,-0.233,-1.964,5.544,7.069,-9.287,2.084,0,21.17]
[12,24,22,1,0,-2.601,-1E-3,0,0,-0.199,-1.916,5.082,7.259,-9.523,1.898,0,21.04]
[12,24,23,1,0,-2.143,0,0,0,-0.171,-1.812,4.679,7.424,-9.763,1.786,0,20.93]
[12,24,24,1,0,-1.572,0,0,0,-0.128,-1.475,4.324,6,-9.97,2.821,0,20.74]
[12,25,1,1,0,-0.921,0,0,0,-0.076,-0.936,4.009,4.326,-10.146,3.744,0,20.49]
[12,25,2,1,0,-0.434,0,0,0,-0.036,-0.469,3.727,4.182,-10.335,3.366,0,20.26]
[12,25,3,1,0,-0.054,0,0,0,-0.005,-0.061,3.473,4.073,-10.534,3.107,0,20.06]
[12,25,4,1,0,0.28,0,0,0,0.024,0.335,3.244,3.982,-11.039,3.174,0,19.85]
[12,25,5,1,0,0.562,0,0,0,0.048,0.696,3.037,3.903,-11.244,2.999,0,19.65]
[12,25,6,1,0,0.8,0,0,0,0.068,1.018,2.848,3.834,-11.455,2.887,0,19.45]
[12,25,7,1,0,1.007,0,0,0,0.085,1.31,2.675,3.772,-11.668,2.818,0,19.26]
[12,25,8,1,1,-1.104,0,0,0,-0.094,-1.48,2.516,3.785,-12.674,-11.029,-20.079,20]
[12,25,9,1,1,-1.182,0,0,0,-0.1,-1.592,2.371,3.741,-12.674,0,-9.436,20]
[12,25,10,1,1,-0.996,0,0,0,-0.075,-0.803,5.828,3.7,-12.048,0,-4.394,20]
[12,25,11,1,0,-0.806,0,0,0,-0.054,-0.254,9.057,3.663,-11.135,-0.472,0,20.03]
[12,25,12,1,0,-2.363,0,0,0,-0.131,0.689,13.325,3.629,-10.085,-5.064,0,20.37]
[12,25,13,1,0,-4.101,-1E-3,0,0,-0.178,0.631,18.794,3.597,-9.493,-9.25,0,20.99]
[12,25,14,1,0,-5.267,-1E-3,0,0,-0.189,-0.774,22.033,3.568,-9.235,-10.136,0,21.66]
[12,25,15,1,0,-6.173,-1E-3,0,0,-0.207,-2.261,22.125,3.541,-8.912,-8.111,0,22.2]
[12,25,16,1,0,-7.023,-1E-3,0,0,-0.272,-2.772,18.371,3.77,-9.014,-3.059,0,22.41]
[12,25,17,1,0,-8.075,-1E-3,0,0,-0.408,-1.349,12.183,3.769,-9.497,3.378,0,22.18]
[12,25,18,1,0,-6.159,-1E-3,0,0,-0.378,-1.554,8.108,3.765,-10.183,6.402,0,21.75]
[12,25,19,1,0,-4.168,-1E-3,0,0,-0.278,-1.681,7.162,4.592,-10.327,4.701,0,21.44]
[12,25,20,1,0,-3.198,-1E-3,0,0,-0.229,-1.75,6.505,6.74,-10.546,2.479,0,21.28]
[12,25,21,1,0,-2.498,0,0,0,-0.19,-1.697,5.953,6.98,-10.775,2.229,0,21.13]
[12,25,22,1,0,-1.983,0,0,0,-0.158,-1.578,5.476,7.175,-11.01,2.079,0,20.99]
[12,25,23,1,0,-1.59,0,0,0,-0.13,-1.424,5.058,7.343,-11.249,1.992,0,20.86]
[12,25,24,1,0,-1.106,0,0,0,-0.091,-1.065,4.689,5.923,-11.154,2.804,0,20.67]
[12,26,1,1,0,-0.511,0,0,0,-0.043,-0.527,4.359,4.253,-11.331,3.8,0,20.42]
[12,26,2,1,0,-0.057,0,0,0,-0.005,-0.062,4.063,4.112,-11.521,3.469,0,20.18]
[12,26,3,1,0,0.279,0,0,0,0.023,0.313,3.796,4.006,-11.419,3.002,0,19.98]
[12,26,4,1,0,0.532,0,0,0,0.044,0.607,3.553,3.918,-11.327,2.673,0,19.81]
[12,26,5,1,0,0.727,0,0,0,0.059,0.843,3.333,3.842,-11.243,2.439,0,19.64]
[12,26,6,1,0,0.905,0,0,0,0.073,1.072,3.131,3.776,-11.466,2.511,0,19.48]
[12,26,7,1,0,1.057,0,0,0,0.084,1.263,2.946,3.717,-11.387,2.32,0,19.32]
[12,26,8,1,1,-0.987,0,0,0,-0.077,-1.185,2.776,3.732,-11.737,-10.186,-17.665,20]
[12,26,9,1,1,-1.071,0,0,0,-0.083,-1.291,2.619,3.691,-11.737,0,-7.873,20]
[12,26,10,1,1,-0.849,0,0,0,-0.059,-0.639,5.627,3.652,-10.811,0,-3.079,20]
[12,26,11,1,1,-0.874,0,0,0,-0.057,-0.589,5.908,3.617,-9.897,0,-1.893,20]
[12,26,12,1,1,-0.924,0,0,0,-0.058,-0.58,5.938,3.585,-9.294,0,-1.333,20]
[12,26,13,1,0,-0.922,0,0,0,-0.054,-0.475,6.39,3.555,-8.401,-0.094,0,20.01]
[12,26,14,1,0,-1.12,0,0,0,-0.063,-0.436,7.181,3.528,-8.137,-0.953,0,20.07]
[12,26,15,1,0,-1.301,0,0,0,-0.072,-0.549,6.701,3.503,-7.856,-0.426,0,20.1]
[12,26,16,1,0,-1.436,0,0,0,-0.079,-0.589,6.721,3.734,-7.872,-0.478,0,20.13]
[12,26,17,1,0,-1.177,0,0,0,-0.069,-0.777,4.917,3.735,-8.404,1.776,0,20.01]
[12,26,18,1,1,-1.291,0,0,0,-0.08,-1.107,3.621,3.732,-8.695,0.174,-3.645,20]
[12,26,19,1,1,-1.325,0,0,0,-0.085,-1.195,3.275,4.561,-8.994,0,-3.763,20]
[12,26,20,1,1,-1.36,0,0,0,-0.09,-1.305,3.032,6.71,-9.294,0,-2.308,20]
[12,26,21,1,1,-1.387,0,0,0,-0.093,-1.387,2.821,6.951,-9.294,0,-2.388,20]
[12,26,22,1,1,-1.416,0,0,0,-0.096,-1.463,2.634,7.148,-9.294,0,-2.487,20]
[12,26,23,1,1,-1.455,0,0,0,-0.1,-1.561,2.466,7.317,-9.595,0,-2.928,20]
[12,26,24,1,0,-0.897,0,0,0,-0.062,-0.983,2.314,5.898,-9.486,3.216,0,19.79]
[12,27,1,1,0,-0.318,0,0,0,-0.022,-0.355,2.175,4.229,-9.362,3.652,0,19.54]
[12,27,2,1,0,0.107,0,0,0,0.007,0.122,2.048,4.09,-9.556,3.181,0,19.33]
[12,27,3,1,0,0.411,0,0,0,0.029,0.476,1.932,3.985,-9.467,2.635,0,19.15]
[12,27,4,1,0,0.629,0,0,0,0.044,0.734,1.824,3.897,-9.39,2.262,0,19]
[12,27,5,1,0,0.81,0,0,0,0.057,0.962,1.724,3.823,-9.616,2.241,0,18.85]
[12,27,6,1,0,0.953,0,0,0,0.067,1.141,1.631,3.757,-9.548,1.999,0,18.72]
[12,27,7,1,0,1.061,0,0,0,0.074,1.277,1.544,3.699,-9.486,1.83,0,18.6]
[12,27,8,1,1,-2.84,0,0,0,-0.2,-3.467,1.464,3.715,-10.505,-21.016,-32.85,20]
[12,27,9,1,1,-2.734,0,0,0,-0.192,-3.352,1.388,3.674,-10.505,0,-11.721,20]
[12,27,10,1,1,-2.679,0,0,0,-0.181,-3.008,2.131,3.637,-9.897,0,-9.997,20]
[12,27,11,1,1,-2.632,0,0,0,-0.172,-2.864,2.131,3.602,-9.294,0,-9.229,20]
[12,27,12,1,1,-2.597,0,0,0,-0.163,-2.594,2.524,3.571,-8.695,0,-7.955,20]
[12,27,13,1,1,-2.563,0,0,0,-0.156,-2.469,2.501,3.542,-8.102,0,-7.248,20]
[12,27,14,1,1,-2.53,0,0,0,-0.146,-2.003,3.701,3.515,-7.807,0,-5.27,20]
[12,27,15,1,1,-2.495,0,0,0,-0.144,-2.127,3.015,3.49,-7.513,0,-5.774,20]
[12,27,16,1,1,-2.453,0,0,0,-0.139,-1.92,3.55,3.722,-7.513,0,-4.754,20]
[12,27,17,1,1,-2.42,0,0,0,-0.142,-2.198,2.648,3.723,-7.807,0,-6.195,20]
[12,27,18,1,1,-2.386,0,0,0,-0.146,-2.506,1.818,3.722,-8.398,0,-7.898,20]
[12,27,19,1,1,-2.343,0,0,0,-0.146,-2.482,1.635,4.55,-8.398,0,-7.182,20]
[12,27,20,1,1,-2.304,0,0,0,-0.146,-2.525,1.514,6.7,-8.695,0,-5.456,20]
[12,27,21,1,1,-2.27,0,0,0,-0.148,-2.57,1.41,6.942,-8.994,0,-5.63,20]
[12,27,22,1,1,-2.243,0,0,0,-0.147,-2.586,1.318,7.139,-8.994,0,-5.514,20]
[12,27,23,1,1,-2.225,0,0,0,-0.149,-2.632,1.236,7.309,-9.294,0,-5.755,20]
[12,27,24,1,0,-1.286,0,0,0,-0.087,-1.556,1.161,5.89,-9.416,5.294,0,19.65]
[12,28,1,1,0,-0.48,0,0,0,-0.033,-0.588,1.092,4.222,-9.245,5.032,0,19.31]
[12,28,2,1,0,0.083,0,0,0,0.006,0.103,1.029,4.082,-9.407,4.104,0,19.04]
[12,28,3,1,0,0.492,0,0,0,0.034,0.624,0.971,3.978,-9.591,3.492,0,18.81]
[12,28,4,1,0,0.8,0,0,0,0.056,1.031,0.918,3.891,-9.789,3.093,0,18.6]
[12,28,5,1,0,1.042,0,0,0,0.074,1.362,0.868,3.816,-9.997,2.834,0,18.41]
[12,28,6,1,0,1.238,0,0,0,0.089,1.641,0.822,3.751,-10.211,2.671,0,18.23]
[12,28,7,1,0,1.402,0,0,0,0.102,1.883,0.779,3.693,-10.43,2.57,0,18.06]
[12,28,8,1,1,-3.645,-1E-3,0,0,-0.266,-4.953,0.738,3.71,-11.737,-29.09,-45.243,20]
[12,28,9,1,1,-3.479,-1E-3,0,0,-0.254,-4.735,0.701,3.669,-11.737,0,-15.836,20]
[12,28,10,1,1,-3.439,0,0,0,-0.239,-4.066,2.052,3.632,-11.118,0,-13.179,20]
[12,28,11,1,1,-3.687,-1E-3,0,0,-0.216,-1.883,6.908,3.598,-9.595,0,-4.875,20]
[12,28,12,1,1,-3.784,-1E-3,0,0,-0.199,-0.891,8.741,3.566,-8.398,0,-0.964,20]
[12,28,13,1,0,-4.686,-1E-3,0,0,-0.213,0.098,11.89,3.538,-7.613,-3.012,0,20.2]
[12,28,14,1,0,-5.266,-1E-3,0,0,-0.228,-0.007,11.799,3.511,-7.118,-2.69,0,20.38]
[12,28,15,1,0,-5.707,-1E-3,0,0,-0.218,-0.286,14.23,3.486,-6.697,-4.808,0,20.7]
[12,28,16,1,0,-6.207,-1E-3,0,0,-0.224,-0.831,15.41,3.718,-6.863,-5.002,0,21.03]
[12,28,17,1,0,-6.943,-1E-3,0,0,-0.296,-0.628,11.359,3.72,-7.155,-0.056,0,21.04]
[12,28,18,1,0,-4.696,-1E-3,0,0,-0.254,-2.125,5.745,3.718,-7.85,5.463,0,20.67]
[12,28,19,1,0,-3.316,-1E-3,0,0,-0.193,-1.926,4.913,4.547,-8.011,3.986,0,20.41]
[12,28,20,1,0,-2.689,0,0,0,-0.167,-1.858,4.412,6.697,-8.245,1.85,0,20.28]
[12,28,21,1,0,-2.257,0,0,0,-0.147,-1.761,4.002,6.939,-8.197,1.421,0,20.19]
[12,28,22,1,0,-1.913,0,0,0,-0.13,-1.664,3.654,7.136,-8.448,1.365,0,20.1]
[12,28,23,1,0,-1.635,0,0,0,-0.115,-1.552,3.353,7.306,-8.7,1.344,0,20.01]
[12,28,24,1,0,-1.196,0,0,0,-0.087,-1.217,3.089,5.887,-8.916,2.439,0,19.85]
[12,29,1,1,0,-0.641,0,0,0,-0.047,-0.69,2.856,4.219,-9.101,3.404,0,19.62]
[12,29,2,1,0,-0.221,0,0,0,-0.017,-0.249,2.649,4.08,-9.298,3.056,0,19.42]
[12,29,3,1,0,0.11,0,0,0,0.008,0.129,2.463,3.975,-9.504,2.818,0,19.23]
[12,29,4,1,0,0.38,0,0,0,0.029,0.459,2.296,3.889,-9.716,2.664,0,19.05]
[12,29,5,1,0,0.607,0,0,0,0.047,0.754,2.145,3.814,-9.933,2.566,0,18.88]
[12,29,6,1,0,0.805,0,0,0,0.063,1.022,2.008,3.749,-10.152,2.505,0,18.71]
[12,29,7,1,0,0.961,0,0,0,0.074,1.231,1.883,3.691,-10.076,2.234,0,18.56]
[12,29,8,1,1,-2.903,0,0,0,-0.225,-3.779,1.769,4.471,-11.118,-21.547,-33.333,20]
[12,29,9,1,1,-2.807,0,0,0,-0.218,-3.705,1.664,4.499,-11.427,0,-11.994,20]
[12,29,10,1,1,-2.955,0,0,0,-0.197,-1.804,6.201,4.516,-10.201,0,-4.44,20]
[12,29,11,1,0,-4.019,-1E-3,0,0,-0.219,0.058,10.934,4.529,-8.78,-2.502,0,20.17]
[12,29,12,1,0,-4.902,-1E-3,0,0,-0.208,-0.157,16.121,4.539,-7.848,-7.543,0,20.67]
[12,29,13,1,0,-5.821,-1E-3,0,0,-0.187,-1.513,20.36,4.548,-7.025,-10.36,0,21.36]
[12,29,14,1,0,-6.602,-1E-3,0,0,-0.17,-3.327,22.797,4.555,-6.793,-10.46,0,22.06]
[12,29,15,1,0,-7.331,-1E-3,0,0,-0.181,-4.798,22.057,4.561,-6.475,-7.831,0,22.58]
[12,29,16,1,0,-8.077,-1E-3,0,0,-0.242,-5.06,18.302,4.566,-6.571,-2.917,0,22.77]
[12,29,17,1,0,-8.633,-1E-3,0,0,-0.333,-4.028,14.188,4.571,-7.103,1.339,0,22.68]
[12,29,18,1,0,-10.617,-2E-3,0,0,-0.559,-0.337,8.457,4.575,-7.768,6.25,0,22.27]
[12,29,19,1,0,-7.937,-1E-3,0,0,-0.467,-0.991,7.372,5.411,-7.91,4.524,0,21.97]
[12,29,20,1,0,-6.19,-1E-3,0,0,-0.401,-1.713,6.667,7.567,-8.13,2.201,0,21.82]
[12,29,21,1,0,-5.066,-1E-3,0,0,-0.351,-2.049,6.079,7.816,-8.075,1.647,0,21.71]
[12,29,22,1,0,-4.209,-1E-3,0,0,-0.31,-2.259,5.575,8.019,-8.319,1.505,0,21.61]
[12,29,23,1,0,-3.644,-1E-3,0,0,-0.277,-2.322,5.134,8.196,-8.279,1.193,0,21.53]
[12,29,24,1,0,-2.857,-1E-3,0,0,-0.224,-2.115,4.746,6.274,-8.486,2.661,0,21.35]
[12,30,1,1,0,-2.081,0,0,0,-0.164,-1.687,4.402,4.567,-8.374,3.338,0,21.13]
[12,30,2,1,0,-1.488,0,0,0,-0.119,-1.318,4.093,4.397,-8.569,3.004,0,20.93]
[12,30,3,1,0,-1.063,0,0,0,-0.085,-0.993,3.816,4.267,-8.484,2.542,0,20.76]
[12,30,4,1,0,-0.711,0,0,0,-0.057,-0.703,3.565,4.158,-8.699,2.447,0,20.6]
[12,30,5,1,0,-0.441,0,0,0,-0.035,-0.45,3.338,4.063,-8.627,2.152,0,20.45]
[12,30,6,1,0,-0.231,0,0,0,-0.018,-0.242,3.131,3.981,-8.561,1.942,0,20.32]
[12,30,7,1,0,-0.036,0,0,0,-0.003,-0.039,2.941,3.907,-8.791,2.02,0,20.19]
[12,30,8,1,0,0.021,0,0,0,2E-3,0.023,2.768,4.673,-8.749,1.263,0,20.11]
[12,30,9,1,0,0.052,0,0,0,0.004,0.059,2.627,4.688,-8.706,1.276,0,20.02]
[12,30,10,1,1,0.021,0,0,0,2E-3,0.023,2.8,4.693,-8.102,0.309,-0.254,20]
[12,30,11,1,0,-0.138,0,0,0,-0.009,-0.098,4.564,4.696,-7.278,-1.736,0,20.12]
[12,30,12,1,0,-0.548,0,0,0,-0.035,-0.373,4.37,4.697,-6.741,-1.368,0,20.21]
[12,30,13,1,0,-1.056,0,0,0,-0.061,-0.505,5.212,4.696,-5.954,-2.333,0,20.36]
[12,30,14,1,0,-1.639,0,0,0,-0.09,-0.624,5.594,4.696,-5.74,-2.196,0,20.51]
[12,30,15,1,0,-1.905,0,0,0,-0.104,-0.918,4.709,4.694,-5.487,-0.988,0,20.57]
[12,30,16,1,0,-2.662,0,0,0,-0.135,-0.453,6.687,4.693,-5.571,-2.559,0,20.75]
[12,30,17,1,0,-3.266,-1E-3,0,0,-0.163,-0.391,6.811,4.691,-5.638,-2.043,0,20.88]
[12,30,18,1,0,-2.317,0,0,0,-0.133,-1.541,3.617,4.69,-6.15,1.836,0,20.76]
[12,30,19,1,0,-1.938,0,0,0,-0.117,-1.508,3.137,5.519,-6.395,1.302,0,20.67]
[12,30,20,1,0,-1.93,0,0,0,-0.121,-1.597,2.874,7.67,-6.69,-0.206,0,20.69]
[12,30,21,1,0,-1.865,0,0,0,-0.121,-1.667,2.668,7.914,-6.978,0.05,0,20.68]
[12,30,22,1,0,-1.729,0,0,0,-0.117,-1.683,2.487,8.113,-7.546,0.476,0,20.65]
[12,30,23,1,0,-1.599,0,0,0,-0.112,-1.653,2.326,8.285,-7.82,0.573,0,20.61]
[12,30,24,1,0,-1.208,0,0,0,-0.087,-1.315,2.181,6.36,-8.044,2.112,0,20.47]
[12,31,1,1,0,-0.696,0,0,0,-0.051,-0.792,2.049,4.648,-8.236,3.078,0,20.27]
[12,31,2,1,0,-0.281,0,0,0,-0.021,-0.337,1.929,4.475,-8.73,2.965,0,20.07]
[12,31,3,1,0,0.045,0,0,0,0.003,0.055,1.818,4.341,-8.939,2.676,0,19.89]
[12,31,4,1,0,0.327,0,0,0,0.026,0.423,1.716,4.228,-9.447,2.727,0,19.71]
[12,31,5,1,0,0.565,0,0,0,0.045,0.748,1.622,4.131,-9.662,2.552,0,19.54]
[12,31,6,1,0,0.782,0,0,0,0.063,1.07,1.534,4.045,-10.178,2.684,0,19.36]
[12,31,7,1,0,0.991,0,0,0,0.082,1.399,1.452,3.969,-10.694,2.802,0,19.17]
[12,31,8,1,1,-1.214,0,0,0,-0.101,-1.743,1.376,3.968,-11.427,-12.402,-21.542,20]
[12,31,9,1,1,-1.259,0,0,0,-0.103,-1.853,1.364,3.913,-11.427,0,-9.366,20]
[12,31,10,1,1,-0.907,0,0,0,-0.063,-0.542,6.304,3.861,-10.505,0,-1.853,20]
[12,31,11,1,0,-2.082,0,0,0,-0.116,0.561,11.652,3.814,-9.152,-4.678,0,20.31]
[12,31,12,1,0,-3.574,-1E-3,0,0,-0.168,0.482,14.138,3.771,-8.18,-6.468,0,20.74]
[12,31,13,1,0,-4.699,-1E-3,0,0,-0.175,-0.395,17.454,3.731,-7.294,-8.621,0,21.32]
[12,31,14,1,0,-5.582,-1E-3,0,0,-0.184,-1.65,18.414,3.695,-6.97,-7.721,0,21.83]
[12,31,15,1,0,-6.497,-1E-3,0,0,-0.241,-2.115,15.036,3.661,-6.782,-3.061,0,22.04]
[12,31,16,1,0,-6.5,-1E-3,0,0,-0.237,-2.477,15.37,3.884,-6.886,-3.152,0,22.25]
[12,31,17,1,0,-6.64,-1E-3,0,0,-0.275,-2.351,13.764,3.877,-7.495,-0.879,0,22.31]
[12,31,18,1,0,-7.121,-1E-3,0,0,-0.408,-1.007,7.33,3.868,-8.188,5.528,0,21.94]
[12,31,19,1,0,-4.772,-1E-3,0,0,-0.302,-1.745,6.294,4.69,-8.343,4.178,0,21.66]
[12,31,20,1,0,-3.799,-1E-3,0,0,-0.26,-1.859,5.669,6.832,-8.572,1.99,0,21.53]
[12,31,21,1,0,-3.055,-1E-3,0,0,-0.224,-1.92,5.166,7.069,-8.809,1.775,0,21.41]
[12,31,22,1,0,-2.565,-1E-3,0,0,-0.196,-1.887,4.735,7.259,-8.762,1.416,0,21.31]
[12,31,23,1,0,-2.173,0,0,0,-0.173,-1.832,4.36,7.424,-9.012,1.407,0,21.22]
[12,31,24,1,0,-1.643,0,0,0,-0.134,-1.536,4.029,6,-9.226,2.51,0,21.05]

{"sheet":"Archivo 2","index":3,"n_rows":8763,"n_cols":17,"rows_kept":4500,"cut":true,"bounds":{"rows_first":2000,"rows_last":500,"rows_between":2000,"halvings":0}}
[{"$nulls":3},"Nombre espacio"," Area(m2)"]
[{"$nulls":3},"P01_E01",83.16]
["Mes","Dia","Hora","Horario Funcionamiento Equipo"," Funcionamiento Real Equipo"," Transmisi Muros Exteriores(W/m2 del espacio)"," Transmisi Muros Interiores(W/m2 del espacio)"," Transmisi Cubiertas(W/m2 del espacio)"," Transmisi Suelos(W/m2 del espacio)"," Transmisi Puentes T駻micos(W/m2 del espacio)"," Transmisi Ventanas(W/m2 del espacio)"," Radiaci Ventanas(W/m2 del espacio)"," Fuentes internas(W/m2 del espacio)"," Carga de ventilaci e infiltraci(W/m2 del espacio)"," Energia Almacenada Aire(W/m2 del espacio)"," Carga Total(W/m2 del espacio)"," Temperatura aire (ｺC)"]
[1,1,1,1,0,2.084,0.014,0,0,0.186,3.141,1.223,4.211,-10.859,0,0,20.69]
[1,1,2,1,0,0.246,2E-3,0,0,0.019,0.313,1.145,4.072,-6.664,0.867,0,20.63]
[1,1,3,1,0,0.199,1E-3,0,0,0.014,0.236,1.074,3.968,-5.516,0.024,0,20.63]
[1,1,4,1,0,0.168,1E-3,0,0,0.012,0.202,1.008,3.881,-5.784,0.511,0,20.6]
[1,1,5,1,0,0.192,1E-3,0,0,0.014,0.232,0.949,3.807,-6.043,0.847,0,20.54]
[1,1,6,1,0,0.23,1E-3,0,0,0.016,0.275,0.894,3.742,-6.014,0.856,0,20.49]
[1,1,7,1,0,0.31,2E-3,0,0,0.022,0.382,0.843,3.685,-6.547,1.303,0,20.4]
[1,1,8,1,0,0.382,2E-3,0,0,0.027,0.472,0.796,3.702,-6.51,1.128,0,20.32]
[1,1,9,1,0,0.44,2E-3,0,0,0.031,0.541,0.792,3.662,-6.476,1.009,0,20.26]
[1,1,10,1,0,0.459,2E-3,0,0,0.031,0.501,1.209,3.625,-5.899,0.071,0,20.25]
[1,1,11,1,0,-0.572,-0.003,0,0,-0.027,0.972,8.349,3.591,-5.275,-7.035,0,20.72]
[1,1,12,1,0,-2.405,-0.012,0,0,-0.096,0.692,10.014,3.56,-4.66,-7.093,0,21.19]
[1,1,13,1,0,-3.228,-0.015,0,0,-0.151,-0.04,5.901,3.531,-4.43,-1.568,0,21.3]
[1,1,14,1,0,-2.352,-0.011,0,0,-0.123,-1.021,3.488,3.505,-4.672,1.186,0,21.22]
[1,1,15,1,0,-1.786,-0.008,0,0,-0.099,-1.082,2.759,3.481,-4.9,1.635,0,21.11]
[1,1,16,1,0,-1.501,-0.007,0,0,-0.085,-0.868,3.041,3.713,-5.154,0.861,0,21.05]
[1,1,17,1,0,-1.374,-0.006,0,0,-0.079,-0.718,3.36,3.715,-5.146,0.248,0,21.04]
[1,1,18,1,0,-1.063,-0.005,0,0,-0.066,-0.838,2.284,3.713,-5.385,1.36,0,20.94]
[1,1,19,1,0,-0.893,-0.004,0,0,-0.058,-0.806,1.957,4.542,-5.64,0.902,0,20.88]
[1,1,20,1,0,-1.047,-0.004,0,0,-0.07,-1.007,1.777,6.692,-5.662,-0.678,0,20.93]
[1,1,21,1,0,-1.11,-0.005,0,0,-0.077,-1.141,1.638,6.935,-5.957,-0.283,0,20.95]
[1,1,22,1,0,-1.154,-0.005,0,0,-0.081,-1.231,1.517,7.132,-5.964,-0.214,0,20.96]
[1,1,23,1,0,-1.151,-0.004,0,0,-0.082,-1.288,1.409,7.302,-6.249,0.063,0,20.96]
[1,1,24,1,0,-0.957,-0.003,0,0,-0.069,-1.097,1.313,5.884,-6.211,1.141,0,20.88]
[1,2,1,1,0,-0.618,-2E-3,0,0,-0.044,-0.72,1.226,4.216,-6.142,2.086,0,20.74]
[1,2,2,1,0,-0.35,-1E-3,0,0,-0.025,-0.42,1.147,4.077,-6.366,1.938,0,20.61]
[1,2,3,1,0,-0.128,0,0,0,-0.009,-0.158,1.076,3.972,-6.594,1.841,0,20.49]
[1,2,4,1,0,0.038,0,0,0,0.003,0.047,1.011,3.886,-6.542,1.558,0,20.39]
[1,2,5,1,0,0.182,1E-3,0,0,0.014,0.231,0.951,3.811,-6.779,1.59,0,20.28]
[1,2,6,1,0,0.295,1E-3,0,0,0.022,0.378,0.896,3.746,-6.733,1.394,0,20.19]
[1,2,7,1,0,0.401,1E-3,0,0,0.03,0.523,0.845,3.689,-6.974,1.485,0,20.09]
[1,2,8,1,0,0.48,1E-3,0,0,0.036,0.628,0.798,3.705,-6.931,1.283,0,20]
[1,2,9,1,1,0.357,1E-3,0,0,0.026,0.466,0.774,3.665,-6.929,0.07,-1.568,20]
[1,2,10,1,1,0.298,1E-3,0,0,0.021,0.365,0.992,3.628,-6.638,0,-1.333,20]
[1,2,11,1,0,0.346,1E-3,0,0,0.022,0.302,2.397,3.594,-5.803,-0.859,0,20.06]
[1,2,12,1,0,0.091,0,0,0,0.005,0.057,3.385,3.563,-5.291,-1.81,0,20.18]
[1,2,13,1,0,-0.198,0,0,0,-0.012,-0.162,2.303,3.534,-5.297,-0.168,0,20.19]
[1,2,14,1,0,-0.28,-1E-3,0,0,-0.017,-0.225,2.146,3.508,-5.017,-0.115,0,20.2]
[1,2,15,1,0,-0.325,-1E-3,0,0,-0.019,-0.259,2.113,3.483,-5.016,0.023,0,20.2]
[1,2,16,1,0,-0.608,-1E-3,0,0,-0.032,-0.237,4.235,3.715,-4.808,-2.265,0,20.35]
[1,2,17,1,0,-0.867,-1E-3,0,0,-0.048,-0.475,3.386,3.717,-5.11,-0.6,0,20.39]
[1,2,18,1,0,-0.734,-1E-3,0,0,-0.044,-0.652,1.744,3.716,-5.351,1.323,0,20.3]
[1,2,19,1,0,-0.619,-1E-3,0,0,-0.039,-0.603,1.475,4.544,-5.608,0.849,0,20.24]
[1,2,20,1,0,-0.798,-1E-3,0,0,-0.051,-0.815,1.328,6.694,-5.631,-0.726,0,20.29]
[1,2,21,1,0,-0.92,-1E-3,0,0,-0.06,-0.973,1.22,6.937,-5.65,-0.553,0,20.33]
[1,2,22,1,0,-0.974,-1E-3,0,0,-0.065,-1.077,1.128,7.134,-5.942,-0.201,0,20.34]
[1,2,23,1,0,-1.015,-1E-3,0,0,-0.069,-1.151,1.047,7.304,-5.948,-0.166,0,20.35]
[1,2,24,1,0,-0.823,-1E-3,0,0,-0.057,-0.965,0.974,5.885,-6.196,1.183,0,20.27]
[1,3,1,1,0,-0.487,-1E-3,0,0,-0.034,-0.58,0.91,4.217,-6.127,2.101,0,20.13]
[1,3,2,1,0,-0.251,0,0,0,-0.017,-0.302,0.851,4.078,-6.07,1.711,0,20.02]
[1,3,3,1,0,-0.057,0,0,0,-0.004,-0.071,0.798,3.974,-6.303,1.664,0,19.91]
[1,3,4,1,0,0.089,0,0,0,0.006,0.11,0.75,3.887,-6.256,1.414,0,19.81]
[1,3,5,1,0,0.196,0,0,0,0.014,0.244,0.706,3.813,-6.215,1.243,0,19.73]
[1,3,6,1,0,0.277,0,0,0,0.019,0.346,0.665,3.747,-6.178,1.123,0,19.66]
[1,3,7,1,0,0.36,0,0,0,0.025,0.458,0.627,3.69,-6.425,1.265,0,19.57]
[1,3,8,1,1,-0.859,-1E-3,0,0,-0.06,-1.095,0.593,3.706,-6.638,-6.435,-10.79,20]
[1,3,9,1,1,-0.878,-1E-3,0,0,-0.061,-1.113,0.6,3.666,-6.638,0,-4.426,20]
[1,3,10,1,1,-0.872,-1E-3,0,0,-0.059,-1.024,0.831,3.629,-6.061,0,-3.557,20]
[1,3,11,1,1,-0.778,-1E-3,0,0,-0.048,-0.689,2.079,3.595,-5.488,0,-1.33,20]
[1,3,12,1,1,-0.749,-1E-3,0,0,-0.044,-0.574,2.425,3.564,-4.92,0,-0.298,20]
[1,3,13,1,1,-0.801,-1E-3,0,0,-0.046,-0.642,2.02,3.535,-4.638,0,-0.572,20]
[1,3,14,1,0,-0.9,-1E-3,0,0,-0.048,-0.503,3.195,3.509,-4.385,-0.867,0,20.06]
[1,3,15,1,0,-1.075,-1E-3,0,0,-0.056,-0.588,3.075,3.484,-4.128,-0.711,0,20.11]
[1,3,16,1,0,-1.029,-1E-3,0,0,-0.057,-0.773,2.03,3.716,-4.391,0.505,0,20.07]
[1,3,17,1,0,-0.852,-1E-3,0,0,-0.049,-0.741,1.535,3.718,-4.639,1.03,0,20]
[1,3,18,1,1,-0.883,-1E-3,0,0,-0.053,-0.841,1.272,3.716,-4.92,0.044,-1.665,20]
[1,3,19,1,1,-0.901,-1E-3,0,0,-0.055,-0.908,1.082,4.545,-4.92,0,-1.157,20]
[1,3,20,1,0,-0.988,-1E-3,0,0,-0.062,-1.046,0.992,6.695,-5.216,-0.374,0,20.02]
[1,3,21,1,0,-1.021,-1E-3,0,0,-0.066,-1.132,0.916,6.937,-5.505,-0.128,0,20.03]
[1,3,22,1,0,-1.054,-1E-3,0,0,-0.069,-1.197,0.849,7.134,-5.51,-0.152,0,20.04]
[1,3,23,1,0,-1.054,-1E-3,0,0,-0.071,-1.24,0.79,7.304,-5.794,0.065,0,20.04]
[1,3,24,1,0,-0.838,0,0,0,-0.058,-1.019,0.737,5.886,-6.037,1.329,0,19.95]
[1,4,1,1,0,-0.492,0,0,0,-0.034,-0.607,0.689,4.218,-5.964,2.191,0,19.8]
[1,4,2,1,0,-0.226,0,0,0,-0.016,-0.286,0.646,4.079,-6.186,1.99,0,19.67]
[1,4,3,1,0,-0.011,0,0,0,-1E-3,-0.014,0.607,3.974,-6.413,1.858,0,19.55]
[1,4,4,1,0,0.169,0,0,0,0.012,0.224,0.57,3.887,-6.644,1.78,0,19.43]
[1,4,5,1,0,0.325,0,0,0,0.024,0.439,0.537,3.813,-6.877,1.739,0,19.31]
[1,4,6,1,0,0.463,0,0,0,0.035,0.636,0.507,3.748,-7.111,1.724,0,19.2]
[1,4,7,1,0,0.569,0,0,0,0.043,0.785,0.478,3.69,-7.062,1.496,0,19.1]
[1,4,8,1,1,-1.773,-1E-3,0,0,-0.134,-2.479,0.452,3.707,-7.807,-13.517,-21.552,20]
[1,4,9,1,1,-1.726,-1E-3,0,0,-0.13,-2.399,0.467,3.666,-7.807,0,-7.929,20]
[1,4,10,1,1,-1.704,-1E-3,0,0,-0.125,-2.272,0.608,3.629,-7.513,0,-7.378,20]
[1,4,11,1,1,-1.685,-1E-3,0,0,-0.115,-1.814,1.691,3.595,-6.929,0,-5.257,20]
[1,4,12,1,1,-1.674,-1E-3,0,0,-0.11,-1.706,1.701,3.564,-6.349,0,-4.574,20]
[1,4,13,1,0,-1.856,-1E-3,0,0,-0.102,-0.536,5.667,3.535,-5.804,-0.904,0,20.06]
[1,4,14,1,0,-2.63,-1E-3,0,0,-0.13,-0.073,6.853,3.509,-5.306,-2.221,0,20.21]
[1,4,15,1,0,-2.966,-1E-3,0,0,-0.144,-0.278,6.087,3.484,-4.786,-1.396,0,20.3]
[1,4,16,1,0,-2.393,-1E-3,0,0,-0.126,-1.027,4.097,3.716,-5.043,0.776,0,20.25]
[1,4,17,1,0,-1.867,-1E-3,0,0,-0.104,-1.159,3.086,3.718,-5.274,1.6,0,20.14]
[1,4,18,1,0,-1.358,0,0,0,-0.08,-1.103,2.205,3.717,-5.49,2.111,0,20]
[1,4,19,1,1,-1.351,0,0,0,-0.084,-1.243,1.843,4.545,-5.774,0.035,-2.031,20]
[1,4,20,1,1,-1.34,0,0,0,-0.087,-1.335,1.651,6.695,-6.061,0,-0.478,20]
[1,4,21,1,1,-1.331,0,0,0,-0.089,-1.416,1.506,6.938,-6.349,0,-0.743,20]
[1,4,22,1,1,-1.328,0,0,0,-0.092,-1.494,1.382,7.134,-6.638,0,-1.037,20]
[1,4,23,1,1,-1.332,0,0,0,-0.095,-1.569,1.273,7.305,-6.929,0,-1.347,20]
[1,4,24,1,0,-0.981,0,0,0,-0.071,-1.185,1.178,5.886,-6.861,2.034,0,19.86]
[1,5,1,1,0,-0.521,0,0,0,-0.038,-0.65,1.093,4.218,-7.054,2.954,0,19.67]
[1,5,2,1,0,-0.177,0,0,0,-0.013,-0.227,1.017,4.079,-7.26,2.582,0,19.5]
[1,5,3,1,0,0.09,0,0,0,0.007,0.118,0.948,3.974,-7.475,2.338,0,19.34]
[1,5,4,1,0,0.306,0,0,0,0.023,0.411,0.886,3.888,-7.696,2.183,0,19.19]
[1,5,5,1,0,0.506,0,0,0,0.039,0.701,0.83,3.813,-8.21,2.32,0,19.04]
[1,5,6,1,0,0.682,0,0,0,0.054,0.964,0.779,3.748,-8.434,2.207,0,18.89]
[1,5,7,1,0,0.834,0,0,0,0.066,1.196,0.732,3.69,-8.66,2.142,0,18.75]
[1,5,8,1,1,-2.324,-1E-3,0,0,-0.185,-3.377,0.689,3.707,-9.595,-18.76,-29.846,20]
[1,5,9,1,1,-2.245,-1E-3,0,0,-0.178,-3.329,0.708,3.667,-9.595,0,-10.972,20]
[1,5,10,1,1,-2.281,-1E-3,0,0,-0.162,-2.261,3.072,3.629,-8.695,0,-6.699,20]
[1,5,11,1,0,-3.03,-1E-3,0,0,-0.17,-0.054,8.695,3.595,-7.562,-1.474,0,20.1]
[1,5,12,1,0,-3.842,-1E-3,0,0,-0.173,0.044,12.106,3.564,-6.568,-5.13,0,20.44]
[1,5,13,1,0,-4.59,-1E-3,0,0,-0.152,-0.848,16.627,3.535,-5.988,-8.583,0,21.01]
[1,5,14,1,0,-5.265,-1E-3,0,0,-0.122,-2.525,20.103,3.509,-5.47,-10.228,0,21.69]
[1,5,15,1,0,-5.933,-1E-3,0,0,-0.127,-4.099,20.068,3.484,-5.446,-7.945,0,22.22]
[1,5,16,1,0,-6.398,-1E-3,0,0,-0.145,-5.061,18.565,3.716,-5.338,-5.338,0,22.58]
[1,5,17,1,0,-7.15,-2E-3,0,0,-0.24,-4.492,13.753,3.718,-5.895,0.307,0,22.56]
[1,5,18,1,0,-9.218,-2E-3,0,0,-0.46,-1.062,7.577,3.717,-6.277,5.726,0,22.18]
[1,5,19,1,0,-7.718,-2E-3,0,0,-0.446,-0.597,6.492,4.545,-6.706,4.432,0,21.88]
[1,5,20,1,0,-5.924,-2E-3,0,0,-0.384,-1.364,5.8,6.695,-6.925,2.103,0,21.74]
[1,5,21,1,0,-4.637,-1E-3,0,0,-0.331,-1.837,5.258,6.938,-7.156,1.768,0,21.62]
[1,5,22,1,0,-3.735,-1E-3,0,0,-0.288,-2.071,4.797,7.134,-7.395,1.56,0,21.52]
[1,5,23,1,0,-3.09,-1E-3,0,0,-0.252,-2.155,4.399,7.305,-7.639,1.434,0,21.42]
[1,5,24,1,0,-2.382,-1E-3,0,0,-0.202,-1.961,4.049,5.886,-7.85,2.46,0,21.26]
[1,6,1,1,0,-1.638,-1E-3,0,0,-0.142,-1.524,3.741,4.218,-8.031,3.378,0,21.04]
[1,6,2,1,0,-1.098,0,0,0,-0.097,-1.12,3.466,4.079,-8.226,2.996,0,20.84]
[1,6,3,1,0,-0.687,0,0,0,-0.061,-0.753,3.221,3.974,-8.43,2.736,0,20.65]
[1,6,4,1,0,-0.361,0,0,0,-0.032,-0.418,3,3.888,-8.641,2.564,0,20.48]
[1,6,5,1,0,-0.091,0,0,0,-0.008,-0.111,2.801,3.813,-8.856,2.452,0,20.32]
[1,6,6,1,0,0.138,0,0,0,0.012,0.173,2.621,3.748,-9.075,2.382,0,20.16]
[1,6,7,1,0,0.34,0,0,0,0.03,0.438,2.456,3.69,-9.296,2.341,0,20]
[1,6,8,1,1,0.146,0,0,0,0.013,0.192,2.306,4.47,-9.595,0.059,-2.409,20]
[1,6,9,1,1,-0.046,0,0,0,-0.004,-0.063,2.208,4.498,-9.595,0,-3.002,20]
[1,6,10,1,1,-0.132,0,0,0,-0.011,-0.169,2.453,4.515,-9.294,0,-2.637,20]
[1,6,11,1,0,-0.023,0,0,0,-2E-3,-0.019,4.518,4.528,-8.418,-0.584,0,20.04]
[1,6,12,1,0,-1.574,0,0,0,-0.087,0.728,10.819,4.538,-7.471,-6.953,0,20.5]
[1,6,13,1,0,-2.986,-1E-3,0,0,-0.157,0.197,9.934,4.547,-6.757,-4.778,0,20.82]
[1,6,14,1,0,-3.234,-1E-3,0,0,-0.183,-0.548,7.038,4.554,-6.785,-0.842,0,20.88]
[1,6,15,1,0,-3.992,-1E-3,0,0,-0.206,-0.02,8.583,4.56,-6.574,-2.35,0,21.03]
[1,6,16,1,0,-4.285,-1E-3,0,0,-0.226,-0.126,7.781,4.566,-6.61,-1.099,0,21.11]
[1,6,17,1,0,-3.041,-1E-3,0,0,-0.179,-1.351,5.219,4.571,-6.845,1.628,0,21]
[1,6,18,1,0,-2.164,0,0,0,-0.139,-1.538,3.992,4.575,-7.34,2.614,0,20.82]
[1,6,19,1,0,-1.699,0,0,0,-0.114,-1.412,3.549,5.41,-7.571,1.837,0,20.7]
[1,6,20,1,0,-1.672,0,0,0,-0.115,-1.461,3.247,7.566,-7.571,0.007,0,20.7]
[1,6,21,1,0,-1.6,0,0,0,-0.114,-1.518,3.002,7.815,-7.855,0.27,0,20.68]
[1,6,22,1,0,-1.547,0,0,0,-0.112,-1.544,2.787,8.019,-7.847,0.244,0,20.67]
[1,6,23,1,0,-1.469,0,0,0,-0.109,-1.55,2.597,8.195,-8.126,0.462,0,20.64]
[1,6,24,1,0,-1.148,0,0,0,-0.085,-1.249,2.426,6.274,-8.064,1.847,0,20.51]
[1,7,1,1,0,-0.678,0,0,0,-0.051,-0.766,2.271,4.566,-8.262,2.92,0,20.32]
[1,7,2,1,0,-0.341,0,0,0,-0.026,-0.393,2.131,4.397,-8.181,2.414,0,20.16]
[1,7,3,1,0,-0.069,0,0,0,-0.005,-0.082,2.002,4.266,-8.4,2.288,0,20]
[1,7,4,1,0,0.138,0,0,0,0.01,0.165,1.885,4.157,-8.334,1.978,0,19.87]
[1,7,5,1,0,0.295,0,0,0,0.022,0.356,1.776,4.063,-8.275,1.763,0,19.76]
[1,7,6,1,0,0.439,0,0,0,0.033,0.54,1.676,3.98,-8.51,1.842,0,19.63]
[1,7,7,1,0,0.559,0,0,0,0.042,0.691,1.584,3.907,-8.454,1.671,0,19.52]
[1,7,8,1,1,-0.862,0,0,0,-0.064,-1.083,1.498,4.672,-8.994,-7.18,-12.013,20]
[1,7,9,1,1,-0.932,0,0,0,-0.069,-1.207,1.438,4.687,-8.994,0,-5.077,20]
[1,7,10,1,1,-0.907,0,0,0,-0.064,-1.013,2.226,4.693,-8.398,0,-3.462,20]
[1,7,11,1,1,-0.748,0,0,0,-0.048,-0.562,4.145,4.696,-7.513,0,-0.03,20]
[1,7,12,1,0,-0.894,0,0,0,-0.054,-0.589,4.436,4.696,-6.95,-0.645,0,20.04]
[1,7,13,1,0,-0.944,0,0,0,-0.057,-0.749,3.313,4.696,-6.647,0.388,0,20.02]
[1,7,14,1,0,-1.01,0,0,0,-0.058,-0.695,3.82,4.695,-6.37,-0.382,0,20.04]
[1,7,15,1,0,-1.137,0,0,0,-0.064,-0.747,3.859,4.694,-6.099,-0.505,0,20.08]
[1,7,16,1,0,-1.61,0,0,0,-0.084,-0.513,6.083,4.693,-6.178,-2.389,0,20.24]
[1,7,17,1,0,-1.792,0,0,0,-0.098,-0.851,4.93,4.691,-6.2,-0.679,0,20.28]
[1,7,18,1,0,-1.378,0,0,0,-0.083,-1.207,2.633,4.689,-6.71,2.057,0,20.14]
[1,7,19,1,0,-1.112,0,0,0,-0.07,-1.042,2.281,5.519,-6.955,1.378,0,20.05]
[1,7,20,1,0,-1.201,0,0,0,-0.077,-1.18,2.087,7.67,-6.966,-0.333,0,20.07]
[1,7,21,1,0,-1.22,0,0,0,-0.08,-1.267,1.925,7.914,-7.258,-0.014,0,20.07]
[1,7,22,1,0,-1.197,0,0,0,-0.081,-1.306,1.786,8.113,-7.543,0.229,0,20.06]
[1,7,23,1,0,-1.185,0,0,0,-0.081,-1.328,1.662,8.285,-7.537,0.184,0,20.05]
[1,7,24,1,0,-0.888,0,0,0,-0.062,-1.032,1.552,6.36,-7.769,1.84,0,19.92]
[1,8,1,1,0,-0.447,0,0,0,-0.032,-0.535,1.452,4.648,-7.967,2.881,0,19.73]
[1,8,2,1,0,-0.133,0,0,0,-0.01,-0.162,1.362,4.475,-7.888,2.356,0,19.58]
[1,8,3,1,0,0.116,0,0,0,0.008,0.144,1.28,4.341,-8.11,2.22,0,19.43]
[1,8,4,1,0,0.326,0,0,0,0.024,0.414,1.204,4.228,-8.334,2.137,0,19.29]
[1,8,5,1,0,0.488,0,0,0,0.036,0.624,1.135,4.131,-8.272,1.858,0,19.16]
[1,8,6,1,0,0.628,0,0,0,0.046,0.817,1.071,4.045,-8.506,1.898,0,19.03]
[1,8,7,1,0,0.762,0,0,0,0.056,1.006,1.012,3.969,-8.739,1.935,0,18.91]
[1,8,8,1,1,-2.154,0,0,0,-0.161,-2.884,0.957,3.968,-9.595,-16.414,-26.283,20]
[1,8,9,1,1,-2.094,0,0,0,-0.156,-2.876,0.945,3.912,-9.595,0,-9.864,20]
[1,8,10,1,1,-2.067,0,0,0,-0.151,-2.793,0.962,3.861,-9.294,0,-9.482,20]
[1,8,11,1,1,-2.04,0,0,0,-0.136,-1.964,3.211,3.814,-8.695,0,-5.811,20]
[1,8,12,1,1,-2.005,0,0,0,-0.122,-1.323,4.864,3.771,-7.807,0,-2.622,20]
[1,8,13,1,0,-2.306,0,0,0,-0.123,-0.546,7.432,3.731,-6.969,-1.218,0,20.08]
[1,8,14,1,0,-2.471,0,0,0,-0.129,-0.646,6.978,3.695,-6.703,-0.723,0,20.13]
[1,8,15,1,0,-2.057,0,0,0,-0.112,-1.106,4.764,3.661,-6.373,1.223,0,20.05]
[1,8,16,1,1,-1.879,0,0,0,-0.108,-1.392,3.431,3.884,-6.638,0.718,-1.986,20]
[1,8,17,1,1,-1.871,0,0,0,-0.112,-1.68,2.578,3.877,-6.929,0,-4.138,20]
[1,8,18,1,1,-1.848,0,0,0,-0.116,-1.862,2.178,3.868,-7.513,0,-5.294,20]
[1,8,19,1,1,-1.813,0,0,0,-0.118,-1.896,1.968,4.69,-7.807,0,-4.977,20]
[1,8,20,1,1,-1.785,0,0,0,-0.119,-1.939,1.806,6.832,-7.807,0,-3.011,20]
[1,8,21,1,1,-1.768,0,0,0,-0.121,-2.005,1.666,7.068,-8.102,0,-3.261,20]
[1,8,22,1,1,-1.758,0,0,0,-0.121,-2.043,1.544,7.259,-8.102,0,-3.221,20]
[1,8,23,1,1,-1.755,0,0,0,-0.122,-2.076,1.435,7.424,-8.102,0,-3.196,20]
[1,8,24,1,0,-1.14,0,0,0,-0.08,-1.384,1.337,6,-8.279,3.547,0,19.76]
[1,9,1,1,0,-0.538,0,0,0,-0.038,-0.66,1.249,4.326,-8.151,3.811,0,19.51]
[1,9,2,1,0,-0.102,0,0,0,-0.007,-0.128,1.17,4.182,-8.339,3.224,0,19.29]
[1,9,3,1,0,0.228,0,0,0,0.016,0.291,1.097,4.073,-8.541,2.836,0,19.11]
[1,9,4,1,0,0.467,0,0,0,0.033,0.598,1.031,3.982,-8.462,2.351,0,18.95]
[1,9,5,1,0,0.656,0,0,0,0.047,0.854,0.97,3.903,-8.685,2.254,0,18.8]
[1,9,6,1,0,0.822,0,0,0,0.06,1.084,0.914,3.834,-8.91,2.197,0,18.65]
[1,9,7,1,0,0.95,0,0,0,0.069,1.257,0.863,3.772,-8.845,1.933,0,18.52]
[1,9,8,1,1,-2.937,0,0,0,-0.215,-3.93,0.815,3.785,-9.897,-22.154,-34.533,20]
[1,9,9,1,1,-2.812,0,0,0,-0.205,-3.841,0.83,3.741,-9.897,0,-12.185,20]
[1,9,10,1,1,-2.761,0,0,0,-0.194,-3.49,1.261,3.7,-9.294,0,-10.778,20]
[1,9,11,1,1,-2.761,0,0,0,-0.181,-2.797,2.706,3.663,-8.695,0,-8.065,20]
[1,9,12,1,1,-2.863,0,0,0,-0.164,-1.36,6.337,3.629,-8.102,0,-2.524,20]
[1,9,13,1,0,-3.189,-1E-3,0,0,-0.164,-0.497,8.295,3.597,-7.247,-0.795,0,20.05]
[1,9,14,1,1,-2.708,0,0,0,-0.146,-1.304,5.567,3.568,-6.929,0.795,-1.156,20]
[1,9,15,1,1,-2.582,0,0,0,-0.15,-2.107,3.137,3.541,-7.22,0,-5.381,20]
[1,9,16,1,1,-2.504,0,0,0,-0.152,-2.371,2.488,3.77,-7.807,0,-6.577,20]
[1,9,17,1,1,-2.433,0,0,0,-0.152,-2.403,2.398,3.769,-8.102,0,-6.923,20]
[1,9,18,1,1,-2.361,0,0,0,-0.153,-2.516,2.099,3.765,-8.398,0,-7.564,20]
[1,9,19,1,1,-2.299,0,0,0,-0.152,-2.601,1.804,4.592,-8.398,0,-7.056,20]
[1,9,20,1,1,-2.253,0,0,0,-0.151,-2.571,1.624,6.74,-8.398,0,-5.011,20]
[1,9,21,1,1,-2.219,0,0,0,-0.152,-2.617,1.498,6.98,-8.695,0,-5.205,20]
[1,9,22,1,1,-2.193,0,0,0,-0.151,-2.631,1.388,7.175,-8.695,0,-5.109,20]
[1,9,23,1,1,-2.176,0,0,0,-0.151,-2.643,1.29,7.343,-8.695,0,-5.032,20]
[1,9,24,1,0,-1.371,0,0,0,-0.095,-1.68,1.202,5.923,-8.542,4.562,0,19.7]
[1,10,1,1,0,-0.649,0,0,0,-0.045,-0.799,1.123,4.253,-8.39,4.507,0,19.4]
[1,10,2,1,0,-0.135,0,0,0,-0.009,-0.168,1.052,4.112,-8.563,3.711,0,19.15]
[1,10,3,1,0,0.223,0,0,0,0.016,0.281,0.987,4.006,-8.463,2.951,0,18.95]
[1,10,4,1,0,0.495,0,0,0,0.035,0.63,0.927,3.918,-8.672,2.668,0,18.77]
[1,10,5,1,0,0.694,0,0,0,0.049,0.886,0.872,3.842,-8.596,2.252,0,18.62]
[1,10,6,1,0,0.837,0,0,0,0.058,1.071,0.822,3.776,-8.529,1.965,0,18.49]
[1,10,7,1,0,0.96,0,0,0,0.067,1.242,0.776,3.717,-8.761,1.999,0,18.36]
[1,10,8,1,1,-3.399,-1E-3,0,0,-0.238,-4.404,0.733,3.732,-9.595,-24.616,-37.787,20]
[1,10,9,1,1,-3.237,-1E-3,0,0,-0.226,-4.264,0.772,3.691,-9.595,0,-12.859,20]
[1,10,10,1,1,-3.402,-1E-3,0,0,-0.207,-2.461,4.352,3.652,-8.398,0,-6.463,20]
[1,10,11,1,1,-3.278,-1E-3,0,0,-0.194,-2.434,4.063,3.617,-7.807,0,-6.032,20]
[1,10,12,1,1,-3.13,0,0,0,-0.184,-2.686,2.907,3.585,-7.22,0,-6.728,20]
[1,10,13,1,1,-3.042,0,0,0,-0.178,-2.679,2.637,3.555,-7.22,0,-6.927,20]
[1,10,14,1,1,-2.943,0,0,0,-0.173,-2.762,2.216,3.528,-7.22,0,-7.355,20]
[1,10,15,1,1,-2.868,0,0,0,-0.168,-2.621,2.401,3.503,-7.22,0,-6.974,20]
[1,10,16,1,1,-2.794,0,0,0,-0.163,-2.478,2.604,3.734,-7.22,0,-6.319,20]
[1,10,17,1,1,-2.704,0,0,0,-0.161,-2.564,2.221,3.735,-7.22,0,-6.693,20]
[1,10,18,1,1,-2.614,0,0,0,-0.161,-2.781,1.608,3.732,-7.513,0,-7.729,20]
[1,10,19,1,1,-2.546,0,0,0,-0.161,-2.81,1.327,4.561,-7.807,0,-7.437,20]
[1,10,20,1,1,-2.485,0,0,0,-0.161,-2.838,1.218,6.71,-8.102,0,-5.66,20]
[1,10,21,1,1,-2.432,0,0,0,-0.16,-2.834,1.126,6.951,-8.102,0,-5.451,20]
[1,10,22,1,1,-2.388,0,0,0,-0.16,-2.861,1.045,7.148,-8.398,0,-5.614,20]
[1,10,23,1,1,-2.353,0,0,0,-0.16,-2.89,0.974,7.317,-8.695,0,-5.808,20]
[1,10,24,1,0,-1.45,0,0,0,-0.099,-1.801,0.91,5.898,-8.525,5.068,0,19.66]
[1,11,1,1,0,-0.642,0,0,0,-0.044,-0.813,0.852,4.229,-8.652,5.07,0,19.32]
[1,11,2,1,0,-0.074,0,0,0,-0.005,-0.096,0.799,4.09,-8.813,4.099,0,19.05]
[1,11,3,1,0,0.315,0,0,0,0.022,0.408,0.751,3.985,-8.704,3.224,0,18.84]
[1,11,4,1,0,0.602,0,0,0,0.043,0.792,0.707,3.897,-8.906,2.866,0,18.64]
[1,11,5,1,0,0.81,0,0,0,0.057,1.068,0.666,3.823,-8.825,2.4,0,18.48]
[1,11,6,1,0,0.975,0,0,0,0.07,1.301,0.629,3.757,-9.047,2.316,0,18.33]
[1,11,7,1,0,1.103,0,0,0,0.079,1.472,0.594,3.699,-8.978,2.032,0,18.2]
[1,11,8,1,1,-3.6,-1E-3,0,0,-0.258,-4.852,0.562,3.715,-10.201,-27.074,-41.709,20]
[1,11,9,1,1,-3.427,-1E-3,0,0,-0.243,-4.658,0.591,3.674,-9.897,0,-13.96,20]
[1,11,10,1,1,-3.462,-1E-3,0,0,-0.228,-3.603,2.517,3.637,-9.294,0,-10.433,20]
[1,11,11,1,1,-3.387,-1E-3,0,0,-0.215,-3.321,2.741,3.602,-8.695,0,-9.276,20]
[1,11,12,1,1,-3.583,-1E-3,0,0,-0.199,-1.767,6.09,3.571,-7.807,0,-3.695,20]
[1,11,13,1,0,-4.316,-1E-3,0,0,-0.206,-0.225,9.027,3.542,-6.676,-1.146,0,20.08]
[1,11,14,1,0,-4.903,-1E-3,0,0,-0.202,-0.03,11.825,3.515,-6.23,-3.975,0,20.34]
[1,11,15,1,0,-5.495,-1E-3,0,0,-0.219,-0.278,11.761,3.49,-6.049,-3.21,0,20.56]
[1,11,16,1,0,-5.823,-1E-3,0,0,-0.215,-0.673,12.972,3.722,-5.897,-4.085,0,20.83]
[1,11,17,1,0,-6.254,-1E-3,0,0,-0.245,-0.808,11.509,3.723,-5.962,-1.963,0,20.96]
[1,11,18,1,0,-4.837,-1E-3,0,0,-0.249,-1.984,5.216,3.722,-6.387,4.52,0,20.66]
[1,11,19,1,0,-3.423,-1E-3,0,0,-0.192,-2.049,4.324,4.55,-6.845,3.636,0,20.41]
[1,11,20,1,0,-2.854,-1E-3,0,0,-0.171,-1.963,3.853,6.7,-7.085,1.521,0,20.31]
[1,11,21,1,0,-2.398,0,0,0,-0.153,-1.895,3.486,6.942,-7.332,1.35,0,20.22]
[1,11,22,1,0,-2.042,0,0,0,-0.137,-1.806,3.177,7.139,-7.583,1.253,0,20.14]
[1,11,23,1,0,-1.718,0,0,0,-0.122,-1.689,2.911,7.309,-8.124,1.434,0,20.04]
[1,11,24,1,0,-1.259,0,0,0,-0.092,-1.331,2.678,5.89,-8.338,2.453,0,19.88]
[1,12,1,1,0,-0.702,0,0,0,-0.053,-0.787,2.473,4.222,-8.522,3.37,0,19.66]
[1,12,2,1,0,-0.286,0,0,0,-0.022,-0.337,2.29,4.082,-8.719,2.991,0,19.46]
[1,12,3,1,0,0.062,0,0,0,0.005,0.077,2.128,3.978,-9.218,2.97,0,19.26]
[1,12,4,1,0,0.366,0,0,0,0.029,0.475,1.981,3.891,-9.721,2.978,0,19.06]
[1,12,5,1,0,0.619,0,0,0,0.05,0.825,1.849,3.816,-9.931,2.771,0,18.88]
[1,12,6,1,0,0.846,0,0,0,0.07,1.167,1.73,3.751,-10.443,2.879,0,18.68]
[1,12,7,1,0,1.046,0,0,0,0.087,1.471,1.621,3.693,-10.656,2.738,0,18.5]
[1,12,8,1,1,-2.779,0,0,0,-0.233,-4.008,1.522,3.71,-12.048,-22.486,-36.323,20]
[1,12,9,1,1,-2.688,0,0,0,-0.223,-3.971,1.51,3.669,-12.048,0,-13.751,20]
[1,12,10,1,1,-2.662,0,0,0,-0.213,-3.753,1.659,3.632,-11.427,0,-12.765,20]
[1,12,11,1,1,-2.705,0,0,0,-0.201,-2.978,3.379,3.598,-10.811,0,-9.72,20]
[1,12,12,1,1,-2.741,0,0,0,-0.188,-2.37,4.59,3.566,-9.897,0,-7.04,20]
[1,12,13,1,1,-2.752,0,0,0,-0.178,-2.03,5.158,3.538,-9.294,0,-5.558,20]
[1,12,14,1,0,-3.684,-1E-3,0,0,-0.194,0.078,11.099,3.511,-8.764,-2.045,0,20.14]
[1,12,15,1,0,-4.27,-1E-3,0,0,-0.209,0.105,11.877,3.486,-8.262,-2.726,0,20.32]
[1,12,16,1,0,-4.442,-1E-3,0,0,-0.23,-0.184,9.539,3.718,-8.266,-0.135,0,20.33]
[1,12,17,1,0,-3.305,-1E-3,0,0,-0.184,-1.047,7.358,3.72,-8.497,1.955,0,20.2]
[1,12,18,1,1,-2.335,0,0,0,-0.146,-1.792,4.351,3.718,-8.994,2.952,-2.246,20]
[1,12,19,1,1,-2.287,0,0,0,-0.149,-2.058,3.7,4.547,-9.294,0,-5.542,20]
[1,12,20,1,1,-2.233,0,0,0,-0.152,-2.142,3.322,6.697,-9.595,0,-4.103,20]
[1,12,21,1,1,-2.186,0,0,0,-0.154,-2.26,3.037,6.939,-9.897,0,-4.521,20]
[1,12,22,1,1,-2.153,0,0,0,-0.155,-2.335,2.793,7.136,-9.897,0,-4.611,20]
[1,12,23,1,1,-2.137,0,0,0,-0.157,-2.431,2.58,7.306,-10.201,0,-5.039,20]
[1,12,24,1,0,-1.263,0,0,0,-0.094,-1.494,2.392,5.887,-10.338,4.911,0,19.67]
[1,13,1,1,0,-0.466,0,0,0,-0.035,-0.569,2.225,4.219,-10.47,5.096,0,19.33]
[1,13,2,1,0,0.075,0,0,0,0.006,0.093,2.074,4.08,-10.333,4.004,0,19.07]
[1,13,3,1,0,0.471,0,0,0,0.036,0.597,1.938,3.975,-10.519,3.501,0,18.83]
[1,13,4,1,0,0.758,0,0,0,0.057,0.968,1.815,3.889,-10.419,2.932,0,18.64]
[1,13,5,1,0,0.983,0,0,0,0.075,1.274,1.703,3.814,-10.631,2.782,0,18.45]
[1,13,6,1,0,1.158,0,0,0,0.087,1.505,1.6,3.749,-10.547,2.447,0,18.29]
[1,13,7,1,0,1.305,0,0,0,0.098,1.716,1.506,3.691,-10.77,2.453,0,18.12]
[1,13,8,1,1,-3.639,-1E-3,0,0,-0.275,-4.836,1.42,4.471,-12.048,-28.127,-43.035,20]
[1,13,9,1,1,-3.48,-1E-3,0,0,-0.259,-4.683,1.399,4.499,-11.737,0,-14.261,20]
[1,13,10,1,1,-3.531,-1E-3,0,0,-0.243,-3.544,3.586,4.516,-11.118,0,-10.336,20]
[1,13,11,1,1,-3.873,-1E-3,0,0,-0.227,-1.331,8.37,4.529,-9.897,0,-2.429,20]
[1,13,12,1,0,-4.749,-1E-3,0,0,-0.243,0.026,11.46,4.539,-9.06,-1.972,0,20.13]
[1,13,13,1,0,-5.428,-1E-3,0,0,-0.223,-0.173,16.056,4.548,-8.096,-6.683,0,20.58]
[1,13,14,1,0,-6.283,-1E-3,0,0,-0.218,-1.144,18.637,4.555,-7.485,-8.062,0,21.11]
[1,13,15,1,0,-7.107,-1E-3,0,0,-0.243,-2.018,17.973,4.561,-7.385,-5.78,0,21.5]
[1,13,16,1,0,-8.042,-1E-3,0,0,-0.321,-1.746,13.759,4.566,-7.412,-0.804,0,21.55]
[1,13,17,1,0,-8.323,-1E-3,0,0,-0.413,-0.665,8.507,4.571,-7.857,4.181,0,21.27]
[1,13,18,1,0,-5.09,-1E-3,0,0,-0.29,-2.218,6.281,4.575,-8.565,5.307,0,20.92]
[1,13,19,1,0,-3.671,-1E-3,0,0,-0.225,-2.143,5.549,5.411,-8.734,3.813,0,20.67]
[1,13,20,1,0,-3.106,-1E-3,0,0,-0.202,-2.063,5.002,7.567,-8.684,1.487,0,20.57]
[1,13,21,1,0,-2.641,0,0,0,-0.181,-2.026,4.568,7.816,-8.935,1.399,0,20.47]
[1,13,22,1,0,-2.321,0,0,0,-0.164,-1.959,4.195,8.019,-8.897,1.128,0,20.4]
[1,13,23,1,0,-2.049,0,0,0,-0.149,-1.888,3.868,8.196,-9.156,1.179,0,20.32]
[1,13,24,1,0,-1.575,0,0,0,-0.116,-1.532,3.579,6.274,-9.074,2.443,0,20.16]
[1,14,1,1,0,-1.017,0,0,0,-0.075,-1.031,3.322,4.567,-8.966,3.2,0,19.94]
[1,14,2,1,0,-0.584,0,0,0,-0.044,-0.619,3.092,4.397,-9.167,2.925,0,19.75]
[1,14,3,1,0,-0.234,0,0,0,-0.018,-0.258,2.884,4.267,-9.375,2.734,0,19.57]
[1,14,4,1,0,0.031,0,0,0,2E-3,0.035,2.697,4.158,-9.295,2.372,0,19.41]
[1,14,5,1,0,0.258,0,0,0,0.019,0.298,2.526,4.063,-9.516,2.352,0,19.25]
[1,14,6,1,0,0.439,0,0,0,0.033,0.515,2.371,3.981,-9.445,2.106,0,19.11]
[1,14,7,1,0,0.603,0,0,0,0.045,0.722,2.228,3.907,-9.674,2.168,0,18.97]
[1,14,8,1,1,-2.319,0,0,0,-0.175,-2.831,2.098,4.673,-10.505,-15.494,-24.555,20]
[1,14,9,1,1,-2.278,0,0,0,-0.171,-2.879,1.997,4.688,-10.505,0,-9.149,20]
[1,14,10,1,1,-2.266,0,0,0,-0.166,-2.802,2.027,4.693,-10.201,0,-8.715,20]
[1,14,11,1,1,-2.262,0,0,0,-0.16,-2.629,2.243,4.696,-9.595,0,-7.707,20]
[1,14,12,1,1,-2.252,0,0,0,-0.146,-1.876,4.319,4.697,-8.994,0,-4.253,20]
[1,14,13,1,1,-2.226,0,0,0,-0.13,-1.058,6.591,4.696,-8.102,0,-0.228,20]
[1,14,14,1,1,-2.224,0,0,0,-0.127,-1.196,5.729,4.696,-7.513,0,-0.635,20]
[1,14,15,1,1,-2.241,0,0,0,-0.134,-1.795,3.722,4.694,-7.807,0,-3.56,20]
[1,14,16,1,1,-2.228,0,0,0,-0.134,-1.909,3.272,4.693,-7.807,0,-4.113,20]
[1,14,17,1,1,-2.205,0,0,0,-0.135,-1.987,3.055,4.691,-8.102,0,-4.683,20]
[1,14,18,1,1,-2.18,0,0,0,-0.138,-2.176,2.539,4.69,-8.398,0,-5.663,20]
[1,14,19,1,1,-2.154,0,0,0,-0.14,-2.301,2.232,5.519,-8.695,0,-5.54,20]
[1,14,20,1,1,-2.126,0,0,0,-0.14,-2.288,2.043,7.67,-8.695,0,-3.537,20]
[1,14,21,1,1,-2.108,0,0,0,-0.141,-2.347,1.906,7.914,-8.994,0,-3.77,20]
[1,14,22,1,1,-2.096,0,0,0,-0.143,-2.406,1.785,8.113,-9.294,0,-4.042,20]
[1,14,23,1,1,-2.088,0,0,0,-0.144,-2.437,1.675,8.285,-9.294,0,-4.003,20]
[1,14,24,1,0,-1.302,0,0,0,-0.091,-1.556,1.575,6.36,-9.444,4.458,0,19.7]
[1,15,1,1,0,-0.554,0,0,0,-0.039,-0.677,1.484,4.648,-9.586,4.724,0,19.39]
[1,15,2,1,0,-0.044,0,0,0,-0.003,-0.055,1.4,4.475,-9.46,3.688,0,19.14]
[1,15,3,1,0,0.332,0,0,0,0.024,0.416,1.322,4.341,-9.654,3.219,0,18.93]
[1,15,4,1,0,0.625,0,0,0,0.045,0.797,1.25,4.228,-9.858,2.913,0,18.73]
[1,15,5,1,0,0.861,0,0,0,0.062,1.115,1.183,4.131,-10.07,2.718,0,18.55]
[1,15,6,1,0,1.059,0,0,0,0.077,1.39,1.121,4.045,-10.287,2.594,0,18.38]
[1,15,7,1,0,1.229,0,0,0,0.09,1.635,1.062,3.969,-10.507,2.521,0,18.21]
[1,15,8,1,1,-3.457,-1E-3,0,0,-0.256,-4.658,1.008,3.968,-11.737,-26.835,-41.966,20]
[1,15,9,1,1,-3.295,0,0,0,-0.245,-4.605,0.976,3.913,-12.048,0,-15.304,20]
[1,15,10,1,1,-3.208,0,0,0,-0.236,-4.453,0.951,3.861,-11.737,0,-14.822,20]
[1,15,11,1,1,-3.15,0,0,0,-0.229,-4.3,1.068,3.814,-11.737,0,-14.534,20]
[1,15,12,1,1,-3.117,0,0,0,-0.222,-4.047,1.388,3.771,-11.427,0,-13.654,20]
[1,15,13,1,1,-3.147,0,0,0,-0.206,-3.158,3.377,3.731,-10.505,0,-9.909,20]
[1,15,14,1,1,-3.119,0,0,0,-0.199,-2.959,3.576,3.695,-10.201,0,-9.207,20]
[1,15,15,1,1,-3.084,0,0,0,-0.193,-2.87,3.508,3.661,-9.897,0,-8.875,20]
[1,15,16,1,1,-3.033,0,0,0,-0.19,-3.006,2.947,3.884,-9.897,0,-9.296,20]
[1,15,17,1,1,-2.971,0,0,0,-0.19,-3.337,1.853,3.877,-9.897,0,-10.666,20]
[1,15,18,1,1,-2.922,0,0,0,-0.19,-3.435,1.561,3.868,-10.201,0,-11.319,20]
[1,15,19,1,1,-2.878,0,0,0,-0.191,-3.423,1.351,4.69,-10.505,0,-10.956,20]
[1,15,20,1,1,-2.835,0,0,0,-0.189,-3.418,1.245,6.832,-10.505,0,-8.871,20]
[1,15,21,1,1,-2.799,0,0,0,-0.188,-3.411,1.154,7.069,-10.505,0,-8.681,20]
[1,15,22,1,1,-2.77,0,0,0,-0.186,-3.404,1.074,7.259,-10.505,0,-8.532,20]
[1,15,23,1,1,-2.747,0,0,0,-0.185,-3.397,1.003,7.424,-10.505,0,-8.407,20]
[1,15,24,1,0,-1.539,0,0,0,-0.104,-1.911,0.939,6,-10.271,6.885,0,19.54]
[1,16,1,1,0,-0.56,0,0,0,-0.038,-0.698,0.881,4.326,-10.061,6.149,0,19.13]
[1,16,2,1,0,0.093,0,0,0,0.006,0.116,0.828,4.182,-9.902,4.675,0,18.82]
[1,16,3,1,0,0.536,0,0,0,0.036,0.67,0.78,4.073,-9.776,3.682,0,18.57]
[1,16,4,1,0,0.84,0,0,0,0.056,1.051,0.735,3.982,-9.674,3.01,0,18.37]
[1,16,5,1,0,1.052,0,0,0,0.07,1.317,0.694,3.903,-9.587,2.55,0,18.2]
[1,16,6,1,0,1.203,0,0,0,0.08,1.506,0.656,3.834,-9.511,2.232,0,18.05]
[1,16,7,1,0,1.294,0,0,0,0.085,1.605,0.62,3.772,-9.148,1.771,0,17.94]
[1,16,8,1,1,-4.305,-1E-3,0,0,-0.283,-5.333,0.587,3.785,-10.201,-30.956,-46.706,20]
[1,16,9,1,1,-4.081,-1E-3,0,0,-0.264,-5.081,0.635,3.741,-9.897,0,-14.948,20]
[1,16,10,1,1,-4.113,-1E-3,0,0,-0.247,-3.835,2.866,3.7,-9.294,0,-10.923,20]
[1,16,11,1,1,-3.999,-1E-3,0,0,-0.231,-3.51,3.042,3.663,-8.398,0,-9.433,20]
[1,16,12,1,1,-3.847,-1E-3,0,0,-0.22,-3.508,2.542,3.629,-8.102,0,-9.507,20]
[1,16,13,1,1,-3.755,0,0,0,-0.21,-3.237,2.774,3.597,-7.807,0,-8.638,20]
[1,16,14,1,1,-3.637,0,0,0,-0.201,-3.144,2.609,3.568,-7.513,0,-8.319,20]
[1,16,15,1,1,-3.503,0,0,0,-0.196,-3.191,2.208,3.541,-7.513,0,-8.655,20]
[1,16,16,1,1,-3.371,0,0,0,-0.193,-3.302,1.808,3.77,-7.807,0,-9.095,20]
[1,16,17,1,1,-3.27,0,0,0,-0.188,-3.174,1.967,3.769,-7.807,0,-8.703,20]
[1,16,18,1,1,-3.151,0,0,0,-0.187,-3.304,1.524,3.765,-8.102,0,-9.454,20]
[1,16,19,1,1,-3.046,0,0,0,-0.186,-3.401,1.219,4.592,-8.398,0,-9.22,20]
[1,16,20,1,1,-2.964,0,0,0,-0.184,-3.331,1.07,6.74,-8.398,0,-7.068,20]
[1,16,21,1,1,-2.888,0,0,0,-0.183,-3.336,0.986,6.98,-8.695,0,-7.137,20]
[1,16,22,1,1,-2.823,0,0,0,-0.18,-3.312,0.914,7.175,-8.695,0,-6.923,20]
[1,16,23,1,1,-2.769,0,0,0,-0.178,-3.288,0.85,7.343,-8.695,0,-6.737,20]
[1,16,24,1,0,-1.685,0,0,0,-0.11,-2.041,0.793,5.923,-8.795,5.915,0,19.61]
[1,17,1,1,0,-0.788,0,0,0,-0.052,-0.962,0.741,4.253,-8.612,5.419,0,19.24]
[1,17,2,1,0,-0.164,0,0,0,-0.011,-0.203,0.695,4.112,-8.764,4.335,0,18.96]
[1,17,3,1,0,0.262,0,0,0,0.017,0.327,0.652,4.006,-8.65,3.385,0,18.73]
[1,17,4,1,0,0.553,0,0,0,0.037,0.693,0.613,3.918,-8.557,2.743,0,18.55]
[1,17,5,1,0,0.775,0,0,0,0.052,0.985,0.578,3.842,-8.771,2.539,0,18.38]
[1,17,6,1,0,0.959,0,0,0,0.065,1.235,0.545,3.776,-8.99,2.41,0,18.22]
[1,17,7,1,0,1.099,0,0,0,0.075,1.419,0.514,3.717,-8.918,2.094,0,18.08]
[1,17,8,1,1,-3.99,-1E-3,0,0,-0.275,-5.211,0.486,3.732,-10.201,-28.84,-44.299,20]
[1,17,9,1,1,-3.784,-1E-3,0,0,-0.258,-4.994,0.519,3.691,-9.897,0,-14.724,20]
[1,17,10,1,1,-4.028,-1E-3,0,0,-0.242,-2.922,4.466,3.652,-8.994,0,-8.068,20]
[1,17,11,1,1,-4.157,-1E-3,0,0,-0.224,-1.751,6.532,3.617,-7.807,0,-3.79,20]
[1,17,12,1,1,-3.891,-1E-3,0,0,-0.208,-2.08,5.371,3.585,-7.22,0,-4.444,20]
[1,17,13,1,1,-4.019,-1E-3,0,0,-0.196,-1.033,7.348,3.555,-6.638,0,-0.984,20]
[1,17,14,1,1,-3.877,-1E-3,0,0,-0.185,-0.932,7.216,3.528,-6.349,0,-0.599,20]
[1,17,15,1,1,-3.501,-1E-3,0,0,-0.178,-1.772,4.93,3.503,-6.349,0,-3.368,20]
[1,17,16,1,1,-3.268,0,0,0,-0.176,-2.206,3.76,3.734,-6.638,0,-4.796,20]
[1,17,17,1,1,-3.083,0,0,0,-0.174,-2.483,2.993,3.735,-6.929,0,-5.941,20]
[1,17,18,1,1,-2.923,0,0,0,-0.175,-2.698,2.504,3.732,-7.513,0,-7.072,20]
[1,17,19,1,1,-2.789,0,0,0,-0.174,-2.836,2.134,4.561,-7.807,0,-6.912,20]
[1,17,20,1,1,-2.689,0,0,0,-0.172,-2.799,1.928,6.71,-7.807,0,-4.83,20]
[1,17,21,1,1,-2.602,0,0,0,-0.171,-2.841,1.768,6.951,-8.102,0,-4.998,20]
[1,17,22,1,1,-2.534,0,0,0,-0.169,-2.848,1.628,7.148,-8.102,0,-4.878,20]
[1,17,23,1,1,-2.481,0,0,0,-0.167,-2.85,1.505,7.317,-8.102,0,-4.778,20]
[1,17,24,1,0,-1.623,0,0,0,-0.111,-1.917,1.396,5.898,-8.243,4.601,0,19.69]
[1,18,1,1,0,-0.865,0,0,0,-0.059,-1.035,1.299,4.229,-8.092,4.523,0,19.39]
[1,18,2,1,0,-0.326,0,0,0,-0.023,-0.399,1.211,4.09,-8.263,3.711,0,19.14]
[1,18,3,1,0,0.047,0,0,0,0.003,0.058,1.132,3.985,-8.164,2.94,0,18.95]
[1,18,4,1,0,0.307,0,0,0,0.021,0.38,1.06,3.897,-8.083,2.417,0,18.79]
[1,18,5,1,0,0.513,0,0,0,0.036,0.646,0.994,3.823,-8.303,2.292,0,18.63]
[1,18,6,1,0,0.67,0,0,0,0.047,0.847,0.934,3.757,-8.236,1.981,0,18.5]
[1,18,7,1,0,0.805,0,0,0,0.057,1.03,0.879,3.699,-8.467,1.998,0,18.37]
[1,18,8,1,1,-3.541,-1E-3,0,0,-0.249,-4.544,0.829,3.715,-9.294,-24.462,-37.546,20]
[1,18,9,1,1,-3.374,-1E-3,0,0,-0.233,-4.356,0.86,3.674,-8.994,0,-12.423,20]
[1,18,10,1,1,-3.572,-1E-3,0,0,-0.22,-2.599,4.294,3.637,-8.398,0,-6.858,20]
[1,18,11,1,1,-3.768,-1E-3,0,0,-0.207,-1.286,6.832,3.602,-7.513,0,-2.339,20]
[1,18,12,1,0,-4.556,-1E-3,0,0,-0.216,0.006,9.644,3.571,-6.696,-1.751,0,20.12]
[1,18,13,1,0,-4.93,-1E-3,0,0,-0.224,-0.017,9.025,3.542,-5.882,-1.513,0,20.22]
[1,18,14,1,0,-3.747,-1E-3,0,0,-0.186,-1.242,5.895,3.515,-5.829,1.594,0,20.11]
[1,18,15,1,1,-2.993,0,0,0,-0.157,-1.643,4.244,3.49,-5.774,1.669,-1.163,20]
[1,18,16,1,1,-2.864,0,0,0,-0.154,-1.695,4.095,3.722,-6.061,0,-2.958,20]
[1,18,17,1,1,-2.7,0,0,0,-0.155,-1.998,3.41,3.723,-6.638,0,-4.359,20]
[1,18,18,1,1,-2.553,0,0,0,-0.156,-2.303,2.617,3.722,-6.929,0,-5.601,20]
[1,18,19,1,1,-2.446,0,0,0,-0.156,-2.4,2.366,4.55,-7.22,0,-5.305,20]
[1,18,20,1,1,-2.363,0,0,0,-0.154,-2.381,2.152,6.7,-7.22,0,-3.266,20]
[1,18,21,1,1,-2.292,0,0,0,-0.154,-2.435,1.982,6.942,-7.513,0,-3.471,20]
[1,18,22,1,1,-2.239,0,0,0,-0.152,-2.455,1.833,7.139,-7.513,0,-3.388,20]
[1,18,23,1,1,-2.198,0,0,0,-0.151,-2.469,1.701,7.309,-7.513,0,-3.322,20]
[1,18,24,1,0,-1.522,0,0,0,-0.106,-1.763,1.583,5.89,-7.686,3.605,0,19.76]
[1,19,1,1,0,-0.875,0,0,0,-0.061,-1.029,1.477,4.222,-7.558,3.826,0,19.5]
[1,19,2,1,0,-0.435,0,0,0,-0.03,-0.517,1.38,4.082,-7.458,2.978,0,19.31]
[1,19,3,1,0,-0.103,0,0,0,-0.007,-0.125,1.293,3.978,-7.665,2.629,0,19.13]
[1,19,4,1,0,0.137,0,0,0,0.01,0.168,1.214,3.891,-7.592,2.172,0,18.99]
[1,19,5,1,0,0.31,0,0,0,0.022,0.381,1.141,3.816,-7.53,1.859,0,18.86]
[1,19,6,1,0,0.46,0,0,0,0.032,0.573,1.074,3.751,-7.762,1.871,0,18.74]
[1,19,7,1,0,0.579,0,0,0,0.041,0.725,1.013,3.693,-7.706,1.656,0,18.63]
[1,19,8,1,1,-3.129,-1E-3,0,0,-0.22,-3.926,0.956,3.71,-8.398,-20.597,-31.605,20]
[1,19,9,1,1,-2.984,-1E-3,0,0,-0.208,-3.826,0.942,3.669,-8.398,0,-10.805,20]
[1,19,10,1,1,-2.9,0,0,0,-0.199,-3.655,0.959,3.632,-8.102,0,-10.265,20]
[1,19,11,1,1,-2.846,0,0,0,-0.19,-3.413,1.184,3.598,-7.807,0,-9.475,20]
[1,19,12,1,1,-2.896,0,0,0,-0.175,-2.476,3.095,3.566,-6.929,0,-5.815,20]
[1,19,13,1,1,-3.031,-1E-3,0,0,-0.16,-1.234,5.768,3.538,-6.061,0,-1.181,20]
[1,19,14,1,0,-4.2,-1E-3,0,0,-0.182,0.032,9.714,3.511,-5.32,-3.554,0,20.24]
[1,19,15,1,0,-4.86,-1E-3,0,0,-0.188,-0.236,11.039,3.486,-4.896,-4.345,0,20.53]
[1,19,16,1,0,-5.708,-1E-3,0,0,-0.238,-0.182,8.246,3.718,-4.653,-1.183,0,20.61]
[1,19,17,1,0,-4.627,-1E-3,0,0,-0.216,-1.123,5.614,3.72,-4.885,1.518,0,20.5]
[1,19,18,1,0,-3.215,-1E-3,0,0,-0.166,-1.806,3.69,3.718,-5.075,2.853,0,20.31]
[1,19,19,1,0,-2.457,0,0,0,-0.137,-1.756,3.076,4.547,-5.568,2.296,0,20.16]
[1,19,20,1,0,-2.232,0,0,0,-0.131,-1.753,2.748,6.697,-5.837,0.51,0,20.13]
[1,19,21,1,0,-2.021,0,0,0,-0.125,-1.751,2.505,6.939,-6.106,0.559,0,20.09]
[1,19,22,1,0,-1.877,0,0,0,-0.12,-1.734,2.298,7.136,-6.093,0.39,0,20.06]
[1,19,23,1,0,-1.735,0,0,0,-0.115,-1.716,2.117,7.306,-6.364,0.507,0,20.03]
[1,19,24,1,0,-1.393,0,0,0,-0.095,-1.46,1.959,5.887,-6.597,1.7,0,19.92]
[1,20,1,1,0,-0.91,0,0,0,-0.064,-1.001,1.818,4.219,-6.796,2.734,0,19.73]
[1,20,2,1,0,-0.541,0,0,0,-0.039,-0.621,1.691,4.08,-7.006,2.436,0,19.57]
[1,20,3,1,0,-0.223,0,0,0,-0.016,-0.27,1.578,3.975,-7.509,2.466,0,19.41]
[1,20,4,1,0,0.036,0,0,0,0.003,0.045,1.475,3.889,-7.727,2.28,0,19.26]
[1,20,5,1,0,0.25,0,0,0,0.019,0.321,1.382,3.814,-7.95,2.164,0,19.11]
[1,20,6,1,0,0.452,0,0,0,0.035,0.603,1.297,3.749,-8.466,2.329,0,18.96]
[1,20,7,1,0,0.632,0,0,0,0.05,0.863,1.219,3.691,-8.689,2.233,0,18.81]
[1,20,8,1,1,-2.455,0,0,0,-0.197,-3.455,1.148,4.471,-9.897,-17.893,-28.28,20]
[1,20,9,1,1,-2.375,0,0,0,-0.187,-3.365,1.2,4.499,-9.595,0,-9.824,20]
[1,20,10,1,1,-2.524,0,0,0,-0.169,-1.598,5.028,4.516,-8.398,0,-3.146,20]
[1,20,11,1,0,-2.782,-1E-3,0,0,-0.165,-0.687,7.157,4.529,-7.53,-0.521,0,20.03]
[1,20,12,1,0,-3.982,-1E-3,0,0,-0.186,-0.007,11.717,4.539,-6.55,-5.531,0,20.4]
[1,20,13,1,0,-4.758,-1E-3,0,0,-0.154,-1.088,17.577,4.548,-6.02,-10.103,0,21.08]
[1,20,14,1,0,-5.524,-1E-3,0,0,-0.127,-3.054,20.814,4.555,-5.531,-11.132,0,21.82]
[1,20,15,1,0,-6.454,-1E-3,0,0,-0.164,-4.395,18.405,4.561,-5.46,-6.492,0,22.25]
[1,20,16,1,0,-7.581,-1E-3,0,0,-0.261,-3.914,13.175,4.566,-5.477,-0.508,0,22.29]
[1,20,17,1,0,-8.808,-2E-3,0,0,-0.402,-1.681,8.665,4.571,-5.927,3.584,0,22.05]
[1,20,18,1,0,-7.828,-2E-3,0,0,-0.431,-0.878,6.5,4.575,-6.632,4.697,0,21.73]
[1,20,19,1,0,-5.436,-1E-3,0,0,-0.339,-1.795,5.691,5.411,-7.093,3.562,0,21.5]
[1,20,20,1,0,-4.523,-1E-3,0,0,-0.305,-2.041,5.092,7.567,-7.051,1.263,0,21.41]
[1,20,21,1,0,-3.788,-1E-3,0,0,-0.275,-2.242,4.644,7.816,-7.303,1.15,0,21.34]
[1,20,22,1,0,-3.234,-1E-3,0,0,-0.249,-2.332,4.259,8.019,-7.558,1.097,0,21.26]
[1,20,23,1,0,-2.873,-1E-3,0,0,-0.227,-2.337,3.922,8.196,-7.53,0.85,0,21.21]
[1,20,24,1,0,-2.271,-1E-3,0,0,-0.184,-2.062,3.625,6.274,-7.744,2.362,0,21.05]
[1,21,1,1,0,-1.593,0,0,0,-0.131,-1.576,3.361,4.567,-7.928,3.301,0,20.83]
[1,21,2,1,0,-1.088,0,0,0,-0.091,-1.151,3.125,4.397,-8.124,2.932,0,20.63]
[1,21,3,1,0,-0.727,0,0,0,-0.06,-0.798,2.913,4.267,-8.042,2.449,0,20.47]
[1,21,4,1,0,-0.431,0,0,0,-0.036,-0.494,2.721,4.158,-8.259,2.342,0,20.31]
[1,21,5,1,0,-0.178,0,0,0,-0.015,-0.211,2.547,4.063,-8.479,2.273,0,20.16]
[1,21,6,1,0,0.043,0,0,0,0.004,0.053,2.389,3.981,-8.702,2.232,0,20.01]
[1,21,7,1,0,0.218,0,0,0,0.018,0.27,2.244,3.907,-8.635,1.978,0,19.88]
[1,21,8,1,1,-0.273,0,0,0,-0.022,-0.346,2.111,4.673,-8.994,-1.784,-4.636,20]
[1,21,9,1,1,-0.415,0,0,0,-0.034,-0.538,2.067,4.688,-8.994,0,-3.226,20]
[1,21,10,1,0,-0.342,0,0,0,-0.024,-0.19,5.336,4.693,-7.861,-1.613,0,20.11]
[1,21,11,1,0,-1.67,0,0,0,-0.095,0.249,8.842,4.696,-6.863,-5.159,0,20.45]
[1,21,12,1,0,-3.457,-1E-3,0,0,-0.15,0.226,13.019,4.697,-5.986,-8.349,0,21.01]
[1,21,13,1,0,-4.54,-1E-3,0,0,-0.15,-1.136,16.241,4.696,-5.449,-9.661,0,21.65]
[1,21,14,1,0,-5.5,-1E-3,0,0,-0.171,-2.457,15.516,4.696,-5.112,-6.971,0,22.12]
[1,21,15,1,0,-6.497,-1E-3,0,0,-0.233,-2.625,12.088,4.694,-4.912,-2.514,0,22.28]
[1,21,16,1,0,-6.307,-1E-3,0,0,-0.217,-3.008,12.747,4.693,-5.007,-2.901,0,22.48]
[1,21,17,1,0,-6.08,-1E-3,0,0,-0.21,-3.395,13.212,4.691,-5.381,-2.837,0,22.67]
[1,21,18,1,0,-6.741,-1E-3,0,0,-0.302,-2.534,9.785,4.69,-5.914,1.018,0,22.6]
[1,21,19,1,0,-7.922,-2E-3,0,0,-0.455,-0.477,6.223,5.519,-6.371,3.484,0,22.37]
[1,21,20,1,0,-6.318,-2E-3,0,0,-0.4,-1.309,5.555,7.67,-6.611,1.415,0,22.27]
[1,21,21,1,0,-5.262,-1E-3,0,0,-0.357,-1.774,5.064,7.914,-6.578,0.994,0,22.21]
[1,21,22,1,0,-4.421,-1E-3,0,0,-0.322,-2.113,4.649,8.113,-6.835,0.931,0,22.14]
[1,21,23,1,0,-3.785,-1E-3,0,0,-0.292,-2.305,4.288,8.285,-7.094,0.904,0,22.08]
[1,21,24,1,0,-2.975,-1E-3,0,0,-0.239,-2.163,3.971,6.36,-7.307,2.354,0,21.93]
[1,22,1,1,0,-2.143,-1E-3,0,0,-0.177,-1.781,3.688,4.648,-7.49,3.254,0,21.71]
[1,22,2,1,0,-1.586,0,0,0,-0.131,-1.425,3.435,4.475,-7.402,2.634,0,21.53]
[1,22,3,1,0,-1.148,0,0,0,-0.096,-1.117,3.207,4.341,-7.613,2.427,0,21.37]
[1,22,4,1,0,-0.832,0,0,0,-0.069,-0.847,3.001,4.228,-7.545,2.064,0,21.24]
[1,22,5,1,0,-0.562,0,0,0,-0.047,-0.603,2.814,4.131,-7.77,2.037,0,21.1]
[1,22,6,1,0,-0.325,0,0,0,-0.027,-0.364,2.642,4.045,-7.996,2.025,0,20.96]
[1,22,7,1,0,-0.14,0,0,0,-0.012,-0.16,2.485,3.969,-7.936,1.794,0,20.84]
[1,22,8,1,0,0.021,0,0,0,2E-3,0.025,2.341,3.968,-8.17,1.812,0,20.72]
[1,22,9,1,0,0.132,0,0,0,0.011,0.161,2.247,3.913,-8.115,1.651,0,20.61]
[1,22,10,1,0,0.196,0,0,0,0.015,0.216,2.54,3.861,-7.504,0.675,0,20.57]
[1,22,11,1,0,0.117,0,0,0,0.008,0.101,3.302,3.814,-6.654,-0.687,0,20.61]
[1,22,12,1,0,-0.134,0,0,0,-0.009,-0.095,3.733,3.771,-6.116,-1.15,0,20.69]
[1,22,13,1,0,-0.486,0,0,0,-0.03,-0.27,4.2,3.731,-5.595,-1.55,0,20.79]
[1,22,14,1,0,-0.901,0,0,0,-0.052,-0.388,4.655,3.695,-5.365,-1.644,0,20.9]
[1,22,15,1,0,-1.243,0,0,0,-0.069,-0.53,4.467,3.661,-5.12,-1.165,0,20.98]
[1,22,16,1,0,-1.374,0,0,0,-0.077,-0.732,3.826,3.884,-5.133,-0.394,0,21.01]
[1,22,17,1,0,-1.328,0,0,0,-0.077,-0.8,3.544,3.877,-5.41,0.194,0,21]
[1,22,18,1,0,-1.175,0,0,0,-0.07,-0.816,3.164,3.868,-5.671,0.7,0,20.95]
[1,22,19,1,0,-1.041,0,0,0,-0.066,-0.919,2.402,4.69,-5.928,0.863,0,20.89]
[1,22,20,1,0,-1.157,0,0,0,-0.075,-1.074,2.192,6.832,-6.231,-0.487,0,20.92]
[1,22,21,1,0,-1.232,0,0,0,-0.082,-1.194,2.043,7.069,-6.243,-0.361,0,20.95]
[1,22,22,1,0,-1.243,0,0,0,-0.085,-1.272,1.912,7.259,-6.532,-0.039,0,20.95]
[1,22,23,1,0,-1.252,0,0,0,-0.086,-1.321,1.794,7.424,-6.533,-0.027,0,20.95]
[1,22,24,1,0,-1.022,0,0,0,-0.072,-1.124,1.688,6,-6.779,1.31,0,20.86]
[1,23,1,1,0,-0.652,0,0,0,-0.046,-0.731,1.59,4.326,-6.705,2.218,0,20.72]
[1,23,2,1,0,-0.361,0,0,0,-0.026,-0.418,1.5,4.182,-6.927,2.049,0,20.58]
[1,23,3,1,0,-0.148,0,0,0,-0.011,-0.174,1.417,4.073,-6.87,1.712,0,20.47]
[1,23,4,1,0,0.033,0,0,0,2E-3,0.04,1.34,3.982,-7.104,1.707,0,20.35]
[1,23,5,1,0,0.173,0,0,0,0.013,0.21,1.269,3.903,-7.055,1.487,0,20.25]
[1,23,6,1,0,0.301,0,0,0,0.022,0.373,1.202,3.834,-7.295,1.563,0,20.15]
[1,23,7,1,0,0.405,0,0,0,0.03,0.505,1.14,3.772,-7.248,1.396,0,20.06]
[1,23,8,1,1,0.389,0,0,0,0.029,0.495,1.081,3.785,-7.513,0.833,-0.901,20]
[1,23,9,1,1,0.25,0,0,0,0.018,0.32,1.026,3.741,-7.513,0,-2.157,20]
[1,23,10,1,1,0.103,0,0,0,0.008,0.135,1.014,3.7,-7.513,0,-2.552,20]
[1,23,11,1,1,-0.01,0,0,0,-1E-3,-0.013,0.992,3.663,-7.513,0,-2.881,20]
[1,23,12,1,1,-0.099,0,0,0,-0.007,-0.127,0.974,3.629,-7.22,0,-2.851,20]
[1,23,13,1,1,-0.191,0,0,0,-0.013,-0.243,0.98,3.597,-7.22,0,-3.091,20]
[1,23,14,1,1,-0.276,0,0,0,-0.019,-0.349,0.993,3.568,-7.22,0,-3.303,20]
[1,23,15,1,1,-0.365,0,0,0,-0.025,-0.462,0.934,3.541,-7.22,0,-3.598,20]
[1,23,16,1,1,-0.442,0,0,0,-0.03,-0.556,0.928,3.77,-7.22,0,-3.551,20]
[1,23,17,1,1,-0.519,0,0,0,-0.035,-0.657,0.867,3.769,-7.22,0,-3.796,20]
[1,23,18,1,1,-0.596,0,0,0,-0.041,-0.763,0.761,3.765,-7.22,0,-4.094,20]
[1,23,19,1,1,-0.661,0,0,0,-0.045,-0.847,0.723,4.592,-7.22,0,-3.458,20]
[1,23,20,1,1,-0.716,0,0,0,-0.049,-0.91,0.67,6.74,-7.513,0,-1.779,20]
[1,23,21,1,1,-0.772,0,0,0,-0.053,-0.981,0.635,6.98,-7.513,0,-1.704,20]
[1,23,22,1,1,-0.825,0,0,0,-0.056,-1.049,0.603,7.175,-7.513,0,-1.665,20]
[1,23,23,1,1,-0.875,0,0,0,-0.059,-1.112,0.573,7.343,-7.513,0,-1.643,20]
[1,23,24,1,0,-0.541,0,0,0,-0.037,-0.687,0.545,5.923,-7.438,2.235,0,19.85]
[1,24,1,1,0,-0.127,0,0,0,-0.009,-0.162,0.519,4.253,-7.342,2.868,0,19.66]
[1,24,2,1,0,0.18,0,0,0,0.012,0.231,0.494,4.112,-7.552,2.521,0,19.49]
[1,24,3,1,0,0.422,0,0,0,0.029,0.548,0.47,4.006,-7.769,2.293,0,19.34]
[1,24,4,1,0,0.619,0,0,0,0.043,0.815,0.448,3.918,-7.993,2.15,0,19.2]
[1,24,5,1,0,0.784,0,0,0,0.055,1.047,0.427,3.842,-8.22,2.065,0,19.06]
[1,24,6,1,0,0.926,0,0,0,0.066,1.255,0.406,3.776,-8.449,2.02,0,18.92]
[1,24,7,1,0,1.053,0,0,0,0.076,1.446,0.387,3.717,-8.68,2.001,0,18.79]
[1,24,8,1,1,-2.099,0,0,0,-0.153,-2.919,0.369,3.732,-9.595,-18.154,-28.819,20]
[1,24,9,1,1,-2.032,0,0,0,-0.148,-2.884,0.411,3.691,-9.595,0,-10.558,20]
[1,24,10,1,1,-1.995,0,0,0,-0.141,-2.699,0.619,3.652,-8.994,0,-9.557,20]
[1,24,11,1,1,-1.973,0,0,0,-0.136,-2.544,0.859,3.617,-8.695,0,-8.872,20]
[1,24,12,1,1,-1.959,0,0,0,-0.132,-2.418,1.046,3.585,-8.398,0,-8.276,20]
[1,24,13,1,1,-1.957,0,0,0,-0.131,-2.428,0.948,3.555,-8.398,0,-8.41,20]
[1,24,14,1,1,-1.951,0,0,0,-0.128,-2.355,1.014,3.528,-8.102,0,-7.994,20]
[1,24,15,1,1,-1.944,0,0,0,-0.125,-2.266,1.221,3.503,-8.102,0,-7.714,20]
[1,24,16,1,1,-1.927,0,0,0,-0.121,-2.082,1.671,3.734,-7.807,0,-6.532,20]
[1,24,17,1,1,-1.921,0,0,0,-0.12,-2.066,1.67,3.735,-7.807,0,-6.51,20]
[1,24,18,1,1,-1.932,0,0,0,-0.124,-2.302,1.009,3.732,-8.102,0,-7.718,20]
[1,24,19,1,1,-1.93,0,0,0,-0.127,-2.369,0.707,4.561,-8.398,0,-7.556,20]
[1,24,20,1,1,-1.925,0,0,0,-0.128,-2.414,0.64,6.71,-8.695,0,-5.814,20]
[1,24,21,1,1,-1.921,0,0,0,-0.13,-2.46,0.587,6.951,-8.994,0,-5.967,20]
[1,24,22,1,1,-1.917,0,0,0,-0.131,-2.479,0.542,7.148,-8.994,0,-5.832,20]
[1,24,23,1,1,-1.92,0,0,0,-0.133,-2.527,0.503,7.317,-9.294,0,-6.054,20]
[1,24,24,1,0,-1.016,0,0,0,-0.071,-1.359,0.468,5.898,-9.409,5.49,0,19.63]
[1,25,1,1,0,-0.22,0,0,0,-0.016,-0.299,0.437,4.229,-9.528,5.396,0,19.27]
[1,25,2,1,0,0.313,0,0,0,0.022,0.426,0.409,4.09,-9.388,4.127,0,19]
[1,25,3,1,0,0.693,0,0,0,0.05,0.953,0.383,3.985,-9.571,3.507,0,18.77]
[1,25,4,1,0,0.978,0,0,0,0.071,1.36,0.36,3.897,-9.769,3.102,0,18.56]
[1,25,5,1,0,1.183,0,0,0,0.086,1.645,0.339,3.823,-9.68,2.604,0,18.38]
[1,25,6,1,0,1.343,0,0,0,0.098,1.882,0.319,3.757,-9.899,2.5,0,18.22]
[1,25,7,1,0,1.482,0,0,0,0.109,2.092,0.301,3.699,-10.121,2.438,0,18.06]
[1,25,8,1,1,-3.451,-1E-3,0,0,-0.252,-4.864,0.285,3.715,-11.118,-29.164,-44.851,20]
[1,25,9,1,1,-3.295,0,0,0,-0.237,-4.644,0.387,3.674,-10.811,0,-14.926,20]
[1,25,10,1,1,-3.454,-1E-3,0,0,-0.218,-2.691,4.367,3.637,-9.897,0,-8.257,20]
[1,25,11,1,1,-3.566,-1E-3,0,0,-0.198,-1.449,6.814,3.602,-8.398,0,-3.195,20]
[1,25,12,1,0,-4.216,-1E-3,0,0,-0.203,-0.085,9.764,3.571,-7.555,-1.275,0,20.09]
[1,25,13,1,0,-4.761,-1E-3,0,0,-0.206,0.054,11.107,3.542,-6.779,-2.956,0,20.28]
[1,25,14,1,0,-4.996,-1E-3,0,0,-0.226,-0.17,8.743,3.515,-6.501,-0.364,0,20.31]
[1,25,15,1,0,-4.921,-1E-3,0,0,-0.22,-0.148,8.564,3.49,-6.231,-0.534,0,20.34]
[1,25,16,1,0,-5.088,-1E-3,0,0,-0.208,-0.091,11.179,3.722,-6.336,-3.176,0,20.55]
[1,25,17,1,0,-5.414,-1E-3,0,0,-0.241,-0.13,9.613,3.723,-6.654,-0.896,0,20.61]
[1,25,18,1,0,-3.982,-1E-3,0,0,-0.209,-1.273,6.117,3.722,-7.143,2.769,0,20.43]
[1,25,19,1,0,-2.642,0,0,0,-0.156,-1.788,4.15,4.55,-7.611,3.497,0,20.2]
[1,25,20,1,0,-2.233,0,0,0,-0.139,-1.694,3.644,6.7,-7.568,1.289,0,20.11]
[1,25,21,1,0,-1.894,0,0,0,-0.124,-1.62,3.294,6.942,-7.821,1.224,0,20.03]
[1,25,22,1,1,-1.769,0,0,0,-0.12,-1.641,3,7.139,-7.807,0.423,-0.776,20]
[1,25,23,1,1,-1.754,0,0,0,-0.123,-1.757,2.748,7.309,-8.102,0,-1.679,20]
[1,25,24,1,0,-1.264,0,0,0,-0.091,-1.347,2.527,5.89,-8.311,2.596,0,19.83]
[1,26,1,1,0,-0.722,0,0,0,-0.053,-0.798,2.333,4.222,-8.203,3.221,0,19.61]
[1,26,2,1,0,-0.317,0,0,0,-0.023,-0.365,2.16,4.082,-8.403,2.865,0,19.42]
[1,26,3,1,0,-0.025,0,0,0,-2E-3,-0.029,2.006,3.978,-8.323,2.394,0,19.26]
[1,26,4,1,0,0.212,0,0,0,0.016,0.256,1.868,3.891,-8.543,2.3,0,19.11]
[1,26,5,1,0,0.394,0,0,0,0.029,0.482,1.743,3.816,-8.475,2.01,0,18.97]
[1,26,6,1,0,0.532,0,0,0,0.039,0.655,1.63,3.751,-8.414,1.807,0,18.85]
[1,26,7,1,0,0.659,0,0,0,0.049,0.825,1.527,3.693,-8.649,1.895,0,18.73]
[1,26,8,1,1,-2.799,0,0,0,-0.207,-3.523,1.434,3.71,-9.294,-19.09,-29.768,20]
[1,26,9,1,1,-2.7,0,0,0,-0.195,-3.396,1.485,3.669,-8.994,0,-10.131,20]
[1,26,10,1,1,-2.857,0,0,0,-0.176,-1.561,5.306,3.632,-7.807,0,-3.463,20]
[1,26,11,1,0,-3.509,-1E-3,0,0,-0.184,-0.207,8.338,3.598,-6.683,-1.352,0,20.09]
[1,26,12,1,0,-4.363,-1E-3,0,0,-0.186,0.006,11.726,3.566,-5.699,-5.049,0,20.43]
[1,26,13,1,0,-5.198,-1E-3,0,0,-0.205,-0.429,11.52,3.538,-4.986,-4.24,0,20.71]
[1,26,14,1,0,-5.628,-1E-3,0,0,-0.192,-1.044,13.209,3.511,-4.595,-5.26,0,21.06]
[1,26,15,1,0,-5.934,-1E-3,0,0,-0.175,-1.914,15.082,3.486,-4.511,-6.033,0,21.46]
[1,26,16,1,0,-6.51,-1E-3,0,0,-0.207,-2.378,13.44,3.718,-4.623,-3.438,0,21.69]
[1,26,17,1,0,-6.902,-1E-3,0,0,-0.256,-2.11,11.068,3.72,-4.923,-0.596,0,21.73]
[1,26,18,1,0,-7.278,-1E-3,0,0,-0.327,-1.046,8.277,3.718,-5.42,2.076,0,21.59]
[1,26,19,1,0,-5.997,-1E-3,0,0,-0.326,-1.401,5.599,4.547,-5.875,3.454,0,21.36]
[1,26,20,1,0,-4.887,-1E-3,0,0,-0.291,-1.782,4.972,6.697,-6.115,1.407,0,21.27]
[1,26,21,1,0,-4.055,-1E-3,0,0,-0.261,-2.003,4.522,6.939,-6.362,1.221,0,21.19]
[1,26,22,1,0,-3.425,-1E-3,0,0,-0.236,-2.112,4.141,7.136,-6.613,1.11,0,21.11]
[1,26,23,1,0,-2.941,-1E-3,0,0,-0.214,-2.147,3.812,7.306,-6.867,1.053,0,21.04]
[1,26,24,1,0,-2.277,-1E-3,0,0,-0.175,-1.939,3.522,5.887,-7.371,2.353,0,20.89]
[1,27,1,1,0,-1.571,0,0,0,-0.125,-1.481,3.265,4.219,-7.555,3.247,0,20.67]
[1,27,2,1,0,-1.054,0,0,0,-0.085,-1.077,3.036,4.08,-7.753,2.854,0,20.48]
[1,27,3,1,0,-0.66,0,0,0,-0.054,-0.719,2.83,3.975,-7.961,2.589,0,20.31]
[1,27,4,1,0,-0.318,0,0,0,-0.027,-0.372,2.644,3.889,-8.464,2.648,0,20.13]
[1,27,5,1,0,-0.039,0,0,0,-0.003,-0.048,2.475,3.814,-8.678,2.479,0,19.97]
[1,27,6,1,0,0.216,0,0,0,0.019,0.277,2.321,3.749,-9.188,2.607,0,19.79]
[1,27,7,1,0,0.436,0,0,0,0.038,0.576,2.181,3.691,-9.405,2.483,0,19.63]
[1,27,8,1,1,-0.698,0,0,0,-0.061,-0.958,2.052,4.471,-10.201,-5.614,-11.009,20]
[1,27,9,1,1,-0.787,0,0,0,-0.067,-1.087,2.071,4.499,-9.897,0,-5.269,20]
[1,27,10,1,0,-0.615,0,0,0,-0.044,-0.257,6.368,4.516,-8.737,-1.232,0,20.08]
[1,27,11,1,0,-2.287,0,0,0,-0.128,0.558,10.697,4.529,-7.458,-5.909,0,20.48]
[1,27,12,1,0,-3.752,-1E-3,0,0,-0.155,-0.028,15.515,4.539,-6.611,-9.507,0,21.11]
[1,27,13,1,0,-4.776,-1E-3,0,0,-0.147,-1.763,18.453,4.548,-5.811,-10.504,0,21.81]
[1,27,14,1,0,-5.488,-1E-3,0,0,-0.122,-3.782,20.816,4.555,-5.309,-10.669,0,22.52]
[1,27,15,1,0,-6.05,-1E-3,0,0,-0.112,-5.586,21.164,4.561,-5.038,-8.938,0,23.12]
[1,27,16,1,0,-6.565,-1E-3,0,0,-0.149,-6.453,18.949,4.566,-5.477,-4.87,0,23.44]
[1,27,17,1,0,-6.857,-1E-3,0,0,-0.202,-6.326,16.013,4.571,-5.805,-1.393,0,23.53]
[1,27,18,1,0,-7.247,-2E-3,0,0,-0.302,-5.024,12.213,4.575,-6.582,2.368,0,23.38]
[1,27,19,1,0,-8.849,-2E-3,0,0,-0.506,-1.934,8.016,5.411,-6.996,4.862,0,23.05]
[1,27,20,1,0,-8.529,-2E-3,0,0,-0.557,-0.857,7.152,7.567,-7.205,2.431,0,22.89]
[1,27,21,1,0,-7.759,-2E-3,0,0,-0.568,-0.54,6.503,7.816,-7.429,1.98,0,22.76]
[1,27,22,1,0,-6.135,-2E-3,0,0,-0.493,-1.362,5.954,8.019,-7.664,1.683,0,22.65]
[1,27,23,1,0,-4.765,-1E-3,0,0,-0.416,-2.024,5.478,8.196,-8.192,1.724,0,22.53]
[1,27,24,1,0,-3.54,-1E-3,0,0,-0.324,-2.089,5.06,6.274,-8.385,3.005,0,22.33]
[1,28,1,1,0,-2.457,-1E-3,0,0,-0.231,-1.804,4.69,4.567,-8.554,3.79,0,22.08]
[1,28,2,1,0,-1.709,-1E-3,0,0,-0.163,-1.462,4.36,4.397,-8.739,3.316,0,21.86]
[1,28,3,1,0,-1.163,0,0,0,-0.112,-1.113,4.063,4.267,-8.935,2.994,0,21.66]
[1,28,4,1,0,-0.745,0,0,0,-0.071,-0.775,3.795,4.158,-9.14,2.779,0,21.47]
[1,28,5,1,0,-0.378,0,0,0,-0.036,-0.428,3.552,4.063,-9.642,2.87,0,21.28]
[1,28,6,1,0,-0.078,0,0,0,-0.007,-0.092,3.331,3.981,-9.851,2.717,0,21.1]
[1,28,7,1,0,0.175,0,0,0,0.017,0.217,3.129,3.907,-10.065,2.621,0,20.93]
[1,28,8,1,0,0.296,0,0,0,0.028,0.379,2.943,4.673,-10.301,1.982,0,20.79]
[1,28,9,1,0,0.352,0,0,0,0.032,0.455,2.891,4.688,-9.946,1.528,0,20.69]
[1,28,10,1,0,0.38,0,0,0,0.031,0.36,4.046,4.693,-9.06,-0.452,0,20.72]
[1,28,11,1,0,0.099,0,0,0,0.007,0.056,5.614,4.696,-8.243,-2.229,0,20.87]
[1,28,12,1,0,-0.478,0,0,0,-0.033,-0.23,5.761,4.697,-7.722,-1.995,0,21]
[1,28,13,1,0,-0.936,0,0,0,-0.061,-0.471,5.276,4.696,-7.182,-1.322,0,21.09]
[1,28,14,1,0,-1.384,0,0,0,-0.085,-0.5,5.879,4.696,-6.946,-1.658,0,21.2]
[1,28,15,1,0,-2.109,0,0,0,-0.12,-0.311,6.95,4.694,-6.735,-2.369,0,21.36]
[1,28,16,1,0,-3.078,-1E-3,0,0,-0.164,0.008,7.886,4.693,-6.54,-2.804,0,21.55]
[1,28,17,1,0,-2.985,-1E-3,0,0,-0.169,-0.598,6.424,4.691,-6.845,-0.518,0,21.58]
[1,28,18,1,0,-2.16,0,0,0,-0.135,-1.296,4.382,4.69,-7.363,1.883,0,21.46]
[1,28,19,1,0,-1.719,0,0,0,-0.113,-1.343,3.603,5.519,-7.6,1.653,0,21.35]
[1,28,20,1,0,-1.664,0,0,0,-0.114,-1.414,3.253,7.67,-7.888,0.156,0,21.34]
[1,28,21,1,0,-1.57,0,0,0,-0.111,-1.454,3.015,7.914,-8.169,0.375,0,21.31]
[1,28,22,1,0,-1.46,0,0,0,-0.107,-1.455,2.808,8.113,-8.446,0.547,0,21.27]
[1,28,23,1,0,-1.347,0,0,0,-0.101,-1.427,2.624,8.285,-8.719,0.685,0,21.23]
[1,28,24,1,0,-0.97,0,0,0,-0.074,-1.081,2.459,6.36,-8.941,2.249,0,21.08]
[1,29,1,1,0,-0.471,0,0,0,-0.037,-0.547,2.308,4.648,-9.131,3.229,0,20.86]
[1,29,2,1,0,-0.091,0,0,0,-0.007,-0.109,2.171,4.475,-9.333,2.894,0,20.67]
[1,29,3,1,0,0.21,0,0,0,0.017,0.26,2.045,4.341,-9.543,2.67,0,20.49]
[1,29,4,1,0,0.456,0,0,0,0.036,0.581,1.929,4.228,-9.759,2.528,0,20.32]
[1,29,5,1,0,0.664,0,0,0,0.053,0.866,1.822,4.131,-9.979,2.442,0,20.16]
[1,29,6,1,0,0.847,0,0,0,0.068,1.124,1.723,4.045,-10.201,2.394,0,20]
[1,29,7,1,0,1.009,0,0,0,0.082,1.363,1.63,3.969,-10.425,2.372,0,19.84]
[1,29,8,1,1,0.387,0,0,0,0.031,0.53,1.544,3.968,-10.811,-2.36,-6.71,20]
[1,29,9,1,1,0.214,0,0,0,0.017,0.296,1.543,3.913,-10.505,0,-4.523,20]
[1,29,10,1,1,0.418,0,0,0,0.03,0.432,3.173,3.861,-9.595,0,-1.68,20]
[1,29,11,1,0,0.512,0,0,0,0.032,0.22,6.596,3.814,-8.488,-2.686,0,20.18]
[1,29,12,1,0,-0.665,0,0,0,-0.035,0.214,9.495,3.771,-7.486,-5.294,0,20.53]
[1,29,13,1,0,-3.225,-1E-3,0,0,-0.129,0.925,14.434,3.731,-6.626,-9.11,0,21.14]
[1,29,14,1,0,-4.652,-1E-3,0,0,-0.123,-0.482,20.086,3.695,-5.895,-12.628,0,21.98]
[1,29,15,1,0,-5.716,-1E-3,0,0,-0.136,-2.463,20.025,3.661,-5.645,-9.725,0,22.63]
[1,29,16,1,0,-6.391,-1E-3,0,0,-0.151,-3.81,19.062,3.884,-5.591,-7.002,0,23.1]
[1,29,17,1,0,-6.758,-1E-3,0,0,-0.184,-4.348,17.112,3.877,-5.995,-3.702,0,23.34]
[1,29,18,1,0,-7.221,-1E-3,0,0,-0.265,-3.682,12.953,3.868,-6.536,0.884,0,23.28]
[1,29,19,1,0,-9.081,-2E-3,0,0,-0.464,-0.744,7.673,4.69,-6.95,4.878,0,22.96]
[1,29,20,1,0,-8.035,-2E-3,0,0,-0.463,-0.455,6.733,6.832,-7.155,2.543,0,22.79]
[1,29,21,1,0,-6.109,-1E-3,0,0,-0.397,-1.298,6.09,7.069,-7.659,2.306,0,22.64]
[1,29,22,1,0,-4.761,-1E-3,0,0,-0.34,-1.761,5.554,7.259,-7.886,1.935,0,22.51]
[1,29,23,1,0,-3.817,-1E-3,0,0,-0.293,-1.984,5.094,7.424,-8.123,1.7,0,22.39]
[1,29,24,1,0,-2.887,-1E-3,0,0,-0.233,-1.896,4.692,6,-8.328,2.654,0,22.22]
[1,30,1,1,0,-1.979,-1E-3,0,0,-0.166,-1.539,4.337,4.326,-8.505,3.526,0,21.98]
[1,30,2,1,0,-1.334,0,0,0,-0.114,-1.176,4.022,4.182,-8.697,3.116,0,21.77]
[1,30,3,1,0,-0.853,0,0,0,-0.074,-0.827,3.741,4.073,-8.899,2.839,0,21.58]
[1,30,4,1,0,-0.445,0,0,0,-0.039,-0.474,3.487,3.982,-9.398,2.888,0,21.39]
[1,30,5,1,0,-0.119,0,0,0,-0.011,-0.134,3.258,3.903,-9.607,2.709,0,21.21]
[1,30,6,1,0,0.15,0,0,0,0.013,0.177,3.051,3.834,-9.82,2.595,0,21.04]
[1,30,7,1,0,0.378,0,0,0,0.034,0.466,2.861,3.772,-10.037,2.526,0,20.87]
[1,30,8,1,0,0.571,0,0,0,0.051,0.724,2.688,3.785,-10.257,2.438,0,20.71]
[1,30,9,1,0,0.695,0,0,0,0.06,0.906,2.647,3.741,-10.185,2.134,0,20.57]
[1,30,10,1,0,1.022,0,0,0,0.076,0.554,5.843,3.7,-9.053,-2.143,0,20.71]
[1,30,11,1,0,0.3,0,0,0,0.019,0.101,8.118,3.663,-7.723,-4.479,0,21.01]
[1,30,12,1,0,-0.955,0,0,0,-0.057,-0.023,7.966,3.629,-7.249,-3.311,0,21.23]
[1,30,13,1,0,-2.682,-1E-3,0,0,-0.132,0.528,10.869,3.597,-6.567,-5.613,0,21.6]
[1,30,14,1,0,-3.87,-1E-3,0,0,-0.144,-0.092,14.989,3.568,-5.986,-8.465,0,22.17]
[1,30,15,1,0,-4.779,-1E-3,0,0,-0.174,-1.167,14.304,3.541,-5.892,-5.832,0,22.55]
[1,30,16,1,0,-5.433,-1E-3,0,0,-0.212,-1.618,12.547,3.77,-5.992,-3.06,0,22.76]
[1,30,17,1,0,-5.662,-1E-3,0,0,-0.24,-1.614,11.304,3.769,-6.318,-1.238,0,22.84]
[1,30,18,1,0,-5.755,-1E-3,0,0,-0.28,-1.152,9.436,3.765,-6.864,0.85,0,22.78]
[1,30,19,1,0,-5.228,-1E-3,0,0,-0.314,-1.108,6.029,4.592,-7.331,3.361,0,22.56]
[1,30,20,1,0,-4.167,-1E-3,0,0,-0.273,-1.528,5.323,6.74,-7.572,1.479,0,22.46]
[1,30,21,1,0,-3.489,-1E-3,0,0,-0.242,-1.693,4.864,6.98,-7.535,1.115,0,22.39]
[1,30,22,1,0,-2.941,-1E-3,0,0,-0.216,-1.795,4.476,7.175,-7.791,1.093,0,22.31]
[1,30,23,1,0,-2.513,-1E-3,0,0,-0.194,-1.822,4.139,7.343,-8.047,1.094,0,22.24]
[1,30,24,1,0,-1.943,0,0,0,-0.155,-1.605,3.841,5.923,-8.267,2.208,0,22.09]
[1,31,1,1,0,-1.24,0,0,0,-0.102,-1.16,3.575,4.253,-8.743,3.419,0,21.87]
[1,31,2,1,0,-0.766,0,0,0,-0.064,-0.762,3.336,4.112,-8.65,2.794,0,21.68]
[1,31,3,1,0,-0.399,0,0,0,-0.033,-0.423,3.12,4.006,-8.86,2.589,0,21.51]
[1,31,4,1,0,-0.102,0,0,0,-0.009,-0.114,2.924,3.918,-9.075,2.457,0,21.34]
[1,31,5,1,0,0.147,0,0,0,0.012,0.171,2.746,3.842,-9.294,2.376,0,21.19]
[1,31,6,1,0,0.338,0,0,0,0.028,0.401,2.582,3.776,-9.223,2.097,0,21.05]
[1,31,7,1,0,0.507,0,0,0,0.042,0.618,2.432,3.717,-9.451,2.135,0,20.9]
[1,31,8,1,0,0.657,0,0,0,0.055,0.822,2.293,3.732,-9.68,2.12,0,20.76]
[1,31,9,1,0,0.734,0,0,0,0.06,0.925,2.283,3.691,-9.324,1.632,0,20.65]
[1,31,10,1,0,1.179,0,0,0,0.078,0.326,6.659,3.652,-8.256,-3.638,0,20.9]
[1,31,11,1,0,-1.454,0,0,0,-0.074,1.403,11.456,3.617,-7.056,-7.893,0,21.42]
[1,31,12,1,0,-3.305,-1E-3,0,0,-0.119,0.599,15.942,3.585,-5.972,-10.729,0,22.14]
[1,31,13,1,0,-4.444,-1E-3,0,0,-0.126,-1.224,17.703,3.555,-5.448,-10.015,0,22.8]
[1,31,14,1,0,-5.156,-1E-3,0,0,-0.106,-3.099,19.679,3.528,-4.927,-9.918,0,23.47]
[1,31,15,1,0,-5.69,-1E-3,0,0,-0.105,-4.674,19.609,3.503,-4.899,-7.743,0,23.98]
[1,31,16,1,0,-6.366,-1E-3,0,0,-0.16,-5.139,15.739,3.734,-4.99,-2.817,0,24.17]
[1,31,17,1,0,-6.537,-1E-3,0,0,-0.213,-4.67,13.149,3.735,-5.548,0.086,0,24.16]
[1,31,18,1,0,-6.47,-1E-3,0,0,-0.267,-3.734,10.842,3.732,-6.05,1.947,0,24.03]
[1,31,19,1,0,-7.532,-2E-3,0,0,-0.416,-1.48,7.38,4.561,-6.489,3.979,0,23.77]
[1,31,20,1,0,-7.286,-2E-3,0,0,-0.458,-0.666,6.582,6.71,-6.714,1.835,0,23.65]
[1,31,21,1,0,-6.744,-2E-3,0,0,-0.465,-0.412,6.004,6.951,-6.671,1.338,0,23.56]
[1,31,22,1,0,-5.594,-2E-3,0,0,-0.422,-0.946,5.512,7.148,-6.917,1.221,0,23.48]
[1,31,23,1,0,-4.528,-1E-3,0,0,-0.365,-1.498,5.085,7.317,-7.167,1.158,0,23.4]
[1,31,24,1,0,-3.48,-1E-3,0,0,-0.294,-1.673,4.707,5.898,-7.383,2.226,0,23.25]
[2,1,1,1,0,-2.47,-1E-3,0,0,-0.215,-1.523,4.372,4.229,-7.568,3.176,0,23.04]
[2,1,2,1,0,-1.82,-1E-3,0,0,-0.159,-1.29,4.071,4.09,-7.482,2.591,0,22.87]
[2,1,3,1,0,-1.316,0,0,0,-0.116,-1.065,3.801,3.985,-7.694,2.406,0,22.71]
[2,1,4,1,0,-0.921,0,0,0,-0.082,-0.826,3.555,3.897,-7.91,2.286,0,22.55]
[2,1,5,1,0,-0.6,0,0,0,-0.053,-0.583,3.333,3.823,-8.129,2.21,0,22.41]
[2,1,6,1,0,-0.329,0,0,0,-0.029,-0.342,3.129,3.757,-8.351,2.165,0,22.26]
[2,1,7,1,0,-0.095,0,0,0,-0.008,-0.104,2.943,3.699,-8.574,2.141,0,22.12]
[2,1,8,1,0,0.103,0,0,0,0.009,0.118,2.771,3.715,-8.8,2.085,0,21.98]
[2,1,9,1,0,0.214,0,0,0,0.018,0.247,2.751,3.674,-8.453,1.549,0,21.88]
[2,1,10,1,0,0.257,0,0,0,0.019,0.148,4.609,3.637,-7.326,-1.343,0,21.97]
[2,1,11,1,0,-0.101,0,0,0,-0.007,-0.07,4.038,3.602,-7.05,-0.412,0,21.99]
[2,1,12,1,0,-0.205,0,0,0,-0.015,-0.175,3.205,3.571,-7.028,0.647,0,21.95]
[2,1,13,1,0,-0.237,0,0,0,-0.016,-0.165,3.702,3.542,-6.742,-0.083,0,21.96]
[2,1,14,1,0,-0.53,0,0,0,-0.032,-0.175,5.254,3.515,-6.227,-1.804,0,22.08]
[2,1,15,1,0,-1.87,0,0,0,-0.095,0.415,8.265,3.49,-5.802,-4.405,0,22.37]
[2,1,16,1,0,-3.057,-1E-3,0,0,-0.124,0.161,11.405,3.722,-5.452,-6.655,0,22.81]
[2,1,17,1,0,-3.843,-1E-3,0,0,-0.162,-0.525,10.137,3.723,-5.575,-3.755,0,23.06]
[2,1,18,1,0,-4.636,-1E-3,0,0,-0.241,-0.189,6.14,3.722,-5.824,1.029,0,23]
[2,1,19,1,0,-3.134,-1E-3,0,0,-0.185,-1.344,4.24,4.55,-6.322,2.195,0,22.85]
[2,1,20,1,0,-2.831,-1E-3,0,0,-0.175,-1.469,3.782,6.7,-6.312,0.305,0,22.83]
[2,1,21,1,0,-2.521,-1E-3,0,0,-0.165,-1.579,3.471,6.942,-6.584,0.437,0,22.8]
[2,1,22,1,0,-2.245,-1E-3,0,0,-0.155,-1.633,3.207,7.139,-6.853,0.541,0,22.76]
[2,1,23,1,0,-2.005,-1E-3,0,0,-0.145,-1.646,2.977,7.309,-7.121,0.632,0,22.72]
[2,1,24,1,0,-1.575,0,0,0,-0.118,-1.426,2.773,5.89,-7.351,1.808,0,22.6]
[2,2,1,1,0,-1.019,0,0,0,-0.078,-1,2.59,4.222,-7.548,2.834,0,22.41]
[2,2,2,1,0,-0.604,0,0,0,-0.047,-0.633,2.425,4.082,-7.755,2.532,0,22.24]
[2,2,3,1,0,-0.281,0,0,0,-0.022,-0.311,2.275,3.978,-7.97,2.332,0,22.09]
[2,2,4,1,0,-0.02,0,0,0,-2E-3,-0.023,2.138,3.891,-8.19,2.206,0,21.94]
[2,2,5,1,0,0.198,0,0,0,0.016,0.239,2.013,3.816,-8.414,2.132,0,21.8]
[2,2,6,1,0,0.386,0,0,0,0.032,0.482,1.897,3.751,-8.639,2.092,0,21.66]
[2,2,7,1,0,0.552,0,0,0,0.046,0.709,1.791,3.693,-8.866,2.076,0,21.52]
[2,2,8,1,0,0.675,0,0,0,0.055,0.876,1.692,3.71,-8.806,1.798,0,21.4]
[2,2,9,1,0,0.742,0,0,0,0.06,0.982,1.699,3.669,-8.752,1.601,0,21.29]
[2,2,10,1,0,0.909,0,0,0,0.065,0.717,3.649,3.632,-7.619,-1.352,0,21.38]
[2,2,11,1,0,0.517,0,0,0,0.034,0.355,3.871,3.598,-6.8,-1.576,0,21.49]
[2,2,12,1,0,0.161,0,0,0,0.01,0.125,3.176,3.566,-6.528,-0.51,0,21.52]
[2,2,13,1,0,-0.072,0,0,0,-0.004,-0.041,4.016,3.538,-6.002,-1.435,0,21.62]
[2,2,14,1,0,-0.673,0,0,0,-0.035,-0.094,6.065,3.511,-5.539,-3.235,0,21.83]
[2,2,15,1,0,-2.344,0,0,0,-0.101,0.503,8.993,3.486,-5.149,-5.388,0,22.19]
[2,2,16,1,0,-3.417,-1E-3,0,0,-0.127,0.048,11.056,3.718,-5.07,-6.207,0,22.61]
[2,2,17,1,0,-4.082,-1E-3,0,0,-0.147,-0.662,11.262,3.72,-5.228,-4.863,0,22.93]
[2,2,18,1,0,-4.541,-1E-3,0,0,-0.183,-0.933,9.466,3.718,-5.574,-1.953,0,23.06]
[2,2,19,1,0,-4.448,-1E-3,0,0,-0.24,-1.211,4.656,4.547,-6.051,2.749,0,22.88]
[2,2,20,1,0,-3.628,-1E-3,0,0,-0.213,-1.566,3.986,6.697,-6.303,1.029,0,22.81]
[2,2,21,1,0,-3.039,-1E-3,0,0,-0.192,-1.701,3.607,6.939,-6.558,0.944,0,22.75]
[2,2,22,1,0,-2.512,-1E-3,0,0,-0.173,-1.767,3.297,7.136,-7.097,1.116,0,22.67]
[2,2,23,1,0,-2.125,-1E-3,0,0,-0.156,-1.745,3.032,7.306,-7.352,1.04,0,22.6]
[2,2,24,1,0,-1.56,0,0,0,-0.122,-1.48,2.8,5.887,-7.857,2.332,0,22.45]
[2,3,1,1,0,-0.94,0,0,0,-0.076,-0.981,2.596,4.219,-8.043,3.225,0,22.23]
[2,3,2,1,0,-0.461,0,0,0,-0.039,-0.529,2.414,4.08,-8.529,3.064,0,22.03]
[2,3,3,1,0,-0.103,0,0,0,-0.009,-0.126,2.251,3.975,-8.733,2.745,0,21.85]
[2,3,4,1,0,0.197,0,0,0,0.017,0.256,2.104,3.889,-9.235,2.772,0,21.66]
[2,3,5,1,0,0.442,0,0,0,0.039,0.597,1.97,3.814,-9.447,2.584,0,21.49]
[2,3,6,1,0,0.663,0,0,0,0.06,0.934,1.848,3.749,-9.957,2.703,0,21.31]
[2,3,7,1,0,0.855,0,0,0,0.077,1.236,1.737,3.691,-10.172,2.575,0,21.14]
[2,3,8,1,0,0.931,0,0,0,0.084,1.369,1.635,4.471,-10.41,1.921,0,21.01]
[2,3,9,1,0,0.957,0,0,0,0.084,1.396,1.718,4.499,-10.06,1.406,0,20.91]
[2,3,10,1,0,1.62,0,0,0,0.114,0.443,6.637,4.516,-9.004,-4.326,0,21.2]
[2,3,11,1,0,-1.352,0,0,0,-0.071,1.629,11.927,4.529,-7.823,-8.839,0,21.79]
[2,3,12,1,0,-3.089,-1E-3,0,0,-0.127,0.57,14.811,4.539,-6.982,-9.721,0,22.44]
[2,3,13,1,0,-4.21,-1E-3,0,0,-0.126,-1.179,17.754,4.548,-6.183,-10.603,0,23.15]
[2,3,14,1,0,-4.86,-1E-3,0,0,-0.085,-3.423,22.264,4.555,-6.021,-12.429,0,23.98]
[2,3,15,1,0,-5.437,-1E-3,0,0,-0.068,-5.735,23.174,4.561,-5.803,-10.689,0,24.69]
[2,3,16,1,0,-5.845,-1E-3,0,0,-0.077,-7.327,21.833,4.566,-5.762,-7.387,0,25.18]
[2,3,17,1,0,-6.274,-1E-3,0,0,-0.14,-7.599,17.784,4.571,-6.116,-2.226,0,25.33]
[2,3,18,1,0,-6.742,-2E-3,0,0,-0.251,-6.307,12.995,4.575,-6.883,2.614,0,25.16]
[2,3,19,1,0,-8.026,-2E-3,0,0,-0.447,-3.357,8.598,5.411,-7.568,5.392,0,24.8]
[2,3,20,1,0,-7.653,-2E-3,0,0,-0.503,-2.136,7.577,7.567,-7.761,2.912,0,24.6]
[2,3,21,1,0,-7.482,-2E-3,0,0,-0.576,-0.936,6.868,7.816,-8.258,2.57,0,24.43]
[2,3,22,1,0,-6.767,-2E-3,0,0,-0.586,-0.589,6.273,8.019,-8.48,2.134,0,24.29]
[2,3,23,1,0,-5.08,-2E-3,0,0,-0.486,-1.467,5.759,8.196,-8.999,2.08,0,24.15]
[2,3,24,1,0,-3.563,-1E-3,0,0,-0.36,-1.772,5.309,6.274,-9.184,3.299,0,23.93]
[2,4,1,1,0,-2.267,-1E-3,0,0,-0.24,-1.606,4.911,4.567,-9.636,4.271,0,23.64]
[2,4,2,1,0,-1.448,0,0,0,-0.155,-1.25,4.557,4.397,-9.81,3.709,0,23.4]
[2,4,3,1,0,-0.836,0,0,0,-0.091,-0.849,4.24,4.267,-10.291,3.559,0,23.16]
[2,4,4,1,0,-0.392,0,0,0,-0.042,-0.438,3.955,4.158,-10.483,3.244,0,22.94]
[2,4,5,1,0,-0.021,0,0,0,-2E-3,-0.026,3.697,4.063,-10.98,3.269,0,22.73]
[2,4,6,1,0,0.301,0,0,0,0.032,0.394,3.462,3.981,-11.478,3.308,0,22.51]
[2,4,7,1,0,0.57,0,0,0,0.06,0.774,3.248,3.907,-11.68,3.119,0,22.3]
[2,4,8,1,0,0.724,0,0,0,0.076,1.025,3.053,4.673,-12.207,2.656,0,22.12]
[2,4,9,1,0,0.809,0,0,0,0.081,1.159,2.991,4.688,-11.826,2.097,0,21.98]
[2,4,10,1,0,0.924,0,0,0,0.084,1.037,3.866,4.693,-10.895,0.291,0,21.96]
[2,4,11,1,0,0.934,0,0,0,0.074,0.496,6.309,4.696,-10.069,-2.441,0,22.12]
[2,4,12,1,0,-0.399,0,0,0,-0.026,0.595,9.749,4.697,-9.059,-5.557,0,22.49]
[2,4,13,1,0,-2.277,0,0,0,-0.126,0.68,11.427,4.696,-8.374,-6.027,0,22.9]
[2,4,14,1,0,-3.184,-1E-3,0,0,-0.179,0.094,9.344,4.696,-8.167,-2.603,0,23.07]
[2,4,15,1,0,-3.099,-1E-3,0,0,-0.184,-0.471,7.054,4.694,-8.161,0.166,0,23.06]
[2,4,16,1,0,-2.892,-1E-3,0,0,-0.171,-0.542,6.823,4.693,-8.153,0.243,0,23.04]
[2,4,17,1,0,-2.883,-1E-3,0,0,-0.171,-0.348,7.244,4.691,-8.449,-0.083,0,23.05]
[2,4,18,1,0,-2.477,0,0,0,-0.155,-0.532,6.744,4.69,-9.015,0.745,0,23]
[2,4,19,1,0,-1.701,0,0,0,-0.118,-1.221,4.384,5.519,-9.232,2.369,0,22.84]
[2,4,20,1,0,-1.533,0,0,0,-0.111,-1.234,3.944,7.67,-9.504,0.768,0,22.79]
[2,4,21,1,0,-1.363,0,0,0,-0.103,-1.221,3.641,7.914,-9.773,0.905,0,22.73]
[2,4,22,1,0,-1.201,0,0,0,-0.093,-1.175,3.38,8.113,-10.039,1.015,0,22.66]
[2,4,23,1,0,-1.052,0,0,0,-0.083,-1.104,3.15,8.285,-10.303,1.107,0,22.59]
[2,4,24,1,0,-0.684,0,0,0,-0.055,-0.748,2.944,6.36,-10.222,2.405,0,22.43]
[2,5,1,1,0,-0.189,0,0,0,-0.015,-0.216,2.758,4.648,-10.409,3.423,0,22.2]
[2,5,2,1,0,0.19,0,0,0,0.015,0.226,2.588,4.475,-10.606,3.112,0,21.99]
[2,5,3,1,0,0.47,0,0,0,0.038,0.567,2.434,4.341,-10.516,2.666,0,21.81]
[2,5,4,1,0,0.699,0,0,0,0.056,0.864,2.292,4.228,-10.732,2.592,0,21.64]
[2,5,5,1,0,0.879,0,0,0,0.07,1.097,2.161,4.131,-10.654,2.314,0,21.49]
[2,5,6,1,0,1.037,0,0,0,0.083,1.317,2.041,4.045,-10.879,2.355,0,21.33]
[2,5,7,1,0,1.17,0,0,0,0.092,1.492,1.929,3.969,-10.805,2.154,0,21.19]
[2,5,8,1,0,1.283,0,0,0,0.101,1.658,1.825,3.968,-11.036,2.2,0,21.04]
[2,5,9,1,0,1.316,0,0,0,0.1,1.687,1.846,3.913,-10.375,1.513,0,20.94]
[2,5,10,1,0,1.542,0,0,0,0.106,1.308,3.974,3.861,-9.512,-1.28,0,21.02]
[2,5,11,1,0,1.476,0,0,0,0.082,0.263,8.783,3.814,-8.232,-6.186,0,21.44]
[2,5,12,1,0,-1.498,0,0,0,-0.07,1.18,11.445,3.771,-7.312,-7.516,0,21.94]
[2,5,13,1,0,-3.219,-1E-3,0,0,-0.132,0.719,12.456,3.731,-6.672,-6.882,0,22.4]
[2,5,14,1,0,-4.407,-1E-3,0,0,-0.152,-0.004,14.879,3.695,-6.35,-7.659,0,22.91]
[2,5,15,1,0,-5.208,-1E-3,0,0,-0.153,-1.131,16.545,3.661,-6.032,-7.681,0,23.42]
[2,5,16,1,0,-5.814,-1E-3,0,0,-0.166,-2.183,16.227,3.884,-5.944,-6.003,0,23.82]
[2,5,17,1,0,-6.403,-1E-3,0,0,-0.222,-2.339,13.042,3.877,-6.283,-1.672,0,23.93]
[2,5,18,1,0,-6.584,-1E-3,0,0,-0.277,-1.713,10.282,3.868,-6.813,1.239,0,23.85]
[2,5,19,1,0,-6.98,-1E-3,0,0,-0.371,-0.471,6.596,4.69,-7.264,3.801,0,23.59]
[2,5,20,1,0,-5.259,-1E-3,0,0,-0.315,-1.296,5.768,6.832,-7.776,2.046,0,23.46]
[2,5,21,1,0,-4.155,-1E-3,0,0,-0.272,-1.617,5.242,7.069,-8.01,1.744,0,23.34]
[2,5,22,1,0,-3.356,-1E-3,0,0,-0.237,-1.765,4.799,7.259,-8.251,1.55,0,23.24]
[2,5,23,1,0,-2.766,-1E-3,0,0,-0.207,-1.807,4.417,7.424,-8.496,1.437,0,23.14]
[2,5,24,1,0,-2.084,-1E-3,0,0,-0.163,-1.598,4.081,6,-8.709,2.474,0,22.98]
[2,6,1,1,0,-1.347,0,0,0,-0.109,-1.168,3.784,4.326,-8.891,3.404,0,22.75]
[2,6,2,1,0,-0.773,0,0,0,-0.065,-0.753,3.518,4.182,-9.376,3.265,0,22.53]
[2,6,3,1,0,-0.344,0,0,0,-0.029,-0.361,3.28,4.073,-9.575,2.956,0,22.34]
[2,6,4,1,0,-0.009,0,0,0,-1E-3,-0.01,3.064,3.982,-9.782,2.755,0,22.15]
[2,6,5,1,0,0.288,0,0,0,0.025,0.343,2.869,3.903,-10.288,2.86,0,21.96]
[2,6,6,1,0,0.539,0,0,0,0.047,0.667,2.691,3.834,-10.499,2.721,0,21.78]
[2,6,7,1,0,0.77,0,0,0,0.068,1,2.529,3.772,-11.011,2.872,0,21.59]
[2,6,8,1,0,0.969,0,0,0,0.086,1.292,2.379,3.785,-11.225,2.714,0,21.41]
[2,6,9,1,0,1.084,0,0,0,0.093,1.44,2.458,3.741,-10.85,2.033,0,21.27]
[2,6,10,1,0,1.562,0,0,0,0.113,0.806,5.897,3.7,-9.427,-2.652,0,21.45]
[2,6,11,1,0,0.85,0,0,0,0.058,0.406,6.062,3.663,-8.902,-2.138,0,21.59]
[2,6,12,1,0,0.276,0,0,0,0.018,0.114,6.192,3.629,-8.372,-1.856,0,21.72]
[2,6,13,1,0,-1.167,0,0,0,-0.062,0.637,9.858,3.597,-7.665,-5.198,0,22.06]
[2,6,14,1,0,-2.794,-1E-3,0,0,-0.129,0.691,11.907,3.568,-7.281,-5.961,0,22.46]
[2,6,15,1,0,-3.741,-1E-3,0,0,-0.166,0.138,11.983,3.541,-7.144,-4.611,0,22.77]
[2,6,16,1,0,-4.369,-1E-3,0,0,-0.207,-0.177,10.056,3.77,-7.205,-1.868,0,22.89]
[2,6,17,1,0,-3.786,-1E-3,0,0,-0.209,-0.797,6.347,3.769,-7.425,2.102,0,22.75]
[2,6,18,1,0,-2.583,0,0,0,-0.157,-1.096,5.438,3.765,-8.207,2.839,0,22.56]
[2,6,19,1,0,-1.822,0,0,0,-0.119,-1.176,4.477,4.592,-8.419,2.467,0,22.4]
[2,6,20,1,0,-1.591,0,0,0,-0.11,-1.191,3.984,6.74,-8.685,0.854,0,22.34]
[2,6,21,1,0,-1.424,0,0,0,-0.102,-1.182,3.666,6.98,-8.661,0.724,0,22.29]
[2,6,22,1,0,-1.262,0,0,0,-0.094,-1.155,3.391,7.175,-8.928,0.873,0,22.23]
[2,6,23,1,0,-1.11,0,0,0,-0.085,-1.098,3.149,7.343,-9.192,0.993,0,22.17]
[2,6,24,1,0,-0.798,0,0,0,-0.061,-0.827,2.933,5.923,-9.126,1.957,0,22.04]
[2,7,1,1,0,-0.334,0,0,0,-0.026,-0.363,2.739,4.253,-9.322,3.053,0,21.83]
[2,7,2,1,0,0.025,0,0,0,2E-3,0.028,2.564,4.112,-9.527,2.796,0,21.65]
[2,7,3,1,0,0.288,0,0,0,0.023,0.335,2.404,4.006,-9.447,2.391,0,21.49]
[2,7,4,1,0,0.505,0,0,0,0.04,0.603,2.259,3.918,-9.668,2.343,0,21.33]
[2,7,5,1,0,0.676,0,0,0,0.053,0.817,2.125,3.842,-9.598,2.084,0,21.19]
[2,7,6,1,0,0.826,0,0,0,0.065,1.02,2.003,3.776,-9.826,2.137,0,21.05]
[2,7,7,1,0,0.952,0,0,0,0.074,1.183,1.889,3.717,-9.761,1.946,0,20.92]
[2,7,8,1,0,1.059,0,0,0,0.082,1.338,1.785,3.732,-9.995,1.999,0,20.79]
[2,7,9,1,0,1.092,0,0,0,0.082,1.359,1.845,3.691,-9.349,1.282,0,20.7]
[2,7,10,1,0,1.383,0,0,0,0.089,0.835,4.904,3.652,-8.247,-2.617,0,20.88]
[2,7,11,1,0,0.762,0,0,0,0.045,0.306,5.943,3.617,-7.472,-3.201,0,21.09]
[2,7,12,1,0,0.021,0,0,0,1E-3,0.012,4.74,3.585,-6.938,-1.421,0,21.18]
[2,7,13,1,0,-0.334,0,0,0,-0.019,-0.156,5.051,3.555,-6.695,-1.402,0,21.28]
[2,7,14,1,0,-1.446,0,0,0,-0.068,0.28,8.615,3.528,-6.272,-4.637,0,21.59]
[2,7,15,1,0,-3.168,-1E-3,0,0,-0.126,0.603,11.574,3.503,-5.913,-6.472,0,22.02]
[2,7,16,1,0,-4.12,-1E-3,0,0,-0.168,0,10.367,3.734,-5.762,-4.051,0,22.29]
[2,7,17,1,0,-4.329,-1E-3,0,0,-0.21,-0.298,6.756,3.735,-6.31,0.658,0,22.24]
[2,7,18,1,0,-2.744,-1E-3,0,0,-0.152,-1.354,4.441,3.732,-6.791,2.868,0,22.05]
[2,7,19,1,0,-2.051,0,0,0,-0.121,-1.315,3.823,4.561,-7.01,2.114,0,21.91]
[2,7,20,1,0,-1.858,0,0,0,-0.117,-1.346,3.434,6.71,-7.284,0.462,0,21.88]
[2,7,21,1,0,-1.666,0,0,0,-0.11,-1.36,3.151,6.951,-7.556,0.59,0,21.84]
[2,7,22,1,0,-1.533,0,0,0,-0.105,-1.353,2.907,7.148,-7.54,0.476,0,21.81]
[2,7,23,1,0,-1.398,0,0,0,-0.099,-1.335,2.693,7.317,-7.811,0.633,0,21.77]
[2,7,24,1,0,-1.058,0,0,0,-0.077,-1.077,2.503,5.898,-8.043,1.854,0,21.65]
[2,8,1,1,0,-0.606,0,0,0,-0.044,-0.64,2.333,4.229,-7.953,2.681,0,21.47]
[2,8,2,1,0,-0.258,0,0,0,-0.019,-0.285,2.18,4.09,-8.165,2.458,0,21.3]
[2,8,3,1,0,0.022,0,0,0,2E-3,0.025,2.041,3.985,-8.383,2.31,0,21.15]
[2,8,4,1,0,0.23,0,0,0,0.017,0.269,1.915,3.897,-8.317,1.988,0,21.02]
[2,8,5,1,0,0.407,0,0,0,0.031,0.49,1.799,3.823,-8.546,1.995,0,20.88]
[2,8,6,1,0,0.569,0,0,0,0.043,0.702,1.694,3.757,-8.775,2.01,0,20.75]
[2,8,7,1,0,0.699,0,0,0,0.053,0.87,1.596,3.699,-8.715,1.797,0,20.63]
[2,8,8,1,0,0.809,0,0,0,0.062,1.026,1.506,3.715,-8.951,1.834,0,20.51]
[2,8,9,1,0,0.867,0,0,0,0.066,1.135,1.443,3.674,-8.894,1.708,0,20.39]
[2,8,10,1,0,0.928,0,0,0,0.069,1.187,1.467,3.637,-8.553,1.266,0,20.31]
[2,8,11,1,0,0.953,0,0,0,0.069,1.159,1.649,3.602,-8.23,0.798,0,20.26]
[2,8,12,1,0,0.923,0,0,0,0.065,1.075,1.769,3.571,-7.918,0.515,0,20.22]
[2,8,13,1,0,0.876,0,0,0,0.06,1.004,1.788,3.542,-7.897,0.626,0,20.18]
[2,8,14,1,0,0.841,0,0,0,0.057,0.961,1.747,3.515,-7.872,0.75,0,20.13]
[2,8,15,1,0,0.816,0,0,0,0.055,0.949,1.579,3.49,-7.84,0.949,0,20.07]
[2,8,16,1,0,0.786,0,0,0,0.053,0.931,1.427,3.722,-7.81,0.891,0,20.01]
[2,8,17,1,1,0.605,0,0,0,0.041,0.736,1.301,3.723,-8.102,0.1,-1.596,20]
[2,8,18,1,1,0.446,0,0,0,0.03,0.55,1.207,3.722,-8.102,0,-2.146,20]
[2,8,19,1,1,0.301,0,0,0,0.021,0.376,1.113,4.55,-8.102,0,-1.74,20]
[2,8,20,1,1,0.184,0,0,0,0.013,0.229,1.019,6.7,-8.398,0,-0.254,20]
[2,8,21,1,1,0.067,0,0,0,0.005,0.084,0.962,6.942,-8.398,0,-0.337,20]
[2,8,22,1,1,-0.042,0,0,0,-0.003,-0.052,0.911,7.139,-8.398,0,-0.445,20]
[2,8,23,1,1,-0.158,0,0,0,-0.011,-0.2,0.863,7.309,-8.695,0,-0.893,20]
[2,8,24,1,0,0.052,0,0,0,0.004,0.066,0.819,5.89,-8.635,1.804,0,19.88]
[2,9,1,1,0,0.363,0,0,0,0.025,0.458,0.777,4.222,-8.256,2.411,0,19.72]
[2,9,2,1,0,0.615,0,0,0,0.043,0.792,0.738,4.082,-8.768,2.497,0,19.55]
[2,9,3,1,0,0.848,0,0,0,0.06,1.118,0.702,3.978,-9.28,2.575,0,19.38]
[2,9,4,1,0,1.065,0,0,0,0.077,1.439,0.667,3.891,-9.794,2.655,0,19.2]
[2,9,5,1,0,1.252,0,0,0,0.092,1.718,0.634,3.816,-10.013,2.5,0,19.04]
[2,9,6,1,0,1.423,0,0,0,0.107,2.001,0.604,3.751,-10.534,2.648,0,18.86]
[2,9,7,1,0,1.593,0,0,0,0.122,2.293,0.575,3.693,-11.054,2.778,0,18.68]
[2,9,8,1,1,-1.807,0,0,0,-0.141,-2.658,0.547,3.71,-12.36,-19.869,-32.578,20]
[2,9,9,1,1,-1.772,0,0,0,-0.137,-2.623,0.658,3.669,-12.048,0,-12.252,20]
[2,9,10,1,1,-1.574,0,0,0,-0.106,-1.318,4.243,3.632,-10.505,0,-5.628,20]
[2,9,11,1,0,-1.961,0,0,0,-0.105,0.054,9.803,3.598,-8.783,-2.604,0,20.17]
[2,9,12,1,0,-3.866,-1E-3,0,0,-0.156,0.769,15.513,3.566,-7.582,-8.245,0,20.72]
[2,9,13,1,0,-5.128,-1E-3,0,0,-0.166,-0.338,18.654,3.538,-7.024,-9.535,0,21.36]
[2,9,14,1,0,-6.058,-1E-3,0,0,-0.162,-1.85,20.322,3.511,-6.466,-9.297,0,21.98]
[2,9,15,1,0,-6.662,-1E-3,0,0,-0.16,-3.256,21.097,3.486,-6.444,-8.06,0,22.52]
[2,9,16,1,0,-7.003,-1E-3,0,0,-0.161,-4.433,20.996,3.718,-6.379,-6.736,0,22.97]
[2,9,17,1,0,-7.436,-1E-3,0,0,-0.217,-4.654,17.523,3.72,-6.738,-2.197,0,23.11]
[2,9,18,1,0,-8.072,-1E-3,0,0,-0.334,-3.262,12.272,3.718,-7.499,3.178,0,22.9]
[2,9,19,1,0,-9.229,-2E-3,0,0,-0.508,-0.422,7.969,4.547,-8.182,5.826,0,22.51]
[2,9,20,1,0,-7.131,-1E-3,0,0,-0.444,-1.016,6.963,6.697,-8.366,3.299,0,22.29]
[2,9,21,1,0,-5.314,-1E-3,0,0,-0.367,-1.66,6.284,6.939,-8.571,2.69,0,22.11]
[2,9,22,1,0,-4,-1E-3,0,0,-0.305,-1.978,5.716,7.136,-9.08,2.512,0,21.94]
[2,9,23,1,0,-3.132,-1E-3,0,0,-0.255,-2.032,5.229,7.306,-9.304,2.19,0,21.8]
[2,9,24,1,0,-2.285,-1E-3,0,0,-0.195,-1.793,4.804,5.887,-9.5,3.082,0,21.59]
[2,10,1,1,0,-1.41,0,0,0,-0.125,-1.297,4.431,4.219,-9.961,4.144,0,21.32]
[2,10,2,1,0,-0.796,0,0,0,-0.072,-0.812,4.1,4.08,-10.14,3.641,0,21.07]
[2,10,3,1,0,-0.341,0,0,0,-0.031,-0.375,3.804,3.975,-10.332,3.299,0,20.85]
[2,10,4,1,0,0.015,0,0,0,1E-3,0.017,3.539,3.889,-10.532,3.07,0,20.65]
[2,10,5,1,0,0.305,0,0,0,0.028,0.37,3.301,3.814,-10.738,2.92,0,20.45]
[2,10,6,1,0,0.571,0,0,0,0.052,0.728,3.085,3.749,-11.247,3.062,0,20.25]
[2,10,7,1,0,0.807,0,0,0,0.073,1.057,2.889,3.691,-11.455,2.938,0,20.05]
[2,10,8,1,1,0.677,0,0,0,0.061,0.906,2.71,4.471,-11.737,0.823,-2.089,20]
[2,10,9,1,1,0.48,0,0,0,0.041,0.633,2.762,4.499,-11.118,0,-2.703,20]
[2,10,10,1,0,0.75,0,0,0,0.056,0.525,5.525,4.516,-9.945,-1.426,0,20.1]
[2,10,11,1,0,0.046,0,0,0,0.003,0.186,9.25,4.529,-8.627,-5.386,0,20.45]
[2,10,12,1,0,-2.973,-1E-3,0,0,-0.135,1.165,15.301,4.539,-7.501,-10.396,0,21.15]
[2,10,13,1,0,-4.533,-1E-3,0,0,-0.147,-0.482,20.06,4.548,-6.761,-12.685,0,21.99]
[2,10,14,1,0,-5.601,-1E-3,0,0,-0.137,-2.786,22.399,4.555,-6.299,-12.131,0,22.8]
[2,10,15,1,0,-6.335,-1E-3,0,0,-0.129,-4.856,23.102,4.561,-6.065,-10.277,0,23.49]
[2,10,16,1,0,-6.761,-1E-3,0,0,-0.135,-6.317,22.572,4.566,-6.314,-7.61,0,23.99]
[2,10,17,1,0,-7.274,-1E-3,0,0,-0.2,-6.577,18.627,4.571,-6.68,-2.467,0,24.16]
[2,10,18,1,0,-7.684,-1E-3,0,0,-0.294,-5.482,14.133,4.575,-7.19,1.944,0,24.03]
[2,10,19,1,0,-9.188,-2E-3,0,0,-0.488,-2.55,9.269,5.411,-7.598,5.147,0,23.69]
[2,10,20,1,0,-8.883,-2E-3,0,0,-0.55,-1.235,8.111,7.567,-8.079,3.072,0,23.48]
[2,10,21,1,0,-8.296,-2E-3,0,0,-0.578,-0.495,7.371,7.816,-8.289,2.473,0,23.32]
[2,10,22,1,0,-6.861,-2E-3,0,0,-0.527,-0.933,6.749,8.019,-8.514,2.069,0,23.18]
[2,10,23,1,0,-5.37,-1E-3,0,0,-0.444,-1.652,6.211,8.196,-8.749,1.809,0,23.06]
[2,10,24,1,0,-3.872,-1E-3,0,0,-0.341,-1.898,5.739,6.274,-9.23,3.329,0,22.84]
[2,11,1,1,0,-2.638,-1E-3,0,0,-0.24,-1.676,5.321,4.567,-9.392,4.06,0,22.57]
[2,11,2,1,0,-1.793,0,0,0,-0.166,-1.364,4.947,4.397,-9.571,3.551,0,22.33]
[2,11,3,1,0,-1.183,0,0,0,-0.111,-1.025,4.612,4.267,-9.763,3.204,0,22.11]
[2,11,4,1,0,-0.72,0,0,0,-0.067,-0.688,4.309,4.158,-9.964,2.972,0,21.92]
[2,11,5,1,0,-0.352,0,0,0,-0.033,-0.362,4.034,4.063,-10.17,2.82,0,21.73]
[2,11,6,1,0,-0.048,0,0,0,-0.004,-0.052,3.784,3.981,-10.381,2.72,0,21.55]
[2,11,7,1,0,0.212,0,0,0,0.02,0.243,3.555,3.907,-10.594,2.658,0,21.37]
[2,11,8,1,0,0.339,0,0,0,0.031,0.401,3.345,4.673,-10.83,2.041,0,21.23]
[2,11,9,1,0,0.397,0,0,0,0.035,0.479,3.27,4.688,-10.471,1.601,0,21.13]
[2,11,10,1,0,0.483,0,0,0,0.037,0.276,5.757,4.693,-9.329,-1.918,0,21.26]
[2,11,11,1,0,-0.224,0,0,0,-0.015,-0.039,7.548,4.696,-8.265,-3.702,0,21.5]
[2,11,12,1,0,-2.395,0,0,0,-0.127,0.702,11.275,4.697,-7.322,-6.83,0,21.96]
[2,11,13,1,0,-3.778,-1E-3,0,0,-0.165,-0.003,13.735,4.696,-6.711,-7.774,0,22.48]
[2,11,14,1,0,-4.87,-1E-3,0,0,-0.215,-0.76,11.688,4.696,-6.278,-4.26,0,22.76]
[2,11,15,1,0,-5.249,-1E-3,0,0,-0.21,-1.352,12.755,4.694,-6.14,-4.497,0,23.06]
[2,11,16,1,0,-5.588,-1E-3,0,0,-0.221,-1.822,12.717,4.693,-6.255,-3.523,0,23.29]
[2,11,17,1,0,-6.659,-1E-3,0,0,-0.325,-0.924,8.532,4.691,-6.502,1.188,0,23.21]
[2,11,18,1,0,-5.586,-1E-3,0,0,-0.323,-1.068,6.122,4.69,-7.253,3.418,0,22.99]
[2,11,19,1,0,-4.058,-1E-3,0,0,-0.257,-1.571,5.403,5.519,-7.744,2.708,0,22.81]
[2,11,20,1,0,-3.489,-1E-3,0,0,-0.237,-1.733,4.91,7.67,-8.006,0.887,0,22.75]
[2,11,21,1,0,-3.009,-1E-3,0,0,-0.217,-1.851,4.532,7.914,-8.269,0.901,0,22.69]
[2,11,22,1,0,-2.559,-1E-3,0,0,-0.196,-1.904,4.203,8.113,-8.82,1.165,0,22.61]
[2,11,23,1,0,-2.218,-1E-3,0,0,-0.176,-1.874,3.911,8.285,-9.078,1.15,0,22.53]
[2,11,24,1,0,-1.654,0,0,0,-0.135,-1.543,3.65,6.36,-9.288,2.61,0,22.36]
[2,12,1,1,0,-1.01,0,0,0,-0.084,-1.02,3.415,4.648,-9.468,3.52,0,22.12]
[2,12,2,1,0,-0.532,0,0,0,-0.045,-0.571,3.201,4.475,-9.662,3.135,0,21.92]
[2,12,3,1,0,-0.133,0,0,0,-0.011,-0.152,3.006,4.341,-10.16,3.109,0,21.71]
[2,12,4,1,0,0.187,0,0,0,0.016,0.225,2.828,4.228,-10.365,2.88,0,21.52]
[2,12,5,1,0,0.472,0,0,0,0.041,0.594,2.664,4.131,-10.873,2.971,0,21.32]
[2,12,6,1,0,0.716,0,0,0,0.062,0.927,2.513,4.045,-11.083,2.819,0,21.13]
[2,12,7,1,0,0.941,0,0,0,0.083,1.266,2.373,3.969,-11.597,2.965,0,20.93]
[2,12,8,1,0,1.136,0,0,0,0.1,1.56,2.244,3.968,-11.81,2.802,0,20.75]
[2,12,9,1,0,1.236,0,0,0,0.105,1.658,2.378,3.913,-11.13,1.841,0,20.62]
[2,12,10,1,0,1.945,0,0,0,0.135,0.723,6.82,3.861,-9.736,-3.749,0,20.87]
[2,12,11,1,0,-0.802,0,0,0,-0.043,1.776,11.961,3.814,-8.233,-8.473,0,21.44]
[2,12,12,1,0,-2.921,-1E-3,0,0,-0.125,1.185,14.862,3.771,-7.375,-9.397,0,22.06]
[2,12,13,1,0,-4.242,-1E-3,0,0,-0.154,-0.147,16.289,3.731,-6.794,-8.683,0,22.64]
[2,12,14,1,0,-5.089,-1E-3,0,0,-0.153,-1.553,18.236,3.695,-6.504,-8.631,0,23.22]
[2,12,15,1,0,-5.694,-1E-3,0,0,-0.158,-2.845,18.502,3.661,-6.448,-7.017,0,23.69]
[2,12,16,1,0,-5.959,-1E-3,0,0,-0.153,-3.97,18.949,3.884,-6.371,-6.378,0,24.11]
[2,12,17,1,0,-6.18,-1E-3,0,0,-0.181,-4.533,17.326,3.877,-6.772,-3.535,0,24.35]
[2,12,18,1,0,-6.505,-1E-3,0,0,-0.261,-3.956,13.47,3.868,-7.603,0.989,0,24.28]
[2,12,19,1,0,-8.071,-2E-3,0,0,-0.452,-1.371,8.324,4.69,-8.022,4.904,0,23.95]
[2,12,20,1,0,-7.684,-2E-3,0,0,-0.49,-0.412,7.234,6.832,-8.223,2.744,0,23.77]
[2,12,21,1,0,-6.351,-2E-3,0,0,-0.45,-0.678,6.569,7.069,-8.44,2.283,0,23.62]
[2,12,22,1,0,-4.844,-1E-3,0,0,-0.376,-1.354,6.013,7.259,-8.669,1.972,0,23.49]
[2,12,23,1,0,-3.817,-1E-3,0,0,-0.317,-1.691,5.532,7.424,-8.904,1.774,0,23.37]
[2,12,24,1,0,-2.755,-1E-3,0,0,-0.243,-1.696,5.111,6,-9.398,2.982,0,23.17]
[2,13,1,1,0,-1.796,0,0,0,-0.163,-1.347,4.738,4.326,-9.568,3.811,0,22.92]
[2,13,2,1,0,-1.126,0,0,0,-0.104,-0.974,4.405,4.182,-9.754,3.371,0,22.69]
[2,13,3,1,0,-0.67,0,0,0,-0.062,-0.629,4.106,4.073,-9.659,2.841,0,22.5]
[2,13,4,1,0,-0.311,0,0,0,-0.029,-0.316,3.836,3.982,-9.868,2.705,0,22.32]
[2,13,5,1,0,-0.043,0,0,0,-0.004,-0.046,3.591,3.903,-9.787,2.386,0,22.16]
[2,13,6,1,0,0.187,0,0,0,0.017,0.208,3.368,3.834,-10.007,2.393,0,22]
[2,13,7,1,0,0.373,0,0,0,0.033,0.423,3.164,3.772,-9.934,2.169,0,21.86]
[2,13,8,1,0,0.534,0,0,0,0.047,0.624,2.978,3.785,-10.162,2.194,0,21.71]
[2,13,9,1,0,0.622,0,0,0,0.052,0.735,2.923,3.741,-9.802,1.729,0,21.6]
[2,13,10,1,0,0.715,0,0,0,0.054,0.582,4.149,3.7,-8.627,-0.573,0,21.64]
[2,13,11,1,0,0.426,0,0,0,0.029,0.228,5.15,3.663,-7.518,-1.978,0,21.77]
[2,13,12,1,0,-0.121,0,0,0,-0.007,-0.042,5.856,3.629,-7.014,-2.301,0,21.92]
[2,13,13,1,0,-1.703,0,0,0,-0.086,0.518,8.926,3.597,-6.036,-5.216,0,22.27]
[2,13,14,1,0,-3.192,-1E-3,0,0,-0.133,0.421,11.534,3.568,-5.681,-6.517,0,22.7]
[2,13,15,1,0,-4.154,-1E-3,0,0,-0.133,-0.525,14.563,3.541,-5.102,-8.189,0,23.25]
[2,13,16,1,0,-4.813,-1E-3,0,0,-0.125,-1.926,16.477,3.77,-5.091,-8.292,0,23.8]
[2,13,17,1,0,-5.803,-1E-3,0,0,-0.198,-2.356,11.82,3.769,-5.158,-2.074,0,23.94]
[2,13,18,1,0,-6.784,-1E-3,0,0,-0.31,-1.005,7.579,3.765,-5.916,2.672,0,23.76]
[2,13,19,1,0,-6.152,-1E-3,0,0,-0.329,-0.589,5.789,4.592,-6.384,3.074,0,23.56]
[2,13,20,1,0,-4.876,-1E-3,0,0,-0.291,-1.208,5.171,6.74,-6.912,1.377,0,23.46]
[2,13,21,1,0,-3.984,-1E-3,0,0,-0.259,-1.52,4.735,6.98,-7.16,1.209,0,23.38]
[2,13,22,1,0,-3.233,-1E-3,0,0,-0.23,-1.719,4.363,7.175,-7.695,1.339,0,23.3]
[2,13,23,1,0,-2.63,-1E-3,0,0,-0.201,-1.784,4.039,7.343,-8.23,1.463,0,23.2]
[2,13,24,1,0,-1.91,-1E-3,0,0,-0.155,-1.56,3.752,5.923,-8.729,2.68,0,23.02]
[2,14,1,1,0,-1.177,0,0,0,-0.099,-1.087,3.496,4.253,-8.907,3.522,0,22.78]
[2,14,2,1,0,-0.619,0,0,0,-0.054,-0.641,3.266,4.112,-9.39,3.326,0,22.56]
[2,14,3,1,0,-0.149,0,0,0,-0.014,-0.173,3.057,4.006,-10.174,3.446,0,22.33]
[2,14,4,1,0,0.231,0,0,0,0.022,0.29,2.868,3.918,-10.667,3.338,0,22.11]
[2,14,5,1,0,0.57,0,0,0,0.055,0.772,2.694,3.842,-11.463,3.529,0,21.87]
[2,14,6,1,0,0.865,0,0,0,0.084,1.235,2.535,3.776,-11.962,3.466,0,21.64]
[2,14,7,1,0,1.124,0,0,0,0.111,1.672,2.389,3.717,-12.465,3.453,0,21.41]
[2,14,8,1,0,1.364,0,0,0,0.136,2.124,2.254,3.732,-13.28,3.669,0,21.17]
[2,14,9,1,0,1.539,0,0,0,0.149,2.357,2.444,3.691,-12.872,2.692,0,20.99]
[2,14,10,1,0,2.395,0,0,0,0.194,1.413,6.247,3.652,-11.403,-2.498,0,21.16]
[2,14,11,1,0,1.855,0,0,0,0.136,0.678,7.387,3.617,-10.59,-3.084,0,21.36]
[2,14,12,1,0,1.006,0,0,0,0.07,0.348,7.36,3.585,-10.062,-2.307,0,21.52]
[2,14,13,1,0,0.35,0,0,0,0.023,0.115,7.235,3.555,-9.52,-1.759,0,21.63]
[2,14,14,1,0,-0.113,0,0,0,-0.007,-0.026,7.8,3.528,-9.574,-1.608,0,21.74]
[2,14,15,1,0,-0.544,0,0,0,-0.033,-0.128,7.628,3.503,-9.312,-1.114,0,21.81]
[2,14,16,1,0,-0.682,0,0,0,-0.044,-0.278,6.578,3.734,-9.601,0.294,0,21.79]
[2,14,17,1,0,-0.538,0,0,0,-0.036,-0.3,5.744,3.735,-9.86,1.254,0,21.71]
[2,14,18,1,0,-0.231,0,0,0,-0.016,-0.197,4.255,3.732,-10.368,2.824,0,21.52]
[2,14,19,1,0,0.046,0,0,0,0.003,0.047,3.592,4.561,-10.887,2.637,0,21.35]
[2,14,20,1,0,0.077,0,0,0,0.006,0.083,3.222,6.71,-11.157,1.06,0,21.28]
[2,14,21,1,0,0.12,0,0,0,0.01,0.138,2.978,6.951,-11.423,1.226,0,21.19]
[2,14,22,1,0,0.179,0,0,0,0.014,0.216,2.766,7.148,-11.685,1.362,0,21.1]
[2,14,23,1,0,0.246,0,0,0,0.02,0.309,2.578,7.317,-11.944,1.474,0,21.01]
[2,14,24,1,0,0.502,0,0,0,0.041,0.649,2.409,5.898,-12.163,2.664,0,20.83]
[2,15,1,1,0,0.919,0,0,0,0.077,1.232,2.256,4.229,-12.652,3.938,0,20.57]
[2,15,2,1,0,1.231,0,0,0,0.102,1.665,2.118,4.09,-12.537,3.333,0,20.34]
[2,15,3,1,0,1.454,0,0,0,0.119,1.976,1.991,3.985,-12.437,2.912,0,20.15]
[2,15,4,1,0,1.62,0,0,0,0.132,2.202,1.874,3.897,-12.347,2.621,0,19.97]
[2,15,5,1,0,1.746,0,0,0,0.14,2.37,1.767,3.823,-12.263,2.417,0,19.81]
[2,15,6,1,0,1.846,0,0,0,0.146,2.495,1.668,3.757,-12.185,2.272,0,19.66]
[2,15,7,1,0,1.942,0,0,0,0.153,2.636,1.577,3.699,-12.415,2.408,0,19.5]
[2,15,8,1,1,0.428,0,0,0,0.033,0.578,1.491,3.715,-12.674,-7.485,-13.913,20]
[2,15,9,1,1,0.323,0,0,0,0.024,0.421,1.707,3.674,-11.737,0,-5.587,20]
[2,15,10,1,1,0.84,0,0,0,0.055,0.697,4.294,3.637,-10.201,0,-0.677,20]
[2,15,11,1,0,0.807,0,0,0,0.048,0.435,6.241,3.602,-9.354,-1.78,0,20.12]
[2,15,12,1,0,0.29,0,0,0,0.016,0.141,6.314,3.571,-8.519,-1.814,0,20.24]
[2,15,13,1,0,-0.173,0,0,0,-0.009,-0.064,7.058,3.542,-8.291,-2.062,0,20.38]
[2,15,14,1,0,-1.742,0,0,0,-0.079,0.584,11.192,3.515,-7.604,-5.866,0,20.77]
[2,15,15,1,0,-3.617,0,0,0,-0.145,0.803,13.485,3.49,-7.246,-6.77,0,21.22]
[2,15,16,1,0,-4.667,-1E-3,0,0,-0.186,0.273,13.352,3.722,-7.414,-5.079,0,21.56]
[2,15,17,1,0,-5.193,-1E-3,0,0,-0.232,-0.022,9.954,3.723,-7.44,-0.789,0,21.61]
[2,15,18,1,0,-3.52,-1E-3,0,0,-0.187,-1.351,6.063,3.722,-8.203,3.478,0,21.38]
[2,15,19,1,0,-2.393,0,0,0,-0.14,-1.475,4.801,4.55,-8.683,3.34,0,21.16]
[2,15,20,1,0,-2.004,0,0,0,-0.123,-1.399,4.24,6.7,-8.642,1.229,0,21.07]
[2,15,21,1,0,-1.679,0,0,0,-0.109,-1.33,3.863,6.942,-8.899,1.212,0,20.99]
[2,15,22,1,0,-1.412,0,0,0,-0.096,-1.239,3.544,7.139,-9.156,1.221,0,20.91]
[2,15,23,1,0,-1.228,0,0,0,-0.085,-1.153,3.266,7.309,-9.122,1.013,0,20.84]
[2,15,24,1,0,-0.854,0,0,0,-0.061,-0.856,3.022,5.89,-9.347,2.206,0,20.7]
[2,16,1,1,0,-0.342,0,0,0,-0.025,-0.362,2.805,4.222,-9.538,3.24,0,20.48]
[2,16,2,1,0,0.021,0,0,0,2E-3,0.023,2.611,4.082,-9.446,2.708,0,20.3]
[2,16,3,1,0,0.307,0,0,0,0.023,0.348,2.437,3.978,-9.661,2.569,0,20.13]
[2,16,4,1,0,0.524,0,0,0,0.039,0.605,2.279,3.891,-9.585,2.247,0,19.98]
[2,16,5,1,0,0.708,0,0,0,0.053,0.84,2.135,3.816,-9.81,2.258,0,19.83]
[2,16,6,1,0,0.878,0,0,0,0.066,1.065,2.004,3.751,-10.036,2.272,0,19.68]
[2,16,7,1,0,1.016,0,0,0,0.076,1.244,1.884,3.693,-9.966,2.053,0,19.54]
[2,16,8,1,1,-0.413,0,0,0,-0.031,-0.514,1.774,3.71,-10.505,-6.885,-12.865,20]
[2,16,9,1,1,-0.467,0,0,0,-0.034,-0.56,1.968,3.669,-9.595,0,-5.019,20]
[2,16,10,1,0,-0.09,0,0,0,-0.005,-0.036,6.105,3.632,-7.865,-1.741,0,20.12]
[2,16,11,1,0,-1.891,0,0,0,-0.09,0.809,10.584,3.598,-6.619,-6.392,0,20.54]
[2,16,12,1,0,-3.76,-1E-3,0,0,-0.147,0.651,13.34,3.566,-5.731,-7.918,0,21.07]
[2,16,13,1,0,-4.983,-1E-3,0,0,-0.174,-0.244,13.833,3.538,-5.105,-6.864,0,21.53]
[2,16,14,1,0,-5.706,-1E-3,0,0,-0.166,-1.258,16.024,3.511,-4.791,-7.614,0,22.04]
[2,16,15,1,0,-6.193,-1E-3,0,0,-0.155,-2.466,17.584,3.486,-4.754,-7.501,0,22.54]
[2,16,16,1,0,-6.833,-1E-3,0,0,-0.195,-3.088,15.042,3.718,-4.877,-3.767,0,22.79]
[2,16,17,1,0,-7.51,-1E-3,0,0,-0.274,-2.428,10.936,3.72,-5.135,0.693,0,22.74]
[2,16,18,1,0,-7.394,-1E-3,0,0,-0.325,-1.447,8.891,3.718,-5.903,2.461,0,22.58]
[2,16,19,1,0,-7.267,-1E-3,0,0,-0.385,-0.465,6.509,4.547,-6.361,3.424,0,22.35]
[2,16,20,1,0,-5.68,-1E-3,0,0,-0.336,-1.305,5.648,6.697,-6.596,1.573,0,22.24]
[2,16,21,1,0,-4.618,-1E-3,0,0,-0.298,-1.689,5.145,6.939,-6.839,1.361,0,22.15]
[2,16,22,1,0,-3.832,-1E-3,0,0,-0.266,-1.901,4.72,7.136,-7.088,1.231,0,22.07]
[2,16,23,1,0,-3.166,-1E-3,0,0,-0.236,-2.018,4.35,7.306,-7.623,1.387,0,21.98]
[2,16,24,1,0,-2.444,-1E-3,0,0,-0.19,-1.835,4.025,5.887,-7.836,2.394,0,21.82]
[2,17,1,1,0,-1.677,0,0,0,-0.135,-1.427,3.735,4.219,-8.019,3.304,0,21.6]
[2,17,2,1,0,-1.12,0,0,0,-0.092,-1.05,3.477,4.08,-8.216,2.921,0,21.4]
[2,17,3,1,0,-0.697,0,0,0,-0.058,-0.706,3.244,3.975,-8.422,2.664,0,21.23]
[2,17,4,1,0,-0.362,0,0,0,-0.031,-0.39,3.033,3.889,-8.634,2.496,0,21.06]
[2,17,5,1,0,-0.088,0,0,0,-0.007,-0.099,2.842,3.814,-8.851,2.39,0,20.9]
[2,17,6,1,0,0.17,0,0,0,0.015,0.203,2.667,3.749,-9.363,2.559,0,20.73]
[2,17,7,1,0,0.395,0,0,0,0.034,0.49,2.507,3.691,-9.58,2.462,0,20.57]
[2,17,8,1,0,0.492,0,0,0,0.042,0.628,2.36,4.471,-9.82,1.827,0,20.44]
[2,17,9,1,0,0.512,0,0,0,0.042,0.641,2.422,4.499,-9.182,1.067,0,20.37]
[2,17,10,1,0,0.561,0,0,0,0.04,0.323,4.996,4.516,-7.788,-2.648,0,20.55]
[2,17,11,1,0,-0.527,0,0,0,-0.031,0.162,7.73,4.529,-6.51,-5.352,0,20.91]
[2,17,12,1,0,-2.721,-1E-3,0,0,-0.128,0.562,10.578,4.539,-5.603,-7.227,0,21.39]
[2,17,13,1,0,-4.011,-1E-3,0,0,-0.164,-0.191,11.365,4.548,-4.969,-6.577,0,21.83]
[2,17,14,1,0,-4.908,-1E-3,0,0,-0.193,-0.839,10.947,4.555,-4.842,-4.721,0,22.14]
[2,17,15,1,0,-5.154,-1E-3,0,0,-0.161,-1.822,13.799,4.561,-4.501,-6.722,0,22.59]
[2,17,16,1,0,-5.531,-1E-3,0,0,-0.155,-2.862,14.462,4.566,-4.418,-6.061,0,22.99]
[2,17,17,1,0,-6.152,-1E-3,0,0,-0.209,-3.045,11.743,4.571,-4.767,-2.14,0,23.14]
[2,17,18,1,0,-6.254,-1E-3,0,0,-0.249,-2.67,9.962,4.575,-5.329,-0.034,0,23.14]
[2,17,19,1,0,-7.959,-2E-3,0,0,-0.416,-0.413,6.279,5.411,-5.799,2.899,0,22.94]
[2,17,20,1,0,-6.727,-2E-3,0,0,-0.401,-0.921,5.38,7.567,-6.322,1.425,0,22.85]
[2,17,21,1,0,-5.434,-1E-3,0,0,-0.356,-1.55,4.901,7.816,-6.569,1.194,0,22.77]
[2,17,22,1,0,-4.387,-1E-3,0,0,-0.317,-1.981,4.5,8.019,-7.103,1.27,0,22.68]
[2,17,23,1,0,-3.666,-1E-3,0,0,-0.283,-2.171,4.152,8.196,-7.355,1.129,0,22.61]
[2,17,24,1,0,-2.81,-1E-3,0,0,-0.228,-2.025,3.847,6.274,-7.563,2.506,0,22.44]
[2,18,1,1,0,-1.904,-1E-3,0,0,-0.163,-1.634,3.575,4.567,-8.028,3.587,0,22.2]
[2,18,2,1,0,-1.278,0,0,0,-0.112,-1.227,3.332,4.397,-8.218,3.106,0,22]
[2,18,3,1,0,-0.817,0,0,0,-0.073,-0.854,3.113,4.267,-8.42,2.783,0,21.81]
[2,18,4,1,0,-0.429,0,0,0,-0.039,-0.489,2.914,4.158,-8.918,2.803,0,21.62]
[2,18,5,1,0,-0.121,0,0,0,-0.011,-0.145,2.734,4.063,-9.129,2.608,0,21.45]
[2,18,6,1,0,0.131,0,0,0,0.012,0.165,2.568,3.981,-9.344,2.486,0,21.28]
[2,18,7,1,0,0.346,0,0,0,0.032,0.448,2.417,3.907,-9.562,2.413,0,21.12]
[2,18,8,1,0,0.459,0,0,0,0.042,0.62,2.277,4.673,-10.097,2.026,0,20.99]
[2,18,9,1,0,0.502,0,0,0,0.044,0.657,2.404,4.688,-9.455,1.16,0,20.91]
[2,18,10,1,0,0.499,0,0,0,0.039,0.465,3.522,4.693,-8.295,-0.924,0,20.97]
[2,18,11,1,0,0.199,0,0,0,0.015,0.168,3.708,4.696,-7.741,-1.045,0,21.04]
[2,18,12,1,0,-0.105,0,0,0,-0.007,-0.085,3.532,4.697,-7.185,-0.846,0,21.1]
[2,18,13,1,0,-0.698,0,0,0,-0.041,-0.101,6.887,4.696,-6.738,-4.006,0,21.37]
[2,18,14,1,0,-2.569,-1E-3,0,0,-0.125,0.427,9.691,4.696,-6.076,-6.044,0,21.77]
[2,18,15,1,0,-3.726,-1E-3,0,0,-0.159,-0.095,11.045,4.694,-5.704,-6.055,0,22.17]
[2,18,16,1,0,-4.543,-1E-3,0,0,-0.196,-0.589,10.133,4.693,-5.825,-3.671,0,22.42]
[2,18,17,1,0,-5.05,-1E-3,0,0,-0.263,-0.494,6.071,4.691,-6.073,1.118,0,22.34]
[2,18,18,1,0,-3.766,-1E-3,0,0,-0.212,-1.134,5.159,4.69,-6.585,1.849,0,22.22]
[2,18,19,1,0,-2.806,-1E-3,0,0,-0.172,-1.613,4.023,5.519,-6.811,1.861,0,22.1]
[2,18,20,1,0,-2.549,-1E-3,0,0,-0.167,-1.737,3.561,7.67,-7.09,0.312,0,22.07]
[2,18,21,1,0,-2.306,-1E-3,0,0,-0.159,-1.802,3.272,7.914,-7.365,0.446,0,22.04]
[2,18,22,1,0,-2.087,0,0,0,-0.15,-1.821,3.025,8.113,-7.638,0.558,0,22.01]
[2,18,23,1,0,-1.892,0,0,0,-0.141,-1.807,2.808,8.285,-7.908,0.655,0,21.96]
[2,18,24,1,0,-1.443,0,0,0,-0.11,-1.483,2.615,6.36,-8.129,2.191,0,21.82]
[2,19,1,1,0,-0.887,0,0,0,-0.069,-0.968,2.442,4.648,-8.318,3.152,0,21.61]
[2,19,2,1,0,-0.469,0,0,0,-0.037,-0.538,2.286,4.475,-8.52,2.804,0,21.42]
[2,19,3,1,0,-0.143,0,0,0,-0.011,-0.171,2.144,4.341,-8.73,2.571,0,21.25]
[2,19,4,1,0,0.122,0,0,0,0.01,0.15,2.014,4.228,-8.946,2.422,0,21.09]
[2,19,5,1,0,0.344,0,0,0,0.028,0.438,1.895,4.131,-9.166,2.33,0,20.93]
[2,19,6,1,0,0.557,0,0,0,0.046,0.736,1.786,4.045,-9.682,2.512,0,20.77]
[2,19,7,1,0,0.748,0,0,0,0.062,1.012,1.685,3.969,-9.901,2.425,0,20.6]
[2,19,8,1,0,0.908,0,0,0,0.076,1.251,1.592,3.968,-10.125,2.33,0,20.45]
[2,19,9,1,0,0.971,0,0,0,0.077,1.274,1.8,3.913,-9.182,1.147,0,20.37]
[2,19,10,1,0,1.181,0,0,0,0.08,0.798,4.27,3.861,-7.779,-2.411,0,20.53]
[2,19,11,1,0,0.646,0,0,0,0.038,0.168,6.248,3.814,-6.752,-4.163,0,20.81]
[2,19,12,1,0,-0.529,0,0,0,-0.028,-0.053,6.895,3.771,-6.021,-4.035,0,21.08]
[2,19,13,1,0,-1.893,0,0,0,-0.092,0.123,7.574,3.731,-5.578,-3.865,0,21.34]
[2,19,14,1,0,-3.272,-1E-3,0,0,-0.134,0.334,10.188,3.695,-5.195,-5.615,0,21.71]
[2,19,15,1,0,-4.175,-1E-3,0,0,-0.137,-0.334,13.15,3.661,-4.87,-7.294,0,22.2]
[2,19,16,1,0,-4.867,-1E-3,0,0,-0.147,-1.37,13.656,3.884,-4.796,-6.359,0,22.62]
[2,19,17,1,0,-5.459,-1E-3,0,0,-0.185,-1.854,11.565,3.877,-4.895,-3.048,0,22.82]
[2,19,18,1,0,-5.86,-1E-3,0,0,-0.241,-1.47,8.875,3.868,-5.449,0.278,0,22.81]
[2,19,19,1,0,-6.059,-1E-3,0,0,-0.318,-0.809,5.409,4.69,-5.917,3.005,0,22.61]
[2,19,20,1,0,-4.84,-1E-3,0,0,-0.28,-1.426,4.69,6.832,-6.163,1.187,0,22.53]
[2,19,21,1,0,-3.992,-1E-3,0,0,-0.252,-1.717,4.256,7.069,-6.415,1.051,0,22.46]
[2,19,22,1,0,-3.27,-1E-3,0,0,-0.226,-1.899,3.894,7.259,-6.95,1.193,0,22.38]
[2,19,23,1,0,-2.753,-1E-3,0,0,-0.203,-1.944,3.583,7.424,-7.203,1.097,0,22.3]
[2,19,24,1,0,-2.127,-1E-3,0,0,-0.165,-1.744,3.31,6,-7.423,2.149,0,22.16]
[2,20,1,1,0,-1.437,0,0,0,-0.115,-1.322,3.068,4.326,-7.611,3.092,0,21.95]
[2,20,2,1,0,-0.936,0,0,0,-0.077,-0.942,2.853,4.182,-7.813,2.733,0,21.77]
[2,20,3,1,0,-0.556,0,0,0,-0.047,-0.601,2.66,4.073,-8.023,2.493,0,21.61]
[2,20,4,1,0,-0.255,0,0,0,-0.022,-0.292,2.485,3.982,-8.239,2.34,0,21.45]
[2,20,5,1,0,-0.007,0,0,0,-1E-3,-0.008,2.327,3.903,-8.459,2.246,0,21.3]
[2,20,6,1,0,0.204,0,0,0,0.017,0.253,2.182,3.834,-8.682,2.191,0,21.15]
[2,20,7,1,0,0.367,0,0,0,0.031,0.463,2.051,3.772,-8.617,1.933,0,21.02]
[2,20,8,1,0,0.504,0,0,0,0.043,0.651,1.93,3.785,-8.849,1.936,0,20.9]
[2,20,9,1,0,0.566,0,0,0,0.046,0.697,2.113,3.741,-8.221,1.058,0,20.83]
[2,20,10,1,0,0.61,0,0,0,0.042,0.376,4.068,3.7,-6.545,-2.252,0,20.98]
[2,20,11,1,0,0.088,0,0,0,0.006,0.056,3.92,3.663,-6.304,-1.429,0,21.07]
[2,20,12,1,0,-0.217,0,0,0,-0.014,-0.161,3.206,3.629,-6.031,-0.412,0,21.1]
[2,20,13,1,0,-0.635,0,0,0,-0.035,-0.144,5.659,3.597,-5.555,-2.887,0,21.29]
[2,20,14,1,0,-1.704,0,0,0,-0.085,0.023,6.638,3.568,-5.098,-3.341,0,21.51]
[2,20,15,1,0,-2.083,0,0,0,-0.106,-0.404,5.257,3.541,-4.86,-1.343,0,21.6]
[2,20,16,1,0,-3.032,-1E-3,0,0,-0.137,0.096,7.278,3.77,-4.686,-3.288,0,21.82]
[2,20,17,1,0,-3.574,-1E-3,0,0,-0.149,-0.089,8.699,3.769,-4.812,-3.844,0,22.08]
[2,20,18,1,0,-4.108,-1E-3,0,0,-0.195,-0.14,6.428,3.765,-5.114,-0.637,0,22.12]
[2,20,19,1,0,-2.97,-1E-3,0,0,-0.168,-1.387,3.763,4.592,-5.621,1.791,0,22]
[2,20,20,1,0,-2.715,-1E-3,0,0,-0.162,-1.566,3.236,6.74,-5.618,0.085,0,22]
[2,20,21,1,0,-2.462,-1E-3,0,0,-0.155,-1.667,2.954,6.98,-5.894,0.245,0,21.98]
[2,20,22,1,0,-2.224,-1E-3,0,0,-0.148,-1.72,2.72,7.175,-6.168,0.365,0,21.96]
[2,20,23,1,0,-2.064,-1E-3,0,0,-0.142,-1.738,2.517,7.343,-6.16,0.243,0,21.94]
[2,20,24,1,0,-1.682,0,0,0,-0.12,-1.547,2.338,5.923,-6.397,1.486,0,21.84]
[2,21,1,1,0,-1.157,0,0,0,-0.085,-1.146,2.179,4.253,-6.6,2.557,0,21.67]
[2,21,2,1,0,-0.796,0,0,0,-0.059,-0.821,2.035,4.112,-6.532,2.061,0,21.53]
[2,21,3,1,0,-0.507,0,0,0,-0.038,-0.551,1.906,4.006,-6.757,1.941,0,21.4]
[2,21,4,1,0,-0.296,0,0,0,-0.022,-0.329,1.788,3.918,-6.702,1.643,0,21.29]
[2,21,5,1,0,-0.139,0,0,0,-0.01,-0.157,1.68,3.842,-6.655,1.438,0,21.2]
[2,21,6,1,0,-0.018,0,0,0,-1E-3,-0.021,1.582,3.776,-6.612,1.295,0,21.11]
[2,21,7,1,0,0.077,0,0,0,0.006,0.089,1.491,3.717,-6.572,1.194,0,21.03]
[2,21,8,1,0,0.169,0,0,0,0.013,0.2,1.407,3.732,-6.819,1.298,0,20.94]
[2,21,9,1,0,0.167,0,0,0,0.012,0.181,1.683,3.691,-5.948,0.214,0,20.93]
[2,21,10,1,0,0.011,0,0,0,1E-3,0.005,3.717,3.652,-4.621,-2.765,0,21.11]
[2,21,11,1,0,-0.545,0,0,0,-0.031,-0.321,3.068,3.617,-4.387,-1.401,0,21.21]
[2,21,12,1,0,-0.704,0,0,0,-0.041,-0.499,2.519,3.585,-4.673,-0.186,0,21.22]
[2,21,13,1,0,-0.941,0,0,0,-0.05,-0.453,3.318,3.555,-4.155,-1.274,0,21.31]
[2,21,14,1,0,-1.427,0,0,0,-0.071,-0.37,4.232,3.528,-3.94,-1.951,0,21.44]
[2,21,15,1,0,-1.749,0,0,0,-0.086,-0.547,3.82,3.503,-3.703,-1.238,0,21.52]
[2,21,16,1,0,-1.601,0,0,0,-0.085,-0.93,2.626,3.734,-3.973,0.23,0,21.5]
[2,21,17,1,0,-1.418,0,0,0,-0.078,-0.935,2.387,3.735,-4.233,0.543,0,21.47]
[2,21,18,1,0,-1.154,0,0,0,-0.068,-0.902,2.099,3.732,-4.759,1.053,0,21.4]
[2,21,19,1,0,-1.011,0,0,0,-0.063,-0.918,1.758,4.561,-5.018,0.692,0,21.35]
[2,21,20,1,0,-1.183,0,0,0,-0.075,-1.113,1.595,6.71,-5.047,-0.887,0,21.41]
[2,21,21,1,0,-1.26,0,0,0,-0.083,-1.265,1.483,6.951,-5.345,-0.481,0,21.44]
[2,21,22,1,0,-1.316,0,0,0,-0.088,-1.371,1.385,7.148,-5.359,-0.399,0,21.47]
[2,21,23,1,0,-1.32,0,0,0,-0.091,-1.444,1.297,7.317,-5.646,-0.113,0,21.48]
[2,21,24,1,0,-1.13,0,0,0,-0.079,-1.266,1.217,5.898,-5.614,0.975,0,21.41]
[2,22,1,1,0,-0.759,0,0,0,-0.054,-0.883,1.144,4.229,-5.828,2.151,0,21.27]
[2,22,2,1,0,-0.469,0,0,0,-0.034,-0.564,1.078,4.09,-6.05,1.95,0,21.14]
[2,22,3,1,0,-0.235,0,0,0,-0.017,-0.292,1.016,3.985,-6.277,1.82,0,21.02]
[2,22,4,1,0,-0.063,0,0,0,-0.005,-0.08,0.96,3.897,-6.227,1.518,0,20.91]
[2,22,5,1,0,0.084,0,0,0,0.006,0.108,0.907,3.823,-6.464,1.536,0,20.81]
[2,22,6,1,0,0.22,0,0,0,0.017,0.289,0.858,3.757,-6.701,1.56,0,20.71]
[2,22,7,1,0,0.346,0,0,0,0.027,0.465,0.813,3.699,-6.938,1.588,0,20.6]
[2,22,8,1,0,0.438,0,0,0,0.033,0.591,0.771,3.715,-6.894,1.346,0,20.51]
[2,22,9,1,0,0.453,0,0,0,0.033,0.588,0.927,3.674,-6.295,0.618,0,20.47]
[2,22,10,1,0,0.407,0,0,0,0.027,0.401,1.761,3.637,-5.186,-1.047,0,20.54]
[2,22,11,1,0,0.123,0,0,0,0.007,0.08,2.9,3.602,-4.416,-2.297,0,20.69]
[2,22,12,1,0,-0.497,0,0,0,-0.025,-0.172,3.927,3.571,-3.681,-3.122,0,20.9]
[2,22,13,1,0,-1.1,0,0,0,-0.055,-0.432,3.501,3.542,-3.468,-1.988,0,21.04]
[2,22,14,1,0,-1.765,0,0,0,-0.081,-0.327,4.321,3.515,-3.27,-2.393,0,21.19]
[2,22,15,1,0,-2.92,-1E-3,0,0,-0.108,0.09,6.9,3.49,-2.869,-4.584,0,21.5]
[2,22,16,1,0,-3.714,-1E-3,0,0,-0.137,-0.217,6.195,3.722,-2.697,-3.152,0,21.71]
[2,22,17,1,0,-4.14,-1E-3,0,0,-0.175,-0.238,4.265,3.723,-2.984,-0.451,0,21.74]
[2,22,18,1,0,-3.932,-1E-3,0,0,-0.172,-0.25,4.219,3.722,-3.269,-0.317,0,21.76]
[2,22,19,1,0,-2.872,-1E-3,0,0,-0.147,-1.34,2.774,4.55,-3.794,0.829,0,21.71]
[2,22,20,1,0,-2.58,-1E-3,0,0,-0.148,-1.695,2.222,6.7,-4.355,-0.144,0,21.72]
[2,22,21,1,0,-2.365,-1E-3,0,0,-0.145,-1.809,2.016,6.942,-4.635,-0.003,0,21.72]
[2,22,22,1,0,-2.107,-1E-3,0,0,-0.141,-1.882,1.847,7.139,-5.187,0.332,0,21.69]
[2,22,23,1,0,-1.85,-1E-3,0,0,-0.134,-1.887,1.701,7.309,-5.734,0.596,0,21.65]
[2,22,24,1,0,-1.454,0,0,0,-0.11,-1.622,1.573,5.89,-5.964,1.687,0,21.54]
[2,23,1,1,0,-0.921,0,0,0,-0.074,-1.128,1.46,4.222,-6.442,2.884,0,21.35]
[2,23,2,1,0,-0.509,0,0,0,-0.043,-0.675,1.359,4.082,-6.93,2.715,0,21.17]
[2,23,3,1,0,-0.179,0,0,0,-0.016,-0.253,1.268,3.978,-7.424,2.626,0,20.99]
[2,23,4,1,0,0.097,0,0,0,0.009,0.146,1.186,3.891,-7.924,2.595,0,20.82]
[2,23,5,1,0,0.336,0,0,0,0.031,0.528,1.111,3.816,-8.427,2.604,0,20.65]
[2,23,6,1,0,0.549,0,0,0,0.052,0.896,1.043,3.751,-8.933,2.641,0,20.47]
[2,23,7,1,0,0.745,0,0,0,0.072,1.254,0.981,3.693,-9.441,2.696,0,20.29]
[2,23,8,1,0,0.908,0,0,0,0.088,1.547,0.923,3.71,-9.659,2.483,0,20.13]
[2,23,9,1,0,1.003,0,0,0,0.091,1.563,1.322,3.669,-8.723,1.074,0,20.05]
[2,23,10,1,0,1.841,0,0,0,0.126,0.335,5.616,3.632,-6.822,-4.729,0,20.37]
[2,23,11,1,0,-0.552,0,0,0,-0.03,0.959,8.035,3.598,-5.596,-6.413,0,20.8]
[2,23,12,1,0,-2.131,0,0,0,-0.101,0.579,8.865,3.566,-4.938,-5.841,0,21.19]
[2,23,13,1,0,-3.273,-1E-3,0,0,-0.115,-0.085,11.982,3.538,-4.347,-7.699,0,21.7]
[2,23,14,1,0,-3.957,-1E-3,0,0,-0.084,-1.618,16.616,3.511,-4.125,-10.342,0,22.39]
[2,23,15,1,0,-4.577,-1E-3,0,0,-0.075,-3.465,17.305,3.486,-3.856,-8.817,0,22.98]
[2,23,16,1,0,-4.921,-1E-3,0,0,-0.073,-4.899,17.277,3.718,-4.083,-7.017,0,23.44]
[2,23,17,1,0,-5.105,-1E-3,0,0,-0.09,-5.703,15.747,3.72,-4.223,-4.345,0,23.73]
[2,23,18,1,0,-5.325,-1E-3,0,0,-0.149,-5.472,12.26,3.718,-4.786,-0.244,0,23.75]
[2,23,19,1,0,-6.961,-2E-3,0,0,-0.341,-3.137,7.274,4.547,-5.494,4.114,0,23.48]
[2,23,20,1,0,-7.009,-2E-3,0,0,-0.415,-1.872,6.093,6.697,-5.704,2.214,0,23.33]
[2,23,21,1,0,-6.916,-2E-3,0,0,-0.486,-0.81,5.492,6.939,-6.207,1.99,0,23.2]
[2,23,22,1,0,-6.105,-2E-3,0,0,-0.501,-0.658,4.996,7.136,-6.718,1.852,0,23.07]
[2,23,23,1,0,-4.661,-2E-3,0,0,-0.425,-1.402,4.573,7.306,-6.954,1.566,0,22.97]
[2,23,24,1,0,-3.252,-1E-3,0,0,-0.324,-1.782,4.204,5.887,-7.443,2.712,0,22.79]
[2,24,1,1,0,-2.086,-1E-3,0,0,-0.221,-1.622,3.88,4.219,-7.902,3.732,0,22.54]
[2,24,2,1,0,-1.362,-1E-3,0,0,-0.148,-1.288,3.593,4.08,-8.088,3.213,0,22.32]
[2,24,3,1,0,-0.863,0,0,0,-0.095,-0.932,3.337,3.975,-8.286,2.865,0,22.13]
[2,24,4,1,0,-0.496,0,0,0,-0.054,-0.588,3.107,3.889,-8.493,2.636,0,21.96]
[2,24,5,1,0,-0.21,0,0,0,-0.023,-0.265,2.899,3.814,-8.706,2.49,0,21.79]
[2,24,6,1,0,0.026,0,0,0,0.003,0.035,2.711,3.749,-8.922,2.398,0,21.63]
[2,24,7,1,0,0.229,0,0,0,0.024,0.314,2.54,3.691,-9.141,2.343,0,21.48]
[2,24,8,1,0,0.317,0,0,0,0.032,0.445,2.385,4.471,-9.382,1.733,0,21.36]
[2,24,9,1,0,0.323,0,0,0,0.03,0.41,2.635,4.499,-8.47,0.573,0,21.32]
[2,24,10,1,0,0.222,0,0,0,0.018,0.16,3.888,4.516,-7.063,-1.74,0,21.44]
[2,24,11,1,0,-0.27,0,0,0,-0.02,-0.127,4.681,4.529,-6.559,-2.233,0,21.59]
[2,24,12,1,0,-1.87,0,0,0,-0.103,0.464,8.285,4.539,-5.604,-5.71,0,21.97]
[2,24,13,1,0,-3.106,-1E-3,0,0,-0.119,-0.2,12.62,4.548,-5.041,-8.702,0,22.55]
[2,24,14,1,0,-3.99,-1E-3,0,0,-0.122,-1.685,13.644,4.555,-4.459,-7.942,0,23.08]
[2,24,15,1,0,-4.583,-1E-3,0,0,-0.119,-2.983,14.001,4.561,-4.123,-6.753,0,23.53]
[2,24,16,1,0,-5.129,-1E-3,0,0,-0.145,-3.646,12.454,4.566,-4.247,-3.853,0,23.78]
[2,24,17,1,0,-6.355,-2E-3,0,0,-0.264,-2.509,7.889,4.571,-4.756,1.426,0,23.69]
[2,24,18,1,0,-6.859,-2E-3,0,0,-0.354,-0.852,5.958,4.575,-5.499,3.033,0,23.49]
[2,24,19,1,0,-6.19,-2E-3,0,0,-0.369,-0.43,5.111,5.411,-5.985,2.454,0,23.32]
[2,24,20,1,0,-5.026,-1E-3,0,0,-0.334,-1.19,4.536,7.567,-6.247,0.696,0,23.28]
[2,24,21,1,0,-4.312,-1E-3,0,0,-0.308,-1.574,4.162,7.816,-6.232,0.448,0,23.25]
[2,24,22,1,0,-3.703,-1E-3,0,0,-0.283,-1.884,3.841,8.019,-6.501,0.513,0,23.21]
[2,24,23,1,0,-3.228,-1E-3,0,0,-0.26,-2.073,3.559,8.196,-6.768,0.577,0,23.17]
[2,24,24,1,0,-2.537,-1E-3,0,0,-0.212,-1.935,3.308,6.274,-6.987,2.09,0,23.03]
[2,25,1,1,0,-1.853,-1E-3,0,0,-0.156,-1.558,3.084,4.567,-6.895,2.812,0,22.85]
[2,25,2,1,0,-1.333,0,0,0,-0.114,-1.24,2.882,4.397,-7.101,2.509,0,22.68]
[2,25,3,1,0,-0.933,0,0,0,-0.081,-0.941,2.698,4.267,-7.314,2.304,0,22.53]
[2,25,4,1,0,-0.649,0,0,0,-0.056,-0.682,2.531,4.158,-7.25,1.948,0,22.4]
[2,25,5,1,0,-0.406,0,0,0,-0.035,-0.45,2.379,4.063,-7.476,1.925,0,22.27]
[2,25,6,1,0,-0.193,0,0,0,-0.017,-0.223,2.239,3.981,-7.704,1.917,0,22.14]
[2,25,7,1,0,-0.027,0,0,0,-2E-3,-0.032,2.11,3.907,-7.648,1.692,0,22.03]
[2,25,8,1,0,0.024,0,0,0,2E-3,0.029,1.991,4.673,-7.901,1.182,0,21.95]
[2,25,9,1,0,0.008,0,0,0,1E-3,0.009,2.156,4.688,-7.303,0.442,0,21.92]
[2,25,10,1,0,-0.143,0,0,0,-0.01,-0.108,3.113,4.693,-6.194,-1.35,0,22.01]
[2,25,11,1,0,-0.566,0,0,0,-0.037,-0.3,3.79,4.696,-5.686,-1.896,0,22.14]
[2,25,12,1,0,-1.002,0,0,0,-0.062,-0.494,3.785,4.697,-5.451,-1.473,0,22.23]
[2,25,13,1,0,-1.156,0,0,0,-0.071,-0.745,3.058,4.696,-5.462,-0.32,0,22.26]
[2,25,14,1,0,-1.122,0,0,0,-0.07,-0.824,2.725,4.696,-5.734,0.332,0,22.23]
[2,25,15,1,0,-1.085,0,0,0,-0.068,-0.793,2.719,4.694,-5.726,0.259,0,22.22]
[2,25,16,1,0,-0.995,0,0,0,-0.063,-0.779,2.597,4.693,-5.993,0.541,0,22.18]
[2,25,17,1,0,-0.868,0,0,0,-0.057,-0.737,2.448,4.691,-6.253,0.776,0,22.13]
[2,25,18,1,0,-0.75,0,0,0,-0.05,-0.691,2.191,4.69,-6.225,0.835,0,22.07]
[2,25,19,1,0,-0.706,0,0,0,-0.049,-0.736,1.833,5.519,-6.491,0.631,0,22.03]
[2,25,20,1,0,-0.881,0,0,0,-0.062,-0.949,1.68,7.67,-6.801,-0.657,0,22.07]
[2,25,21,1,0,-1.005,0,0,0,-0.072,-1.113,1.575,7.914,-6.817,-0.483,0,22.11]
[2,25,22,1,0,-1.059,0,0,0,-0.077,-1.221,1.481,8.113,-7.11,-0.127,0,22.11]
[2,25,23,1,0,-1.102,0,0,0,-0.081,-1.295,1.396,8.285,-7.113,-0.09,0,22.12]
[2,25,24,1,0,-0.851,0,0,0,-0.063,-1.03,1.318,6.36,-7.349,1.617,0,22.01]
[2,26,1,1,0,-0.476,0,0,0,-0.035,-0.583,1.246,4.648,-7.268,2.468,0,21.85]
[2,26,2,1,0,-0.183,0,0,0,-0.014,-0.23,1.179,4.475,-7.484,2.258,0,21.7]
[2,26,3,1,0,0.055,0,0,0,0.004,0.071,1.116,4.341,-7.705,2.118,0,21.56]
[2,26,4,1,0,0.256,0,0,0,0.02,0.336,1.058,4.228,-7.931,2.033,0,21.42]
[2,26,5,1,0,0.409,0,0,0,0.031,0.539,1.004,4.131,-7.872,1.758,0,21.3]
[2,26,6,1,0,0.543,0,0,0,0.042,0.727,0.953,4.045,-8.106,1.797,0,21.18]
[2,26,7,1,0,0.669,0,0,0,0.052,0.911,0.905,3.969,-8.34,1.834,0,21.06]
[2,26,8,1,0,0.782,0,0,0,0.061,1.081,0.86,3.968,-8.575,1.822,0,20.94]
[2,26,9,1,0,0.821,0,0,0,0.062,1.108,0.974,3.913,-7.948,1.071,0,20.87]
[2,26,10,1,0,0.805,0,0,0,0.057,0.985,1.233,3.861,-7.067,0.126,0,20.86]
[2,26,11,1,0,0.726,0,0,0,0.05,0.865,1.295,3.814,-7.057,0.306,0,20.84]
[2,26,12,1,0,0.687,0,0,0,0.044,0.629,2.434,3.771,-6.513,-1.052,0,20.91]
[2,26,13,1,0,0.41,0,0,0,0.024,0.275,3.315,3.731,-5.72,-2.036,0,21.05]
[2,26,14,1,0,0.008,0,0,0,0,0.006,2.688,3.695,-5.465,-0.931,0,21.11]
[2,26,15,1,0,-0.168,0,0,0,-0.01,-0.132,2.411,3.661,-5.475,-0.287,0,21.13]
[2,26,16,1,0,-0.302,0,0,0,-0.017,-0.212,2.802,3.884,-5.496,-0.657,0,21.17]
[2,26,17,1,0,-0.474,0,0,0,-0.026,-0.311,2.902,3.877,-5.237,-0.732,0,21.22]
[2,26,18,1,0,-0.521,0,0,0,-0.03,-0.413,2.284,3.868,-5.51,0.321,0,21.2]
[2,26,19,1,0,-0.536,0,0,0,-0.032,-0.515,1.623,4.69,-5.777,0.547,0,21.16]
[2,26,20,1,0,-0.713,0,0,0,-0.044,-0.727,1.354,6.832,-6.083,-0.619,0,21.2]
[2,26,21,1,0,-0.793,0,0,0,-0.051,-0.851,1.243,7.069,-6.378,-0.238,0,21.22]
[2,26,22,1,0,-0.815,0,0,0,-0.054,-0.917,1.149,7.259,-6.664,0.043,0,21.22]
[2,26,23,1,0,-0.803,0,0,0,-0.055,-0.943,1.067,7.424,-6.945,0.255,0,21.2]
[2,26,24,1,0,-0.608,0,0,0,-0.042,-0.73,0.995,6,-6.903,1.289,0,21.11]
[2,27,1,1,0,-0.25,0,0,0,-0.018,-0.31,0.93,4.326,-7.112,2.434,0,20.95]
[2,27,2,1,0,0.027,0,0,0,2E-3,0.035,0.871,4.182,-7.33,2.213,0,20.8]
[2,27,3,1,0,0.227,0,0,0,0.016,0.293,0.817,4.073,-7.269,1.842,0,20.68]
[2,27,4,1,0,0.391,0,0,0,0.029,0.514,0.769,3.982,-7.5,1.816,0,20.56]
[2,27,5,1,0,0.518,0,0,0,0.038,0.684,0.724,3.903,-7.447,1.581,0,20.45]
[2,27,6,1,0,0.629,0,0,0,0.046,0.845,0.682,3.834,-7.686,1.649,0,20.34]
[2,27,7,1,0,0.721,0,0,0,0.053,0.97,0.644,3.772,-7.636,1.476,0,20.25]
[2,27,8,1,0,0.799,0,0,0,0.059,1.088,0.609,3.785,-7.879,1.539,0,20.14]
[2,27,9,1,0,0.85,0,0,0,0.062,1.143,0.576,3.741,-7.546,1.174,0,20.07]
[2,27,10,1,1,0.85,0,0,0,0.061,1.141,0.703,3.7,-7.513,0.983,-0.073,20]
[2,27,11,1,0,0.851,0,0,0,0.058,1.003,1.207,3.663,-6.643,-0.14,0,20.01]
[2,27,12,1,0,0.896,0,0,0,0.05,0.362,4.97,3.629,-5.634,-4.273,0,20.29]
[2,27,13,1,0,-1.188,0,0,0,-0.051,0.845,8.613,3.597,-4.46,-7.356,0,20.78]
[2,27,14,1,0,-2.753,-1E-3,0,0,-0.106,0.343,8.077,3.568,-3.528,-5.6,0,21.16]
[2,27,15,1,0,-3.779,-1E-3,0,0,-0.137,-0.014,7.677,3.541,-3.112,-4.175,0,21.44]
[2,27,16,1,0,-4.497,-1E-3,0,0,-0.17,-0.141,6.367,3.77,-3.181,-2.147,0,21.58]
[2,27,17,1,0,-4.177,-1E-3,0,0,-0.175,-0.683,4.35,3.769,-3.178,0.095,0,21.57]
[2,27,18,1,0,-3.354,-1E-3,0,0,-0.153,-1.112,3.604,3.765,-3.699,0.949,0,21.51]
[2,27,19,1,0,-2.631,-1E-3,0,0,-0.134,-1.503,2.727,4.592,-4.217,1.166,0,21.43]
[2,27,20,1,0,-2.439,-1E-3,0,0,-0.136,-1.669,2.383,6.74,-4.78,-0.099,0,21.44]
[2,27,21,1,0,-2.251,-1E-3,0,0,-0.134,-1.751,2.169,6.98,-5.06,0.047,0,21.44]
[2,27,22,1,0,-2.123,-1E-3,0,0,-0.132,-1.797,1.987,7.175,-5.061,-0.048,0,21.44]
[2,27,23,1,0,-1.984,-1E-3,0,0,-0.129,-1.837,1.83,7.343,-5.34,0.117,0,21.43]
[2,27,24,1,0,-1.635,0,0,0,-0.111,-1.634,1.691,5.923,-5.58,1.347,0,21.34]
[2,28,1,1,0,-1.146,0,0,0,-0.08,-1.221,1.568,4.253,-5.786,2.411,0,21.18]
[2,28,2,1,0,-0.743,0,0,0,-0.054,-0.852,1.458,4.112,-6.28,2.36,0,21.02]
[2,28,3,1,0,-0.433,0,0,0,-0.033,-0.522,1.359,4.006,-6.498,2.121,0,20.88]
[2,28,4,1,0,-0.162,0,0,0,-0.013,-0.207,1.27,3.918,-7.004,2.197,0,20.74]
[2,28,5,1,0,0.061,0,0,0,0.005,0.081,1.189,3.842,-7.227,2.049,0,20.6]
[2,28,6,1,0,0.266,0,0,0,0.022,0.37,1.115,3.776,-7.739,2.191,0,20.45]
[2,28,7,1,0,0.444,0,0,0,0.037,0.633,1.048,3.717,-7.964,2.085,0,20.31]
[2,28,8,1,0,0.588,0,0,0,0.049,0.857,0.986,3.732,-8.193,1.98,0,20.18]
[2,28,9,1,0,0.663,0,0,0,0.054,0.959,1.086,3.691,-7.851,1.398,0,20.09]
[2,28,10,1,0,0.753,0,0,0,0.056,0.833,2.108,3.652,-6.986,-0.416,0,20.12]
[2,28,11,1,0,0.643,0,0,0,0.04,0.286,4.56,3.617,-5.66,-3.486,0,20.35]
[2,28,12,1,0,-0.882,0,0,0,-0.044,0.438,7.139,3.585,-4.436,-5.8,0,20.73]
[2,28,13,1,0,-2.422,-1E-3,0,0,-0.106,0.297,7.544,3.555,-3.765,-5.103,0,21.08]
[2,28,14,1,0,-3.401,-1E-3,0,0,-0.139,-0.028,7.124,3.528,-3.333,-3.751,0,21.33]
[2,28,15,1,0,-4.029,-1E-3,0,0,-0.152,-0.292,7.086,3.503,-2.888,-3.227,0,21.54]
[2,28,16,1,0,-4.367,-1E-3,0,0,-0.149,-0.705,7.853,3.734,-2.732,-3.634,0,21.78]
[2,28,17,1,0,-4.937,-1E-3,0,0,-0.19,-0.625,6.258,3.735,-3.043,-1.198,0,21.86]
[2,28,18,1,0,-4.943,-1E-3,0,0,-0.226,-0.426,4.345,3.732,-3.559,1.077,0,21.79]
[2,28,19,1,0,-3.643,-1E-3,0,0,-0.189,-1.33,3.437,4.561,-4.073,1.238,0,21.71]
[2,28,20,1,0,-3.162,-1E-3,0,0,-0.183,-1.726,2.879,6.71,-4.627,0.11,0,21.7]
[2,28,21,1,0,-2.749,-1E-3,0,0,-0.175,-1.885,2.623,6.951,-5.176,0.413,0,21.67]
[2,28,22,1,0,-2.429,-1E-3,0,0,-0.166,-1.947,2.407,7.148,-5.445,0.434,0,21.64]
[2,28,23,1,0,-2.111,-1E-3,0,0,-0.156,-1.971,2.22,7.317,-5.992,0.693,0,21.6]
[2,28,24,1,0,-1.617,0,0,0,-0.127,-1.713,2.055,5.898,-6.499,2.003,0,21.46]
[3,1,1,1,0,-1.057,0,0,0,-0.086,-1.216,1.909,4.229,-6.691,2.913,0,21.27]
[3,1,2,1,0,-0.62,0,0,0,-0.053,-0.777,1.778,4.09,-7.179,2.761,0,21.09]
[3,1,3,1,0,-0.268,0,0,0,-0.024,-0.361,1.66,3.985,-7.674,2.681,0,20.91]
[3,1,4,1,0,0.027,0,0,0,2E-3,0.038,1.553,3.897,-8.173,2.656,0,20.73]
[3,1,5,1,0,0.262,0,0,0,0.024,0.386,1.456,3.823,-8.387,2.437,0,20.57]
[3,1,6,1,0,0.47,0,0,0,0.044,0.724,1.367,3.757,-8.897,2.535,0,20.4]
[3,1,7,1,0,0.668,0,0,0,0.063,1.062,1.286,3.699,-9.407,2.629,0,20.22]
[3,1,8,1,0,0.8,0,0,0,0.076,1.327,1.251,3.715,-9.625,2.456,0,20.06]
[3,1,9,1,1,0.846,0,0,0,0.076,1.303,1.462,3.674,-8.994,0.902,-0.73,20]
[3,1,10,1,0,1.06,0,0,0,0.085,1.079,3.031,3.637,-8.127,-0.765,0,20.05]
[3,1,11,1,0,1.109,0,0,0,0.074,0.249,6.195,3.602,-7.092,-4.137,0,20.33]
[3,1,12,1,0,-1.592,0,0,0,-0.078,1.378,11.122,3.571,-6.206,-8.194,0,20.87]
[3,1,13,1,0,-3.092,-1E-3,0,0,-0.112,0.338,14.16,3.542,-5.376,-9.459,0,21.5]
[3,1,14,1,0,-4.068,-1E-3,0,0,-0.129,-1.13,14.575,3.515,-5.063,-7.7,0,22.02]
[3,1,15,1,0,-4.771,-1E-3,0,0,-0.146,-2.146,13.583,3.49,-4.675,-5.335,0,22.37]
[3,1,16,1,0,-5.037,-1E-3,0,0,-0.149,-2.874,13.692,3.722,-4.822,-4.531,0,22.67]
[3,1,17,1,0,-5.314,-1E-3,0,0,-0.177,-3.109,11.916,3.723,-4.892,-2.146,0,22.82]
[3,1,18,1,0,-5.655,-1E-3,0,0,-0.243,-2.458,8.984,3.722,-5.419,1.072,0,22.75]
[3,1,19,1,0,-6.802,-2E-3,0,0,-0.377,-0.588,6.165,4.55,-5.89,2.943,0,22.55]
[3,1,20,1,0,-5.75,-2E-3,0,0,-0.37,-0.968,5.177,6.7,-6.408,1.621,0,22.44]
[3,1,21,1,0,-4.544,-1E-3,0,0,-0.324,-1.468,4.66,6.942,-6.649,1.384,0,22.35]
[3,1,22,1,0,-3.65,-1E-3,0,0,-0.284,-1.792,4.257,7.139,-6.897,1.229,0,22.27]
[3,1,23,1,0,-3.008,-1E-3,0,0,-0.25,-1.951,3.91,7.309,-7.148,1.14,0,22.19]
[3,1,24,1,0,-2.304,-1E-3,0,0,-0.201,-1.82,3.606,5.89,-7.366,2.194,0,22.05]
[3,2,1,1,0,-1.571,0,0,0,-0.141,-1.431,3.338,4.222,-7.553,3.136,0,21.84]
[3,2,2,1,0,-1.089,0,0,0,-0.098,-1.075,3.1,4.082,-7.468,2.549,0,21.67]
[3,2,3,1,0,-0.716,0,0,0,-0.065,-0.765,2.886,3.978,-7.681,2.365,0,21.51]
[3,2,4,1,0,-0.449,0,0,0,-0.04,-0.499,2.693,3.891,-7.614,2.02,0,21.37]
[3,2,5,1,0,-0.222,0,0,0,-0.02,-0.259,2.518,3.816,-7.84,2.006,0,21.24]
[3,2,6,1,0,-0.046,0,0,0,-0.004,-0.055,2.36,3.751,-7.781,1.775,0,21.12]
[3,2,7,1,0,0.115,0,0,0,0.01,0.14,2.215,3.693,-8.014,1.84,0,21]
[3,2,8,1,0,0.214,0,0,0,0.018,0.274,2.102,3.71,-7.959,1.64,0,20.89]
[3,2,9,1,0,0.298,0,0,0,0.024,0.357,2.239,3.669,-7.63,1.044,0,20.82]
[3,2,10,1,0,0.308,0,0,0,0.024,0.31,2.715,3.632,-7.045,0.056,0,20.82]
[3,2,11,1,0,0.195,0,0,0,0.014,0.197,2.54,3.598,-6.748,0.204,0,20.8]
[3,2,12,1,0,0.141,0,0,0,0.01,0.139,2.565,3.566,-6.738,0.316,0,20.78]
[3,2,13,1,0,0.052,0,0,0,0.003,0.04,3.3,3.538,-6.186,-0.746,0,20.83]
[3,2,14,1,0,-0.192,0,0,0,-0.012,-0.104,4.125,3.511,-5.945,-1.383,0,20.92]
[3,2,15,1,0,-0.499,0,0,0,-0.03,-0.279,3.897,3.486,-5.688,-0.886,0,20.98]
[3,2,16,1,0,-0.646,0,0,0,-0.04,-0.461,3.107,3.718,-5.688,0.01,0,20.98]
[3,2,17,1,0,-0.637,0,0,0,-0.04,-0.506,2.717,3.72,-5.674,0.42,0,20.95]
[3,2,18,1,0,-0.533,0,0,0,-0.034,-0.485,2.279,3.718,-5.928,0.982,0,20.89]
[3,2,19,1,0,-0.493,0,0,0,-0.033,-0.492,2.001,4.547,-6.192,0.662,0,20.84]
[3,2,20,1,0,-0.683,0,0,0,-0.046,-0.722,1.856,6.697,-6.5,-0.601,0,20.89]
[3,2,21,1,0,-0.763,0,0,0,-0.053,-0.83,1.705,6.939,-6.796,-0.201,0,20.9]
[3,2,22,1,0,-0.793,0,0,0,-0.057,-0.899,1.599,7.136,-7.082,0.097,0,20.89]
[3,2,23,1,0,-0.817,0,0,0,-0.059,-0.948,1.503,7.306,-7.079,0.093,0,20.89]
[3,2,24,1,0,-0.617,0,0,0,-0.045,-0.739,1.416,5.887,-7.323,1.421,0,20.79]
[3,3,1,1,0,-0.276,0,0,0,-0.02,-0.335,1.337,4.219,-7.246,2.321,0,20.64]
[3,3,2,1,0,0.038,0,0,0,0.003,0.048,1.263,4.08,-8.039,2.607,0,20.46]
[3,3,3,1,0,0.318,0,0,0,0.025,0.424,1.194,3.975,-8.543,2.607,0,20.29]
[3,3,4,1,0,0.566,0,0,0,0.045,0.786,1.131,3.889,-9.051,2.634,0,20.11]
[3,3,5,1,0,0.808,0,0,0,0.067,1.176,1.072,3.814,-9.856,2.918,0,19.92]
[3,3,6,1,0,1.034,0,0,0,0.088,1.556,1.016,3.749,-10.364,2.922,0,19.72]
[3,3,7,1,0,1.238,0,0,0,0.107,1.919,0.964,3.691,-10.876,2.956,0,19.53]
[3,3,8,1,1,-0.093,0,0,0,-0.008,-0.149,0.974,4.471,-11.427,-7.099,-13.331,20]
[3,3,9,1,1,-0.128,0,0,0,-0.011,-0.192,1.33,4.499,-10.811,0,-5.313,20]
[3,3,10,1,1,0.353,0,0,0,0.026,0.29,3.975,4.516,-9.595,0,-0.434,20]
[3,3,11,1,0,-0.146,0,0,0,-0.009,0.311,8.457,4.529,-8.265,-4.877,0,20.33]
[3,3,12,1,0,-2.686,0,0,0,-0.122,1.091,13.171,4.539,-7.377,-8.615,0,20.9]
[3,3,13,1,0,-4.107,-1E-3,0,0,-0.147,-0.066,15.863,4.548,-6.535,-9.555,0,21.54]
[3,3,14,1,0,-5.035,-1E-3,0,0,-0.136,-1.731,18.663,4.555,-6.014,-10.301,0,22.22]
[3,3,15,1,0,-5.666,-1E-3,0,0,-0.122,-3.542,20.247,4.561,-5.763,-9.713,0,22.87]
[3,3,16,1,0,-6.109,-1E-3,0,0,-0.125,-5,19.86,4.566,-5.724,-7.467,0,23.37]
[3,3,17,1,0,-6.559,-1E-3,0,0,-0.173,-5.456,16.417,4.571,-5.821,-2.978,0,23.57]
[3,3,18,1,0,-6.827,-1E-3,0,0,-0.247,-4.723,12.44,4.575,-6.352,1.135,0,23.49]
[3,3,19,1,0,-8.447,-2E-3,0,0,-0.44,-2.078,8.092,5.411,-7.064,4.528,0,23.19]
[3,3,20,1,0,-8.567,-2E-3,0,0,-0.529,-0.582,6.792,7.567,-7.548,2.87,0,23]
[3,3,21,1,0,-7.061,-2E-3,0,0,-0.501,-0.828,6.098,7.816,-8.047,2.525,0,22.83]
[3,3,22,1,0,-5.188,-1E-3,0,0,-0.415,-1.714,5.551,8.019,-8.558,2.306,0,22.68]
[3,3,23,1,0,-4.017,-1E-3,0,0,-0.349,-2.081,5.082,8.196,-8.788,1.96,0,22.55]
[3,3,24,1,0,-2.827,-1E-3,0,0,-0.263,-2.013,4.673,6.274,-9.267,3.424,0,22.32]
[3,4,1,1,0,-1.77,-1E-3,0,0,-0.173,-1.569,4.314,4.567,-9.719,4.351,0,22.03]
[3,4,2,1,0,-1.028,0,0,0,-0.104,-1.066,3.995,4.397,-10.186,3.992,0,21.76]
[3,4,3,1,0,-0.508,0,0,0,-0.052,-0.579,3.711,4.267,-10.37,3.531,0,21.53]
[3,4,4,1,0,-0.091,0,0,0,-0.009,-0.113,3.455,4.158,-10.861,3.461,0,21.29]
[3,4,5,1,0,0.237,0,0,0,0.024,0.31,3.225,4.063,-11.058,3.198,0,21.08]
[3,4,6,1,0,0.524,0,0,0,0.053,0.722,3.016,3.981,-11.562,3.266,0,20.86]
[3,4,7,1,0,0.77,0,0,0,0.077,1.089,2.826,3.907,-11.765,3.095,0,20.66]
[3,4,8,1,0,0.848,0,0,0,0.084,1.263,2.692,4.673,-11.992,2.432,0,20.5]
[3,4,9,1,0,0.94,0,0,0,0.087,1.249,3.011,4.688,-11.029,1.055,0,20.43]
[3,4,10,1,0,1.069,0,0,0,0.088,0.907,4.6,4.693,-10.154,-1.204,0,20.51]
[3,4,11,1,0,0.842,0,0,0,0.059,0.195,7.431,4.696,-9.09,-4.134,0,20.78]
[3,4,12,1,0,-1.779,0,0,0,-0.098,1.22,11.954,4.697,-8.165,-7.829,0,21.3]
[3,4,13,1,0,-3.538,-1E-3,0,0,-0.147,0.46,16.107,4.696,-7.336,-10.242,0,21.99]
[3,4,14,1,0,-4.626,-1E-3,0,0,-0.14,-1.372,19.866,4.696,-6.85,-11.572,0,22.76]
[3,4,15,1,0,-5.471,-1E-3,0,0,-0.138,-3.372,20.439,4.694,-6.314,-9.838,0,23.41]
[3,4,16,1,0,-6.061,-1E-3,0,0,-0.154,-4.722,19.241,4.693,-6.249,-6.746,0,23.86]
[3,4,17,1,0,-6.633,-1E-3,0,0,-0.212,-4.924,15.463,4.691,-6.317,-2.067,0,24]
[3,4,18,1,0,-7.08,-1E-3,0,0,-0.298,-3.894,11.471,4.69,-6.825,1.937,0,23.87]
[3,4,19,1,0,-8.195,-2E-3,0,0,-0.451,-1.61,8.195,5.519,-7.555,4.099,0,23.6]
[3,4,20,1,0,-8.079,-2E-3,0,0,-0.514,-0.549,7.05,7.67,-8.055,2.479,0,23.43]
[3,4,21,1,0,-6.631,-2E-3,0,0,-0.477,-0.89,6.37,7.914,-8.565,2.281,0,23.28]
[3,4,22,1,0,-5.109,-1E-3,0,0,-0.402,-1.571,5.839,8.113,-8.796,1.927,0,23.15]
[3,4,23,1,0,-3.97,-1E-3,0,0,-0.339,-1.964,5.38,8.285,-9.324,1.932,0,23.02]
[3,4,24,1,0,-2.884,-1E-3,0,0,-0.258,-1.869,4.977,6.36,-9.515,3.19,0,22.81]
[3,5,1,1,0,-1.838,0,0,0,-0.172,-1.478,4.62,4.648,-9.973,4.193,0,22.53]
[3,5,2,1,0,-1.13,0,0,0,-0.107,-1.04,4.3,4.475,-10.151,3.654,0,22.29]
[3,5,3,1,0,-0.58,0,0,0,-0.056,-0.602,4.012,4.341,-10.638,3.523,0,22.05]
[3,5,4,1,0,-0.166,0,0,0,-0.016,-0.186,3.752,4.228,-10.833,3.221,0,21.84]
[3,5,5,1,0,0.186,0,0,0,0.018,0.223,3.516,4.131,-11.334,3.26,0,21.62]
[3,5,6,1,0,0.476,0,0,0,0.046,0.598,3.3,4.045,-11.536,3.071,0,21.42]
[3,5,7,1,0,0.739,0,0,0,0.072,0.974,3.103,3.969,-12.046,3.19,0,21.2]
[3,5,8,1,0,0.905,0,0,0,0.086,1.24,3,3.968,-11.951,2.753,0,21.02]
[3,5,9,1,0,1.205,0,0,0,0.106,1.291,3.654,3.913,-11.295,1.126,0,20.94]
[3,5,10,1,0,1.492,0,0,0,0.114,0.712,5.99,3.861,-10.143,-2.026,0,21.08]
[3,5,11,1,0,-0.155,0,0,0,-0.01,1.192,10.081,3.814,-8.849,-6.073,0,21.48]
[3,5,12,1,0,-2.497,0,0,0,-0.12,1.414,14.183,3.771,-7.962,-8.788,0,22.07]
[3,5,13,1,0,-3.862,-1E-3,0,0,-0.144,0.101,17.19,3.731,-7.125,-9.89,0,22.73]
[3,5,14,1,0,-4.814,-1E-3,0,0,-0.15,-1.56,18.289,3.695,-6.555,-8.904,0,23.32]
[3,5,15,1,0,-5.506,-1E-3,0,0,-0.17,-2.781,17.374,3.661,-6.47,-6.108,0,23.73]
[3,5,16,1,0,-5.754,-1E-3,0,0,-0.167,-3.695,17.511,3.884,-6.362,-5.416,0,24.09]
[3,5,17,1,0,-6.001,-1E-3,0,0,-0.197,-4.043,15.348,3.877,-6.445,-2.539,0,24.26]
[3,5,18,1,0,-6.36,-1E-3,0,0,-0.274,-3.313,11.441,3.868,-6.964,1.603,0,24.15]
[3,5,19,1,0,-7.358,-2E-3,0,0,-0.417,-1.325,8.053,4.69,-7.696,4.055,0,23.88]
[3,5,20,1,0,-7.084,-2E-3,0,0,-0.462,-0.513,6.962,6.832,-8.197,2.464,0,23.72]
[3,5,21,1,0,-5.938,-1E-3,0,0,-0.428,-0.668,6.32,7.069,-8.422,2.07,0,23.58]
[3,5,22,1,0,-4.455,-1E-3,0,0,-0.355,-1.348,5.805,7.259,-8.943,2.038,0,23.45]
[3,5,23,1,0,-3.494,-1E-3,0,0,-0.297,-1.631,5.359,7.424,-9.178,1.819,0,23.32]
[3,5,24,1,0,-2.561,-1E-3,0,0,-0.228,-1.577,4.966,6,-9.382,2.784,0,23.14]
[3,6,1,1,0,-1.606,0,0,0,-0.149,-1.234,4.616,4.326,-9.849,3.896,0,22.88]
[3,6,2,1,0,-0.953,0,0,0,-0.09,-0.841,4.302,4.182,-10.034,3.433,0,22.65]
[3,6,3,1,0,-0.475,0,0,0,-0.045,-0.464,4.019,4.073,-10.23,3.122,0,22.44]
[3,6,4,1,0,-0.106,0,0,0,-0.01,-0.112,3.763,3.982,-10.433,2.918,0,22.25]
[3,6,5,1,0,0.191,0,0,0,0.018,0.214,3.53,3.903,-10.642,2.786,0,22.06]
[3,6,6,1,0,0.441,0,0,0,0.041,0.518,3.316,3.834,-10.855,2.704,0,21.88]
[3,6,7,1,0,0.659,0,0,0,0.061,0.802,3.121,3.772,-11.07,2.655,0,21.7]
[3,6,8,1,0,0.787,0,0,0,0.071,1,3,3.785,-10.99,2.346,0,21.55]
[3,6,9,1,0,0.977,0,0,0,0.082,0.999,3.485,3.741,-10.053,0.769,0,21.5]
[3,6,10,1,0,1.193,0,0,0,0.086,0.474,5.79,3.7,-8.932,-2.312,0,21.65]
[3,6,11,1,0,0.144,0,0,0,0.009,0.381,8.06,3.663,-7.897,-4.36,0,21.94]
[3,6,12,1,0,-1.673,0,0,0,-0.09,0.73,9.523,3.629,-7.187,-4.931,0,22.27]
[3,6,13,1,0,-3.024,-1E-3,0,0,-0.139,0.544,11.29,3.597,-6.512,-5.755,0,22.65]
[3,6,14,1,0,-3.919,-1E-3,0,0,-0.164,-0.088,11.718,3.568,-6.105,-5.009,0,22.99]
[3,6,15,1,0,-4.5,-1E-3,0,0,-0.179,-0.652,11.853,3.541,-5.955,-4.107,0,23.26]
[3,6,16,1,0,-4.923,-1E-3,0,0,-0.195,-1.08,11.273,3.77,-5.772,-3.072,0,23.47]
[3,6,17,1,0,-5.136,-1E-3,0,0,-0.214,-1.219,10.199,3.769,-5.823,-1.575,0,23.57]
[3,6,18,1,0,-5.065,-1E-3,0,0,-0.234,-1.045,8.863,3.765,-6.388,0.105,0,23.56]
[3,6,19,1,0,-5.465,-1E-3,0,0,-0.309,-0.414,6.118,4.592,-6.883,2.362,0,23.41]
[3,6,20,1,0,-4.23,-1E-3,0,0,-0.268,-1.278,5.17,6.74,-7.418,1.285,0,23.32]
[3,6,21,1,0,-3.489,-1E-3,0,0,-0.239,-1.475,4.688,6.98,-7.669,1.203,0,23.24]
[3,6,22,1,0,-2.903,-1E-3,0,0,-0.212,-1.602,4.324,7.175,-7.922,1.141,0,23.17]
[3,6,23,1,0,-2.452,-1E-3,0,0,-0.189,-1.648,4.007,7.343,-8.177,1.116,0,23.09]
[3,6,24,1,0,-1.863,0,0,0,-0.149,-1.454,3.726,5.923,-8.397,2.215,0,22.94]
[3,7,1,1,0,-1.19,0,0,0,-0.098,-1.043,3.475,4.253,-8.585,3.189,0,22.73]
[3,7,2,1,0,-0.698,0,0,0,-0.059,-0.67,3.249,4.112,-8.785,2.851,0,22.54]
[3,7,3,1,0,-0.354,0,0,0,-0.03,-0.358,3.044,4.006,-8.705,2.397,0,22.38]
[3,7,4,1,0,-0.076,0,0,0,-0.006,-0.081,2.858,3.918,-8.924,2.312,0,22.23]
[3,7,5,1,0,0.16,0,0,0,0.014,0.179,2.687,3.842,-9.146,2.263,0,22.08]
[3,7,6,1,0,0.343,0,0,0,0.029,0.392,2.53,3.776,-9.078,2.009,0,21.94]
[3,7,7,1,0,0.505,0,0,0,0.042,0.596,2.386,3.717,-9.307,2.061,0,21.8]
[3,7,8,1,0,0.598,0,0,0,0.049,0.738,2.272,3.732,-9.245,1.855,0,21.68]
[3,7,9,1,0,0.683,0,0,0,0.055,0.821,2.269,3.691,-8.901,1.383,0,21.59]
[3,7,10,1,0,0.726,0,0,0,0.057,0.878,2.155,3.652,-8.854,1.385,0,21.5]
[3,7,11,1,0,0.775,0,0,0,0.059,0.87,2.397,3.617,-8.531,0.813,0,21.44]
[3,7,12,1,0,0.831,0,0,0,0.056,0.56,4.294,3.585,-7.702,-1.624,0,21.55]
[3,7,13,1,0,0.437,0,0,0,0.027,0.21,5.02,3.555,-7.188,-2.062,0,21.69]
[3,7,14,1,0,-0.071,0,0,0,-0.004,-0.036,4.593,3.528,-6.654,-1.356,0,21.78]
[3,7,15,1,0,-0.374,0,0,0,-0.022,-0.212,4.069,3.503,-6.386,-0.577,0,21.82]
[3,7,16,1,0,-0.5,0,0,0,-0.03,-0.35,3.298,3.734,-6.378,0.227,0,21.8]
[3,7,17,1,0,-0.443,0,0,0,-0.027,-0.347,2.93,3.735,-6.64,0.792,0,21.75]
[3,7,18,1,0,-0.321,0,0,0,-0.02,-0.269,2.748,3.732,-6.895,1.024,0,21.68]
[3,7,19,1,0,-0.295,0,0,0,-0.019,-0.274,2.42,4.561,-7.159,0.766,0,21.63]
[3,7,20,1,0,-0.473,0,0,0,-0.031,-0.47,2.08,6.71,-7.461,-0.355,0,21.65]
[3,7,21,1,0,-0.55,0,0,0,-0.038,-0.575,1.94,6.951,-7.753,0.023,0,21.65]
[3,7,22,1,0,-0.57,0,0,0,-0.04,-0.624,1.818,7.148,-8.036,0.305,0,21.63]
[3,7,23,1,0,-0.556,0,0,0,-0.04,-0.633,1.708,7.317,-8.313,0.516,0,21.6]
[3,7,24,1,0,-0.354,0,0,0,-0.026,-0.412,1.608,5.898,-8.261,1.547,0,21.49]
[3,8,1,1,0,0.014,0,0,0,1E-3,0.016,1.516,4.229,-8.466,2.69,0,21.31]
[3,8,2,1,0,0.322,0,0,0,0.024,0.403,1.432,4.09,-8.97,2.699,0,21.13]
[3,8,3,1,0,0.594,0,0,0,0.046,0.772,1.353,3.985,-9.476,2.726,0,20.95]
[3,8,4,1,0,0.857,0,0,0,0.068,1.169,1.281,3.897,-10.28,3.007,0,20.75]
[3,8,5,1,0,1.1,0,0,0,0.09,1.555,1.213,3.823,-10.787,3.008,0,20.55]
[3,8,6,1,0,1.318,0,0,0,0.11,1.924,1.15,3.757,-11.298,3.039,0,20.35]
[3,8,7,1,0,1.518,0,0,0,0.129,2.281,1.091,3.699,-11.81,3.093,0,20.14]
[3,8,8,1,1,1.527,0,0,0,0.13,2.383,1.094,3.715,-12.048,2.145,-1.054,20]
[3,8,9,1,1,1.766,0,0,0,0.141,2.167,2.066,3.674,-11.427,0,-1.612,20]
[3,8,10,1,0,2.38,0,0,0,0.166,1.356,5.155,3.637,-10.283,-2.412,0,20.16]
[3,8,11,1,0,1.656,0,0,0,0.097,0.743,9.167,3.602,-9.277,-5.988,0,20.56]
[3,8,12,1,0,-1.669,0,0,0,-0.079,2.034,13.623,3.571,-8.678,-8.802,0,21.15]
[3,8,13,1,0,-3.405,-1E-3,0,0,-0.134,1.136,16.345,3.542,-8.106,-9.378,0,21.77]
[3,8,14,1,0,-4.516,-1E-3,0,0,-0.156,-0.226,17.751,3.515,-7.805,-8.563,0,22.34]
[3,8,15,1,0,-5.219,-1E-3,0,0,-0.167,-1.486,18.437,3.49,-7.755,-7.299,0,22.83]
[3,8,16,1,0,-5.675,-1E-3,0,0,-0.183,-2.482,17.815,3.722,-7.648,-5.549,0,23.2]
[3,8,17,1,0,-6.116,-1E-3,0,0,-0.242,-2.595,14.262,3.723,-7.974,-1.058,0,23.27]
[3,8,18,1,0,-6.487,-1E-3,0,0,-0.329,-1.551,10.035,3.722,-8.458,3.07,0,23.07]
[3,8,19,1,0,-6.25,-1E-3,0,0,-0.388,-0.526,7.307,4.55,-9.194,4.504,0,22.77]
[3,8,20,1,0,-4.345,-1E-3,0,0,-0.307,-1.497,6.226,6.7,-9.693,2.917,0,22.57]
[3,8,21,1,0,-3.171,-1E-3,0,0,-0.248,-1.626,5.609,6.942,-10.203,2.698,0,22.39]
[3,8,22,1,0,-2.371,-1E-3,0,0,-0.199,-1.609,5.119,7.139,-10.426,2.348,0,22.23]
[3,8,23,1,0,-1.764,0,0,0,-0.158,-1.493,4.697,7.309,-10.954,2.363,0,22.08]
[3,8,24,1,0,-1.13,0,0,0,-0.104,-1.1,4.329,5.89,-11.149,3.265,0,21.86]
[3,9,1,1,0,-0.434,0,0,0,-0.041,-0.475,4.003,4.222,-11.615,4.341,0,21.57]
[3,9,2,1,0,0.066,0,0,0,0.006,0.078,3.713,4.082,-11.792,3.846,0,21.31]
[3,9,3,1,0,0.444,0,0,0,0.043,0.553,3.453,3.978,-11.982,3.511,0,21.08]
[3,9,4,1,0,0.724,0,0,0,0.068,0.923,3.22,3.891,-11.877,3.051,0,20.88]
[3,9,5,1,0,0.952,0,0,0,0.089,1.249,3.009,3.816,-12.086,2.971,0,20.68]
[3,9,6,1,0,1.138,0,0,0,0.104,1.503,2.817,3.751,-11.994,2.68,0,20.5]
[3,9,7,1,0,1.3,0,0,0,0.117,1.743,2.643,3.693,-12.212,2.716,0,20.32]
[3,9,8,1,0,1.371,0,0,0,0.119,1.861,2.561,3.71,-11.825,2.202,0,20.17]
[3,9,9,1,0,1.758,0,0,0,0.141,1.719,3.529,3.669,-11.193,0.376,0,20.15]
[3,9,10,1,0,2.086,0,0,0,0.144,0.8,6.312,3.632,-9.777,-3.196,0,20.36]
[3,9,11,1,0,0.743,0,0,0,0.044,0.671,9.44,3.598,-8.771,-5.724,0,20.74]
[3,9,12,1,0,-2.049,0,0,0,-0.1,1.555,12.942,3.566,-8.143,-7.771,0,21.26]
[3,9,13,1,0,-3.716,-1E-3,0,0,-0.149,0.869,16.008,3.538,-7.563,-8.986,0,21.86]
[3,9,14,1,0,-4.82,-1E-3,0,0,-0.155,-0.518,18.831,3.511,-7.018,-9.83,0,22.51]
[3,9,15,1,0,-5.6,-1E-3,0,0,-0.169,-1.981,19.016,3.486,-6.985,-7.765,0,23.03]
[3,9,16,1,0,-6.106,-1E-3,0,0,-0.189,-2.978,17.783,3.718,-6.874,-5.355,0,23.39]
[3,9,17,1,0,-6.421,-1E-3,0,0,-0.227,-3.232,15.175,3.72,-6.942,-2.073,0,23.53]
[3,9,18,1,0,-6.533,-1E-3,0,0,-0.284,-2.615,11.744,3.718,-7.472,1.443,0,23.43]
[3,9,19,1,0,-6.728,-1E-3,0,0,-0.365,-1.383,8.671,4.547,-8.23,3.488,0,23.2]
[3,9,20,1,0,-6.714,-1E-3,0,0,-0.431,-0.628,7.05,6.697,-8.727,2.754,0,23.01]
[3,9,21,1,0,-5.113,-1E-3,0,0,-0.367,-1.139,6.332,6.939,-9.233,2.582,0,22.84]
[3,9,22,1,0,-3.876,-1E-3,0,0,-0.302,-1.508,5.8,7.136,-9.457,2.208,0,22.69]
[3,9,23,1,0,-2.951,-1E-3,0,0,-0.249,-1.666,5.342,7.306,-9.982,2.199,0,22.55]
[3,9,24,1,0,-2.081,-1E-3,0,0,-0.184,-1.473,4.94,5.887,-10.179,3.089,0,22.34]
[3,10,1,1,0,-1.191,0,0,0,-0.109,-1.014,4.584,4.219,-10.644,4.155,0,22.06]
[3,10,2,1,0,-0.575,0,0,0,-0.054,-0.551,4.266,4.08,-10.824,3.658,0,21.82]
[3,10,3,1,0,-0.123,0,0,0,-0.012,-0.128,3.98,3.975,-11.016,3.324,0,21.6]
[3,10,4,1,0,0.228,0,0,0,0.021,0.254,3.721,3.889,-11.217,3.104,0,21.39]
[3,10,5,1,0,0.512,0,0,0,0.048,0.6,3.486,3.814,-11.423,2.963,0,21.19]
[3,10,6,1,0,0.752,0,0,0,0.07,0.916,3.272,3.749,-11.633,2.874,0,21]
[3,10,7,1,0,0.963,0,0,0,0.088,1.207,3.076,3.691,-11.846,2.82,0,20.82]
[3,10,8,1,0,0.995,0,0,0,0.089,1.29,2.994,4.471,-11.78,1.939,0,20.69]
[3,10,9,1,0,1.154,0,0,0,0.096,1.19,3.561,4.499,-10.844,0.345,0,20.66]
[3,10,10,1,0,1.226,0,0,0,0.09,0.647,5.62,4.516,-9.711,-2.389,0,20.82]
[3,10,11,1,0,0.563,0,0,0,0.036,0.089,7.606,4.529,-8.655,-4.168,0,21.1]
[3,10,12,1,0,-0.681,0,0,0,-0.041,-0.087,7.611,4.539,-7.885,-3.457,0,21.33]
[3,10,13,1,0,-1.433,0,0,0,-0.084,-0.323,6.849,4.548,-7.656,-1.901,0,21.46]
[3,10,14,1,0,-2.651,0,0,0,-0.137,0.233,8.996,4.555,-7.199,-3.796,0,21.71]
[3,10,15,1,0,-3.848,-1E-3,0,0,-0.168,0.285,12.294,4.561,-6.828,-6.295,0,22.13]
[3,10,16,1,0,-4.659,-1E-3,0,0,-0.196,-0.366,12.414,4.566,-6.707,-5.053,0,22.47]
[3,10,17,1,0,-5.297,-1E-3,0,0,-0.242,-0.596,10.07,4.571,-6.764,-1.742,0,22.58]
[3,10,18,1,0,-5.39,-1E-3,0,0,-0.274,-0.339,8.104,4.575,-7.321,0.646,0,22.54]
[3,10,19,1,0,-4.765,-1E-3,0,0,-0.273,-0.548,6.11,5.411,-7.84,1.906,0,22.41]
[3,10,20,1,0,-3.613,-1E-3,0,0,-0.229,-1.686,4.924,7.567,-8.095,1.133,0,22.34]
[3,10,21,1,0,-3.059,-1E-3,0,0,-0.207,-1.753,4.442,7.816,-8.351,1.114,0,22.26]
[3,10,22,1,0,-2.611,-1E-3,0,0,-0.186,-1.784,4.093,8.019,-8.61,1.08,0,22.19]
[3,10,23,1,0,-2.309,0,0,0,-0.17,-1.77,3.791,8.196,-8.582,0.844,0,22.13]
[3,10,24,1,0,-1.746,0,0,0,-0.133,-1.49,3.525,6.274,-8.799,2.369,0,21.98]
[3,11,1,1,0,-1.091,0,0,0,-0.085,-1.015,3.287,4.567,-8.984,3.322,0,21.76]
[3,11,2,1,0,-0.639,0,0,0,-0.05,-0.625,3.072,4.397,-8.893,2.737,0,21.57]
[3,11,3,1,0,-0.315,0,0,0,-0.025,-0.32,2.878,4.267,-8.815,2.329,0,21.42]
[3,11,4,1,0,-0.074,0,0,0,-0.006,-0.078,2.702,4.158,-8.746,2.045,0,21.28]
[3,11,5,1,0,0.11,0,0,0,0.008,0.117,2.54,4.063,-8.684,1.846,0,21.16]
[3,11,6,1,0,0.255,0,0,0,0.019,0.277,2.392,3.981,-8.627,1.703,0,21.04]
[3,11,7,1,0,0.374,0,0,0,0.028,0.411,2.255,3.907,-8.573,1.598,0,20.94]
[3,11,8,1,0,0.339,0,0,0,0.025,0.387,2.149,4.673,-8.541,0.969,0,20.87]
[3,11,9,1,0,0.346,0,0,0,0.026,0.398,2.054,4.688,-8.508,0.995,0,20.81]
[3,11,10,1,0,0.329,0,0,0,0.023,0.338,2.46,4.693,-7.915,0.071,0,20.8]
[3,11,11,1,0,0.171,0,0,0,0.011,0.138,3.294,4.696,-7.079,-1.231,0,20.88]
[3,11,12,1,0,-0.17,0,0,0,-0.01,-0.115,3.74,4.697,-6.552,-1.59,0,20.99]
[3,11,13,1,0,-0.52,0,0,0,-0.031,-0.339,3.692,4.696,-6.304,-1.195,0,21.07]
[3,11,14,1,0,-0.803,0,0,0,-0.046,-0.489,3.765,4.696,-6.052,-1.07,0,21.14]
[3,11,15,1,0,-1.092,0,0,0,-0.06,-0.574,4.086,4.694,-5.807,-1.247,0,21.22]
[3,11,16,1,0,-1.239,0,0,0,-0.069,-0.746,3.598,4.693,-5.821,-0.416,0,21.25]
[3,11,17,1,0,-1.134,0,0,0,-0.066,-0.886,2.694,4.691,-6.081,0.783,0,21.2]
[3,11,18,1,0,-0.978,0,0,0,-0.058,-0.772,2.716,4.69,-6.343,0.746,0,21.15]
[3,11,19,1,0,-0.976,0,0,0,-0.059,-0.797,2.537,5.519,-6.34,0.116,0,21.14]
[3,11,20,1,0,-1.186,0,0,0,-0.074,-1.128,2.075,7.67,-6.651,-0.705,0,21.19]
[3,11,21,1,0,-1.25,0,0,0,-0.081,-1.235,1.884,7.914,-6.95,-0.282,0,21.21]
[3,11,22,1,0,-1.258,0,0,0,-0.084,-1.305,1.761,8.113,-7.24,0.012,0,21.21]
[3,11,23,1,0,-1.229,0,0,0,-0.084,-1.333,1.652,8.285,-7.523,0.232,0,21.19]
[3,11,24,1,0,-0.949,0,0,0,-0.065,-1.054,1.554,6.36,-7.469,1.624,0,21.08]
[3,12,1,1,0,-0.516,0,0,0,-0.036,-0.593,1.464,4.648,-7.672,2.705,0,20.9]
[3,12,2,1,0,-0.182,0,0,0,-0.013,-0.215,1.382,4.475,-7.884,2.438,0,20.74]
[3,12,3,1,0,0.085,0,0,0,0.006,0.104,1.305,4.341,-8.103,2.262,0,20.59]
[3,12,4,1,0,0.306,0,0,0,0.022,0.382,1.234,4.228,-8.326,2.153,0,20.45]
[3,12,5,1,0,0.515,0,0,0,0.039,0.667,1.169,4.131,-8.843,2.323,0,20.29]
[3,12,6,1,0,0.701,0,0,0,0.053,0.928,1.107,4.045,-9.066,2.232,0,20.14]
[3,12,7,1,0,0.861,0,0,0,0.066,1.162,1.05,3.969,-9.293,2.184,0,20]
[3,12,8,1,1,0.667,0,0,0,0.05,0.905,1.114,3.968,-8.994,-0.037,-2.326,20]
[3,12,9,1,1,0.76,0,0,0,0.054,0.857,1.75,3.913,-8.398,0,-1.065,20]
[3,12,10,1,0,0.724,0,0,0,0.049,0.731,2.259,3.861,-7.516,-0.108,0,20.01]
[3,12,11,1,0,0.582,0,0,0,0.038,0.564,2.409,3.814,-7.23,-0.177,0,20.02]
[3,12,12,1,0,0.446,0,0,0,0.027,0.348,3.227,3.771,-6.685,-1.134,0,20.09]
[3,12,13,1,0,0.174,0,0,0,0.01,0.128,3.329,3.731,-6.427,-0.944,0,20.16]
[3,12,14,1,0,-0.08,0,0,0,-0.004,-0.046,4.144,3.695,-6.189,-1.519,0,20.26]
[3,12,15,1,0,-0.604,0,0,0,-0.031,-0.135,6.028,3.661,-5.721,-3.197,0,20.47]
[3,12,16,1,0,-1.308,0,0,0,-0.066,-0.338,5.552,3.884,-5.509,-2.214,0,20.62]
[3,12,17,1,0,-1.296,0,0,0,-0.071,-0.783,3.574,3.877,-5.779,0.478,0,20.59]
[3,12,18,1,0,-1.006,0,0,0,-0.059,-0.789,2.786,3.868,-6.303,1.502,0,20.49]
[3,12,19,1,0,-0.825,0,0,0,-0.05,-0.727,2.417,4.69,-6.557,1.053,0,20.42]
[3,12,20,1,0,-0.876,0,0,0,-0.057,-0.894,2,6.832,-7.133,0.126,0,20.41]
[3,12,21,1,0,-0.839,0,0,0,-0.057,-0.893,1.816,7.069,-7.414,0.318,0,20.39]
[3,12,22,1,0,-0.822,0,0,0,-0.057,-0.913,1.675,7.259,-7.405,0.263,0,20.37]
[3,12,23,1,0,-0.786,0,0,0,-0.056,-0.913,1.551,7.424,-7.683,0.462,0,20.34]
[3,12,24,1,0,-0.542,0,0,0,-0.039,-0.655,1.442,6,-7.92,1.714,0,20.23]
[3,13,1,1,0,-0.147,0,0,0,-0.011,-0.184,1.345,4.326,-8.121,2.792,0,20.04]
[3,13,2,1,0,0.156,0,0,0,0.012,0.2,1.257,4.182,-8.333,2.526,0,19.87]
[3,13,3,1,0,0.397,0,0,0,0.03,0.522,1.178,4.073,-8.551,2.351,0,19.71]
[3,13,4,1,0,0.596,0,0,0,0.046,0.801,1.105,3.982,-8.774,2.244,0,19.56]
[3,13,5,1,0,0.767,0,0,0,0.059,1.048,1.039,3.903,-8.999,2.182,0,19.42]
[3,13,6,1,0,0.917,0,0,0,0.071,1.273,0.978,3.834,-9.227,2.153,0,19.28]
[3,13,7,1,0,1.053,0,0,0,0.082,1.48,0.922,3.772,-9.455,2.145,0,19.13]
[3,13,8,1,1,-1.239,0,0,0,-0.095,-1.749,0.968,3.785,-9.595,-13.017,-20.941,20]
[3,13,9,1,1,-1.189,0,0,0,-0.087,-1.46,1.49,3.741,-8.994,0,-6.498,20]
[3,13,10,1,1,-1.024,0,0,0,-0.067,-0.818,3.258,3.7,-7.807,0,-2.758,20]
[3,13,11,1,0,-1.073,0,0,0,-0.061,-0.353,5.763,3.663,-6.68,-1.259,0,20.08]
[3,13,12,1,0,-2.508,0,0,0,-0.116,0.452,9.093,3.629,-5.69,-4.86,0,20.41]
[3,13,13,1,0,-3.741,-1E-3,0,0,-0.15,0.267,10.476,3.597,-5.016,-5.434,0,20.77]
[3,13,14,1,0,-4.599,-1E-3,0,0,-0.183,-0.138,9.132,3.568,-4.558,-3.223,0,20.99]
[3,13,15,1,0,-5.043,-1E-3,0,0,-0.2,-0.276,8.398,3.541,-4.345,-2.073,0,21.12]
[3,13,16,1,0,-5.144,-1E-3,0,0,-0.199,-0.478,8.856,3.77,-4.423,-2.381,0,21.28]
[3,13,17,1,0,-5.233,-1E-3,0,0,-0.207,-0.616,8.523,3.769,-4.48,-1.756,0,21.4]
[3,13,18,1,0,-5.339,-1E-3,0,0,-0.236,-0.394,6.74,3.765,-4.753,0.218,0,21.38]
[3,13,19,1,0,-4.533,-1E-3,0,0,-0.238,-0.877,4.73,4.592,-5.54,1.867,0,21.26]
[3,13,20,1,0,-3.545,-1E-3,0,0,-0.207,-1.785,3.799,6.74,-5.799,0.798,0,21.21]
[3,13,21,1,0,-2.971,-1E-3,0,0,-0.19,-1.885,3.381,6.98,-6.338,1.024,0,21.14]
[3,13,22,1,0,-2.533,-1E-3,0,0,-0.173,-1.904,3.089,7.175,-6.595,0.942,0,21.08]
[3,13,23,1,0,-2.191,-1E-3,0,0,-0.159,-1.882,2.838,7.343,-6.854,0.904,0,21.02]
[3,13,24,1,0,-1.703,0,0,0,-0.129,-1.627,2.62,5.923,-7.078,1.995,0,20.88]
[3,14,1,1,0,-1.083,0,0,0,-0.086,-1.147,2.426,4.253,-7.555,3.192,0,20.67]
[3,14,2,1,0,-0.666,0,0,0,-0.053,-0.741,2.254,4.112,-7.47,2.564,0,20.5]
[3,14,3,1,0,-0.345,0,0,0,-0.028,-0.405,2.1,4.006,-7.684,2.357,0,20.34]
[3,14,4,1,0,-0.087,0,0,0,-0.007,-0.107,1.96,3.918,-7.904,2.227,0,20.19]
[3,14,5,1,0,0.129,0,0,0,0.011,0.163,1.834,3.842,-8.127,2.148,0,20.05]
[3,14,6,1,0,0.315,0,0,0,0.026,0.411,1.719,3.776,-8.352,2.105,0,19.91]
[3,14,7,1,0,0.481,0,0,0,0.04,0.642,1.614,3.717,-8.58,2.085,0,19.77]
[3,14,8,1,1,-0.255,0,0,0,-0.021,-0.341,1.636,3.732,-8.398,-3.44,-7.086,20]
[3,14,9,1,1,-0.244,0,0,0,-0.019,-0.282,2.015,3.691,-7.513,0,-2.352,20]
[3,14,10,1,1,-0.152,0,0,0,-0.011,-0.134,2.912,3.652,-6.638,0,-0.371,20]
[3,14,11,1,0,-0.249,0,0,0,-0.016,-0.186,3.39,3.617,-6.077,-0.48,0,20.03]
[3,14,12,1,0,-0.484,0,0,0,-0.029,-0.285,3.913,3.585,-5.542,-1.158,0,20.11]
[3,14,13,1,0,-0.892,0,0,0,-0.049,-0.357,4.648,3.555,-5.035,-1.869,0,20.23]
[3,14,14,1,0,-2.423,0,0,0,-0.108,0.464,8.641,3.528,-4.649,-5.453,0,20.6]
[3,14,15,1,0,-3.479,-1E-3,0,0,-0.143,0.098,8.918,3.503,-4.24,-4.656,0,20.91]
[3,14,16,1,0,-4.266,-1E-3,0,0,-0.183,-0.156,7.165,3.734,-4.035,-2.259,0,21.06]
[3,14,17,1,0,-4.61,-1E-3,0,0,-0.208,-0.102,6.042,3.735,-4.06,-0.796,0,21.11]
[3,14,18,1,0,-3.611,-1E-3,0,0,-0.183,-0.956,4.458,3.732,-4.582,1.143,0,21.04]
[3,14,19,1,0,-2.765,-1E-3,0,0,-0.156,-1.442,3.518,4.561,-5.101,1.386,0,20.94]
[3,14,20,1,0,-2.506,-1E-3,0,0,-0.152,-1.721,2.981,6.71,-5.382,0.071,0,20.94]
[3,14,21,1,0,-2.244,-1E-3,0,0,-0.147,-1.759,2.712,6.951,-5.938,0.426,0,20.91]
[3,14,22,1,0,-2.015,0,0,0,-0.139,-1.772,2.498,7.148,-6.208,0.489,0,20.88]
[3,14,23,1,0,-1.817,0,0,0,-0.131,-1.756,2.312,7.317,-6.478,0.554,0,20.84]
[3,14,24,1,0,-1.439,0,0,0,-0.108,-1.503,2.147,5.898,-6.71,1.715,0,20.73]
[3,15,1,1,0,-0.938,0,0,0,-0.072,-1.043,2.001,4.229,-6.909,2.733,0,20.54]
[3,15,2,1,0,-0.532,0,0,0,-0.042,-0.635,1.869,4.09,-7.403,2.654,0,20.37]
[3,15,3,1,0,-0.219,0,0,0,-0.018,-0.273,1.749,3.985,-7.617,2.393,0,20.21]
[3,15,4,1,0,0.029,0,0,0,2E-3,0.038,1.641,3.897,-7.836,2.228,0,20.06]
[3,15,5,1,0,0.257,0,0,0,0.022,0.347,1.542,3.823,-8.348,2.359,0,19.9]
[3,15,6,1,0,0.453,0,0,0,0.038,0.628,1.451,3.757,-8.57,2.243,0,19.75]
[3,15,7,1,0,0.621,0,0,0,0.053,0.879,1.367,3.699,-8.795,2.176,0,19.61]
[3,15,8,1,1,-0.498,0,0,0,-0.042,-0.712,1.447,3.715,-8.994,-5.9,-10.984,20]
[3,15,9,1,1,-0.338,0,0,0,-0.026,-0.336,2.286,3.674,-7.807,0,-2.546,20]
[3,15,10,1,0,-0.258,0,0,0,-0.016,-0.086,4.679,3.637,-6.401,-1.554,0,20.1]
[3,15,11,1,0,-1.558,0,0,0,-0.082,0.411,7.388,3.602,-5.398,-4.362,0,20.39]
[3,15,12,1,0,-2.875,-1E-3,0,0,-0.129,0.364,8.909,3.571,-4.717,-5.121,0,20.74]
[3,15,13,1,0,-3.816,-1E-3,0,0,-0.13,-0.258,12.244,3.542,-4.12,-7.462,0,21.23]
[3,15,14,1,0,-4.458,-1E-3,0,0,-0.102,-1.677,15.77,3.515,-3.594,-9.454,0,21.86]
[3,15,15,1,0,-5.229,-1E-3,0,0,-0.122,-2.969,13.979,3.49,-3.234,-5.914,0,22.26]
[3,15,16,1,0,-5.814,-1E-3,0,0,-0.163,-3.293,11.349,3.722,-3.314,-2.486,0,22.42]
[3,15,17,1,0,-5.938,-1E-3,0,0,-0.194,-3.073,9.673,3.723,-3.608,-0.584,0,22.46]
[3,15,18,1,0,-6.014,-1E-3,0,0,-0.243,-2.33,7.616,3.722,-4.117,1.367,0,22.37]
[3,15,19,1,0,-6.415,-2E-3,0,0,-0.327,-1.065,5.8,4.55,-4.879,2.337,0,22.22]
[3,15,20,1,0,-6.372,-2E-3,0,0,-0.386,-0.601,4.852,6.7,-5.403,1.211,0,22.13]
[3,15,21,1,0,-5.263,-2E-3,0,0,-0.35,-1.15,4.335,6.942,-5.374,0.862,0,22.08]
[3,15,22,1,0,-4.327,-1E-3,0,0,-0.315,-1.626,3.968,7.139,-5.632,0.794,0,22.02]
[3,15,23,1,0,-3.633,-1E-3,0,0,-0.285,-1.917,3.653,7.309,-5.891,0.765,0,21.97]
[3,15,24,1,0,-2.863,-1E-3,0,0,-0.236,-1.91,3.376,5.89,-6.115,1.86,0,21.85]
[3,16,1,1,0,-2.063,-1E-3,0,0,-0.177,-1.634,3.13,4.222,-6.309,2.831,0,21.66]
[3,16,2,1,0,-1.544,-1E-3,0,0,-0.133,-1.348,2.911,4.082,-6.234,2.267,0,21.51]
[3,16,3,1,0,-1.139,0,0,0,-0.1,-1.097,2.714,3.978,-6.452,2.097,0,21.37]
[3,16,4,1,0,-0.855,0,0,0,-0.074,-0.867,2.536,3.891,-6.394,1.764,0,21.25]
[3,16,5,1,0,-0.646,0,0,0,-0.055,-0.679,2.374,3.816,-6.343,1.533,0,21.15]
[3,16,6,1,0,-0.454,0,0,0,-0.039,-0.501,2.227,3.751,-6.579,1.595,0,21.04]
[3,16,7,1,0,-0.304,0,0,0,-0.026,-0.342,2.092,3.693,-6.532,1.418,0,20.95]
[3,16,8,1,0,-0.24,0,0,0,-0.02,-0.267,2.126,3.71,-6.214,0.906,0,20.89]
[3,16,9,1,0,-0.287,0,0,0,-0.02,-0.174,2.899,3.669,-5.106,-0.981,0,20.95]
[3,16,10,1,0,-0.675,0,0,0,-0.044,-0.313,3.45,3.632,-4.59,-1.459,0,21.05]
[3,16,11,1,0,-0.984,0,0,0,-0.061,-0.526,3.192,3.598,-4.339,-0.879,0,21.11]
[3,16,12,1,0,-1.327,0,0,0,-0.077,-0.49,3.684,3.566,-4.1,-1.256,0,21.19]
[3,16,13,1,0,-1.636,0,0,0,-0.091,-0.547,3.68,3.538,-3.858,-1.086,0,21.27]
[3,16,14,1,0,-1.742,0,0,0,-0.097,-0.678,3.41,3.511,-3.875,-0.53,0,21.3]
[3,16,15,1,0,-1.784,0,0,0,-0.099,-0.716,3.328,3.486,-3.885,-0.331,0,21.32]
[3,16,16,1,0,-1.735,0,0,0,-0.098,-0.855,2.966,3.718,-3.889,-0.107,0,21.33]
[3,16,17,1,0,-1.621,0,0,0,-0.094,-0.886,2.852,3.72,-4.161,0.192,0,21.32]
[3,16,18,1,0,-1.476,0,0,0,-0.089,-0.874,2.779,3.718,-4.428,0.37,0,21.29]
[3,16,19,1,0,-1.38,0,0,0,-0.087,-0.996,2.399,4.547,-4.701,0.218,0,21.28]
[3,16,20,1,0,-1.501,0,0,0,-0.1,-1.328,2.006,6.697,-5.008,-0.766,0,21.33]
[3,16,21,1,0,-1.572,0,0,0,-0.107,-1.459,1.803,6.939,-5.027,-0.577,0,21.37]
[3,16,22,1,0,-1.572,0,0,0,-0.111,-1.564,1.684,7.136,-5.318,-0.255,0,21.38]
[3,16,23,1,0,-1.577,0,0,0,-0.113,-1.63,1.579,7.306,-5.326,-0.24,0,21.4]
[3,16,24,1,0,-1.338,0,0,0,-0.098,-1.457,1.484,5.887,-5.574,1.095,0,21.33]
[3,17,1,1,0,-0.966,0,0,0,-0.071,-1.079,1.398,4.219,-5.508,2.007,0,21.19]
[3,17,2,1,0,-0.673,0,0,0,-0.05,-0.78,1.319,4.08,-5.732,1.837,0,21.07]
[3,17,3,1,0,-0.462,0,0,0,-0.035,-0.545,1.245,3.975,-5.683,1.503,0,20.97]
[3,17,4,1,0,-0.309,0,0,0,-0.023,-0.368,1.178,3.889,-5.641,1.274,0,20.89]
[3,17,5,1,0,-0.168,0,0,0,-0.013,-0.205,1.115,3.814,-5.882,1.339,0,20.8]
[3,17,6,1,0,-0.057,0,0,0,-0.004,-0.07,1.056,3.749,-5.844,1.17,0,20.72]
[3,17,7,1,0,0.028,0,0,0,2E-3,0.034,1.001,3.691,-5.809,1.053,0,20.65]
[3,17,8,1,0,-0.046,0,0,0,-0.003,-0.056,1.048,4.471,-5.52,0.106,0,20.64]
[3,17,9,1,0,-0.141,0,0,0,-0.009,-0.12,1.712,4.499,-4.711,-1.228,0,20.72]
[3,17,10,1,0,-0.665,0,0,0,-0.037,-0.218,3.26,4.516,-3.696,-3.16,0,20.93]
[3,17,11,1,0,-1.568,0,0,0,-0.078,-0.391,3.52,4.529,-2.967,-3.044,0,21.14]
[3,17,12,1,0,-1.989,-1E-3,0,0,-0.098,-0.729,3.009,4.539,-3.022,-1.708,0,21.25]
[3,17,13,1,0,-3.175,-1E-3,0,0,-0.13,-0.053,5.036,4.548,-2.592,-3.632,0,21.49]
[3,17,14,1,0,-3.726,-1E-3,0,0,-0.129,-0.462,6.151,4.555,-2.184,-4.205,0,21.77]
[3,17,15,1,0,-4.521,-1E-3,0,0,-0.163,-0.536,4.967,4.561,-1.988,-2.319,0,21.93]
[3,17,16,1,0,-4.755,-1E-3,0,0,-0.171,-0.634,4.79,4.566,-2.043,-1.751,0,22.05]
[3,17,17,1,0,-4.401,-1E-3,0,0,-0.141,-1.223,5.718,4.571,-1.859,-2.665,0,22.22]
[3,17,18,1,0,-4.933,-1E-3,0,0,-0.184,-0.918,4.334,4.575,-2.152,-0.721,0,22.27]
[3,17,19,1,0,-5.002,-2E-3,0,0,-0.231,-0.867,2.886,5.411,-2.678,0.483,0,22.24]
[3,17,20,1,0,-4.268,-1E-3,0,0,-0.225,-1.705,2.412,7.567,-3.242,-0.537,0,22.27]
[3,17,21,1,0,-3.876,-1E-3,0,0,-0.225,-1.992,2.166,7.816,-3.529,-0.359,0,22.3]
[3,17,22,1,0,-3.507,-1E-3,0,0,-0.222,-2.231,1.989,8.019,-3.812,-0.235,0,22.31]
[3,17,23,1,0,-3.097,-1E-3,0,0,-0.216,-2.441,1.836,8.196,-4.364,0.089,0,22.31]
[3,17,24,1,0,-2.504,-1E-3,0,0,-0.187,-2.272,1.702,6.274,-4.592,1.58,0,22.2]
[3,18,1,1,0,-1.849,-1E-3,0,0,-0.145,-1.879,1.582,4.567,-4.791,2.516,0,22.04]
[3,18,2,1,0,-1.331,-1E-3,0,0,-0.111,-1.527,1.475,4.397,-5.276,2.373,0,21.88]
[3,18,3,1,0,-0.96,0,0,0,-0.083,-1.187,1.379,4.267,-5.491,2.077,0,21.74]
[3,18,4,1,0,-0.676,0,0,0,-0.06,-0.887,1.291,4.158,-5.714,1.888,0,21.61]
[3,18,5,1,0,-0.449,0,0,0,-0.041,-0.619,1.212,4.063,-5.94,1.774,0,21.49]
[3,18,6,1,0,-0.236,0,0,0,-0.022,-0.344,1.139,3.981,-6.45,1.933,0,21.37]
[3,18,7,1,0,-0.056,0,0,0,-0.005,-0.084,1.072,3.907,-6.677,1.843,0,21.24]
[3,18,8,1,0,-0.025,0,0,0,-2E-3,-0.039,1.089,4.673,-6.646,0.951,0,21.18]
[3,18,9,1,0,-0.033,0,0,0,-0.003,-0.037,1.692,4.688,-5.802,-0.506,0,21.21]
[3,18,10,1,0,-0.395,0,0,0,-0.027,-0.112,3.516,4.693,-4.764,-2.912,0,21.41]
[3,18,11,1,0,-1.779,-1E-3,0,0,-0.096,0.168,5.328,4.696,-3.795,-4.522,0,21.71]
[3,18,12,1,0,-2.745,-1E-3,0,0,-0.122,-0.245,6.175,4.697,-3.118,-4.639,0,22.02]
[3,18,13,1,0,-3.39,-1E-3,0,0,-0.128,-0.854,6.796,4.696,-2.713,-4.405,0,22.31]
[3,18,14,1,0,-3.917,-1E-3,0,0,-0.138,-1.334,6.668,4.696,-2.551,-3.423,0,22.54]
[3,18,15,1,0,-4.772,-1E-3,0,0,-0.19,-1.015,4.933,4.694,-2.585,-1.064,0,22.61]
[3,18,16,1,0,-5.09,-2E-3,0,0,-0.222,-0.584,4.196,4.693,-2.861,-0.131,0,22.62]
[3,18,17,1,0,-5.074,-2E-3,0,0,-0.238,-0.283,3.869,4.691,-3.129,0.166,0,22.61]
[3,18,18,1,0,-4.658,-2E-3,0,0,-0.233,-0.312,3.814,4.69,-3.4,0.101,0,22.6]
[3,18,19,1,0,-4.277,-2E-3,0,0,-0.245,-0.504,3.139,5.519,-3.941,0.312,0,22.58]
[3,18,20,1,0,-3.397,-1E-3,0,0,-0.221,-1.749,2.496,7.67,-4.237,-0.561,0,22.62]
[3,18,21,1,0,-2.975,-1E-3,0,0,-0.216,-2.089,2.19,7.914,-4.795,-0.027,0,22.62]
[3,18,22,1,0,-2.593,-1E-3,0,0,-0.207,-2.276,2.015,8.113,-5.348,0.297,0,22.6]
[3,18,23,1,0,-2.316,-1E-3,0,0,-0.196,-2.348,1.865,8.285,-5.62,0.33,0,22.58]
[3,18,24,1,0,-1.778,-1E-3,0,0,-0.161,-2.078,1.732,6.36,-6.121,2.048,0,22.44]
[3,19,1,1,0,-1.215,0,0,0,-0.114,-1.55,1.614,4.648,-6.311,2.928,0,22.25]
[3,19,2,1,0,-0.777,0,0,0,-0.076,-1.085,1.507,4.475,-6.795,2.752,0,22.06]
[3,19,3,1,0,-0.43,0,0,0,-0.043,-0.646,1.411,4.341,-7.286,2.653,0,21.89]
[3,19,4,1,0,-0.166,0,0,0,-0.017,-0.259,1.323,4.228,-7.498,2.388,0,21.73]
[3,19,5,1,0,0.065,0,0,0,0.007,0.107,1.243,4.131,-8.002,2.448,0,21.56]
[3,19,6,1,0,0.276,0,0,0,0.029,0.47,1.17,4.045,-8.507,2.518,0,21.4]
[3,19,7,1,0,0.472,0,0,0,0.05,0.827,1.102,3.969,-9.014,2.594,0,21.22]
[3,19,8,1,0,0.591,0,0,0,0.06,1.012,1.217,3.968,-8.656,1.808,0,21.1]
[3,19,9,1,0,0.829,0,0,0,0.073,0.913,2.033,3.913,-7.488,-0.274,0,21.12]
[3,19,10,1,0,0.724,0,0,0,0.049,0.461,4.803,3.861,-5.888,-4.011,0,21.39]
[3,19,11,1,0,-1.568,0,0,0,-0.073,1.214,8.942,3.814,-4.722,-7.606,0,21.9]
[3,19,12,1,0,-2.728,-1E-3,0,0,-0.07,-0.139,13.498,3.771,-3.677,-10.655,0,22.61]
[3,19,13,1,0,-3.492,-1E-3,0,0,-0.037,-2.444,16.673,3.731,-2.95,-11.481,0,23.37]
[3,19,14,1,0,-3.994,-1E-3,0,0,-0.003,-4.838,18.635,3.695,-2.488,-11.006,0,24.1]
[3,19,15,1,0,-4.361,-1E-3,0,0,-0.006,-6.748,18.126,3.661,-2.479,-8.192,0,24.65]
[3,19,16,1,0,-4.639,-1E-3,0,0,-0.008,-7.797,15.415,3.884,-2.353,-4.501,0,24.95]
[3,19,17,1,0,-4.81,-2E-3,0,0,-0.047,-7.717,11.95,3.877,-2.641,-0.61,0,24.99]
[3,19,18,1,0,-4.665,-2E-3,0,0,-0.096,-6.932,9.407,3.868,-3.133,1.554,0,24.89]
[3,19,19,1,0,-4.763,-2E-3,0,0,-0.18,-5.724,7.11,4.69,-3.864,2.733,0,24.71]
[3,19,20,1,0,-5.003,-2E-3,0,0,-0.286,-4.604,5.921,6.832,-4.635,1.777,0,24.59]
[3,19,21,1,0,-4.774,-0.003,0,0,-0.369,-3.687,5.322,7.069,-5.413,1.854,0,24.46]
[3,19,22,1,0,-4.707,-0.003,0,0,-0.46,-2.729,4.861,7.259,-5.921,1.699,0,24.35]
[3,19,23,1,0,-4.952,-0.003,0,0,-0.584,-1.541,4.464,7.424,-6.435,1.627,0,24.24]
[3,19,24,1,0,-4.441,-0.003,0,0,-0.597,-0.867,4.116,6,-6.918,2.711,0,24.06]
[3,20,1,1,0,-2.802,-2E-3,0,0,-0.409,-1.243,3.809,4.326,-7.373,3.693,0,23.81]
[3,20,2,1,0,-1.656,-1E-3,0,0,-0.251,-1.345,3.535,4.182,-7.841,3.377,0,23.59]
[3,20,3,1,0,-0.932,-1E-3,0,0,-0.146,-1.088,3.29,4.073,-8.606,3.41,0,23.36]
[3,20,4,1,0,-0.472,0,0,0,-0.073,-0.662,3.069,3.982,-9.089,3.246,0,23.15]
[3,20,5,1,0,-0.13,0,0,0,-0.02,-0.205,2.869,3.903,-9.578,3.161,0,22.94]
[3,20,6,1,0,0.148,0,0,0,0.022,0.25,2.687,3.834,-10.072,3.131,0,22.73]
[3,20,7,1,0,0.405,0,0,0,0.059,0.736,2.522,3.772,-10.866,3.371,0,22.5]
[3,20,8,1,0,0.571,0,0,0,0.077,1.026,2.508,3.785,-10.477,2.51,0,22.33]
[3,20,9,1,0,0.718,0,0,0,0.087,1.108,2.721,3.741,-9.825,1.449,0,22.24]
[3,20,10,1,0,0.98,0,0,0,0.099,0.727,4.12,3.7,-8.666,-0.961,0,22.3]
[3,20,11,1,0,0.116,0,0,0,0.009,0.87,7.109,3.663,-7.63,-4.137,0,22.58]
[3,20,12,1,0,-1.681,-1E-3,0,0,-0.092,1.067,10.807,3.629,-6.428,-7.301,0,23.06]
[3,20,13,1,0,-2.65,-1E-3,0,0,-0.1,-0.293,13.68,3.597,-5.575,-8.66,0,23.64]
[3,20,14,1,0,-3.331,-1E-3,0,0,-0.087,-1.996,15.476,3.568,-5.012,-8.616,0,24.22]
[3,20,15,1,0,-3.982,-1E-3,0,0,-0.109,-3.226,13.708,3.541,-4.896,-5.034,0,24.55]
[3,20,16,1,0,-4.52,-1E-3,0,0,-0.147,-3.534,11.015,3.77,-4.679,-1.904,0,24.68]
[3,20,17,1,0,-4.635,-1E-3,0,0,-0.176,-3.27,9.428,3.769,-4.962,-0.152,0,24.69]
[3,20,18,1,0,-4.721,-1E-3,0,0,-0.224,-2.535,7.562,3.765,-5.469,1.623,0,24.58]
[3,20,19,1,0,-4.982,-2E-3,0,0,-0.298,-1.46,6.047,4.592,-6.24,2.342,0,24.42]
[3,20,20,1,0,-5.524,-2E-3,0,0,-0.391,-0.431,5.191,6.74,-6.771,1.189,0,24.35]
[3,20,21,1,0,-4.728,-2E-3,0,0,-0.384,-0.604,4.628,6.98,-7.299,1.409,0,24.25]
[3,20,22,1,0,-3.628,-1E-3,0,0,-0.322,-1.204,4.259,7.175,-7.547,1.268,0,24.17]
[3,20,23,1,0,-2.79,-1E-3,0,0,-0.27,-1.557,3.94,7.343,-8.081,1.415,0,24.07]
[3,20,24,1,0,-1.947,-1E-3,0,0,-0.2,-1.5,3.658,5.923,-8.578,2.645,0,23.9]
[3,21,1,1,0,-1.18,0,0,0,-0.125,-1.094,3.406,4.253,-8.756,3.496,0,23.66]
[3,21,2,1,0,-0.619,0,0,0,-0.067,-0.673,3.18,4.112,-9.237,3.305,0,23.44]
[3,21,3,1,0,-0.222,0,0,0,-0.024,-0.265,2.975,4.006,-9.435,2.965,0,23.24]
[3,21,4,1,0,0.079,0,0,0,0.009,0.101,2.789,3.918,-9.641,2.745,0,23.06]
[3,21,5,1,0,0.342,0,0,0,0.037,0.467,2.619,3.842,-10.146,2.838,0,22.87]
[3,21,6,1,0,0.565,0,0,0,0.06,0.799,2.463,3.776,-10.357,2.692,0,22.69]
[3,21,7,1,0,0.771,0,0,0,0.082,1.137,2.32,3.717,-10.867,2.839,0,22.5]
[3,21,8,1,0,0.884,0,0,0,0.089,1.269,2.365,3.732,-10.198,1.858,0,22.38]
[3,21,9,1,0,1.069,0,0,0,0.097,1.158,2.881,3.691,-9.286,0.39,0,22.35]
[3,21,10,1,0,1.17,0,0,0,0.091,0.647,4.289,3.652,-8.159,-1.692,0,22.47]
[3,21,11,1,0,0.703,0,0,0,0.046,0.161,5.923,3.617,-7.105,-3.345,0,22.69]
[3,21,12,1,0,-1.707,0,0,0,-0.082,1.296,10.209,3.585,-6.191,-7.109,0,23.16]
[3,21,13,1,0,-2.933,-1E-3,0,0,-0.104,0.287,12.768,3.555,-5.328,-8.245,0,23.71]
[3,21,14,1,0,-3.784,-1E-3,0,0,-0.115,-1.049,12.79,3.528,-4.705,-6.664,0,24.16]
[3,21,15,1,0,-4.375,-1E-3,0,0,-0.132,-1.893,11.726,3.503,-4.565,-4.263,0,24.44]
[3,21,16,1,0,-4.671,-1E-3,0,0,-0.146,-2.32,10.831,3.734,-4.654,-2.772,0,24.63]
[3,21,17,1,0,-4.679,-1E-3,0,0,-0.154,-2.488,9.967,3.735,-4.708,-1.671,0,24.74]
[3,21,18,1,0,-4.74,-1E-3,0,0,-0.192,-2.134,7.949,3.732,-5.245,0.631,0,24.7]
[3,21,19,1,0,-5.21,-1E-3,0,0,-0.267,-1.201,5.878,4.561,-5.743,1.984,0,24.56]
[3,21,20,1,0,-5.545,-2E-3,0,0,-0.345,-0.458,4.945,6.71,-6.552,1.247,0,24.48]
[3,21,21,1,0,-4.716,-1E-3,0,0,-0.329,-0.704,4.424,6.951,-6.8,1.174,0,24.4]
[3,21,22,1,0,-3.63,-1E-3,0,0,-0.283,-1.262,4.068,7.148,-7.332,1.292,0,24.32]
[3,21,23,1,0,-2.918,-1E-3,0,0,-0.246,-1.511,3.759,7.317,-7.582,1.181,0,24.24]
[3,21,24,1,0,-2.089,-1E-3,0,0,-0.19,-1.472,3.487,5.898,-8.082,2.448,0,24.07]
[3,22,1,1,0,-1.306,0,0,0,-0.123,-1.108,3.245,4.229,-8.263,3.326,0,23.85]
[3,22,2,1,0,-0.727,0,0,0,-0.071,-0.727,3.028,4.09,-8.746,3.153,0,23.64]
[3,22,3,1,0,-0.316,0,0,0,-0.031,-0.349,2.832,3.985,-8.947,2.828,0,23.45]
[3,22,4,1,0,-0.006,0,0,0,-1E-3,-0.007,2.653,3.897,-9.155,2.618,0,23.28]
[3,22,5,1,0,0.242,0,0,0,0.024,0.304,2.491,3.823,-9.369,2.486,0,23.11]
[3,22,6,1,0,0.448,0,0,0,0.044,0.587,2.342,3.757,-9.587,2.408,0,22.95]
[3,22,7,1,0,0.645,0,0,0,0.064,0.889,2.205,3.699,-10.099,2.596,0,22.78]
[3,22,8,1,0,0.746,0,0,0,0.07,1.007,2.237,3.715,-9.444,1.669,0,22.67]
[3,22,9,1,0,0.969,0,0,0,0.08,0.84,2.956,3.674,-8.268,-0.251,0,22.69]
[3,22,10,1,0,0.803,0,0,0,0.053,0.443,5.27,3.637,-6.645,-3.562,0,22.92]
[3,22,11,1,0,-1.25,0,0,0,-0.065,1.133,7.942,3.602,-5.691,-5.671,0,23.3]
[3,22,12,1,0,-2.62,-1E-3,0,0,-0.094,0.542,11.208,3.571,-4.55,-8.056,0,23.84]
[3,22,13,1,0,-3.469,-1E-3,0,0,-0.079,-0.969,14.342,3.542,-4.022,-9.344,0,24.46]
[3,22,14,1,0,-4.089,-1E-3,0,0,-0.06,-2.774,15.617,3.515,-3.479,-8.729,0,25.04]
[3,22,15,1,0,-4.495,-1E-3,0,0,-0.048,-4.281,15.47,3.49,-3.158,-6.978,0,25.51]
[3,22,16,1,0,-4.616,-1E-3,0,0,-0.035,-5.45,15.291,3.722,-3.072,-5.839,0,25.9]
[3,22,17,1,0,-4.682,-1E-3,0,0,-0.05,-6.016,13.195,3.723,-3.168,-3.001,0,26.1]
[3,22,18,1,0,-4.749,-1E-3,0,0,-0.093,-5.743,9.994,3.722,-3.429,0.3,0,26.08]
[3,22,19,1,0,-5.061,-2E-3,0,0,-0.173,-4.76,7.308,4.55,-4.175,2.312,0,25.92]
[3,22,20,1,0,-5.366,-2E-3,0,0,-0.263,-3.78,6.141,6.7,-4.954,1.524,0,25.82]
[3,22,21,1,0,-5.155,-2E-3,0,0,-0.32,-3.015,5.432,6.942,-5.46,1.579,0,25.72]
[3,22,22,1,0,-5.025,-2E-3,0,0,-0.394,-2.162,4.975,7.139,-6.248,1.717,0,25.6]
[3,22,23,1,0,-5.046,-0.003,0,0,-0.472,-1.246,4.582,7.309,-6.763,1.639,0,25.49]
[3,22,24,1,0,-4.416,-2E-3,0,0,-0.474,-0.709,4.238,5.89,-7.246,2.719,0,25.31]
[3,23,1,1,0,-2.795,-2E-3,0,0,-0.338,-0.96,3.933,4.222,-7.983,3.923,0,25.05]
[3,23,2,1,0,-1.593,-1E-3,0,0,-0.206,-1.045,3.66,4.082,-8.448,3.55,0,24.81]
[3,23,3,1,0,-0.867,0,0,0,-0.116,-0.806,3.415,3.978,-8.925,3.321,0,24.59]
[3,23,4,1,0,-0.345,0,0,0,-0.048,-0.414,3.193,3.891,-9.699,3.421,0,24.36]
[3,23,5,1,0,0.029,0,0,0,0.004,0.04,2.992,3.816,-10.185,3.304,0,24.14]
[3,23,6,1,0,0.325,0,0,0,0.045,0.495,2.808,3.751,-10.678,3.253,0,23.93]
[3,23,7,1,0,0.592,0,0,0,0.081,0.984,2.64,3.693,-11.472,3.481,0,23.69]
[3,23,8,1,0,0.775,0,0,0,0.099,1.259,2.722,3.71,-11.082,2.517,0,23.53]
[3,23,9,1,0,1.039,0,0,0,0.115,1.164,3.197,3.669,-9.853,0.669,0,23.48]
[3,23,10,1,0,1.307,0,0,0,0.115,0.549,5.38,3.632,-8.456,-2.528,0,23.65]
[3,23,11,1,0,-0.957,0,0,0,-0.06,1.615,8.929,3.598,-6.92,-6.205,0,24.06]
[3,23,12,1,0,-2.207,-1E-3,0,0,-0.085,0.643,13.357,3.566,-5.807,-9.466,0,24.7]
[3,23,13,1,0,-3.008,-1E-3,0,0,-0.061,-1.428,17.014,3.538,-5.042,-11.012,0,25.43]
[3,23,14,1,0,-3.583,-1E-3,0,0,-0.027,-3.79,19.337,3.511,-4.561,-10.886,0,26.16]
[3,23,15,1,0,-3.987,-1E-3,0,0,-0.012,-5.823,19.382,3.486,-4.291,-8.754,0,26.74]
[3,23,16,1,0,-4.274,-1E-3,0,0,-0.018,-7.129,17.303,3.718,-4.19,-5.41,0,27.1]
[3,23,17,1,0,-4.38,-1E-3,0,0,-0.047,-7.424,14.14,3.72,-4.246,-1.761,0,27.22]
[3,23,18,1,0,-4.367,-1E-3,0,0,-0.101,-6.803,10.829,3.718,-4.748,1.474,0,27.12]
[3,23,19,1,0,-4.566,-2E-3,0,0,-0.197,-5.549,8.145,4.547,-5.75,3.372,0,26.89]
[3,23,20,1,0,-4.65,-2E-3,0,0,-0.289,-4.471,6.929,6.697,-6.52,2.305,0,26.74]
[3,23,21,1,0,-4.341,-2E-3,0,0,-0.347,-3.606,6.189,6.939,-7.016,2.185,0,26.59]
[3,23,22,1,0,-4.138,-2E-3,0,0,-0.41,-2.761,5.675,7.136,-7.522,2.022,0,26.46]
[3,23,23,1,0,-4.135,-0.003,0,0,-0.485,-1.823,5.232,7.306,-8.035,1.943,0,26.33]
[3,23,24,1,0,-3.997,-0.003,0,0,-0.517,-0.778,4.842,5.887,-8.233,2.798,0,26.14]
[3,24,1,1,0,-2.787,-2E-3,0,0,-0.394,-0.614,4.496,4.219,-8.974,4.056,0,25.87]
[3,24,2,1,0,-1.599,-1E-3,0,0,-0.23,-0.775,4.186,4.08,-9.152,3.49,0,25.64]
[3,24,3,1,0,-0.823,0,0,0,-0.119,-0.647,3.908,3.975,-9.632,3.339,0,25.42]
[3,24,4,1,0,-0.352,0,0,0,-0.05,-0.346,3.655,3.889,-9.828,3.031,0,25.22]
[3,24,5,1,0,0.009,0,0,0,1E-3,0.011,3.426,3.814,-10.322,3.06,0,25.01]
[3,24,6,1,0,0.285,0,0,0,0.038,0.363,3.217,3.749,-10.526,2.874,0,24.82]
[3,24,7,1,0,0.526,0,0,0,0.069,0.729,3.025,3.691,-11.029,2.989,0,24.62]
[3,24,8,1,0,0.591,0,0,0,0.072,0.82,3.006,4.471,-10.669,1.71,0,24.51]
[3,24,9,1,0,0.647,0,0,0,0.07,0.722,3.282,4.499,-9.753,0.533,0,24.47]
[3,24,10,1,0,0.637,0,0,0,0.06,0.42,4.109,4.516,-8.893,-0.849,0,24.53]
[3,24,11,1,0,-0.303,0,0,0,-0.022,0.66,6.591,4.529,-7.564,-3.892,0,24.79]
[3,24,12,1,0,-1.9,-1E-3,0,0,-0.097,0.737,9.849,4.539,-6.355,-6.772,0,25.24]
[3,24,13,1,0,-2.79,-1E-3,0,0,-0.086,-0.585,13.917,4.548,-5.535,-9.468,0,25.87]
[3,24,14,1,0,-3.511,-1E-3,0,0,-0.078,-2.424,14.66,4.555,-4.965,-8.236,0,26.42]
[3,24,15,1,0,-4.178,-1E-3,0,0,-0.098,-3.579,12.534,4.561,-4.562,-4.677,0,26.73]
[3,24,16,1,0,-4.35,-1E-3,0,0,-0.1,-4.126,11.998,4.566,-4.668,-3.319,0,26.95]
[3,24,17,1,0,-4.403,-1E-3,0,0,-0.113,-4.288,10.577,4.571,-4.72,-1.623,0,27.06]
[3,24,18,1,0,-4.54,-1E-3,0,0,-0.161,-3.798,8.232,4.575,-5.244,0.936,0,27]
[3,24,19,1,0,-4.922,-2E-3,0,0,-0.242,-2.762,6.335,5.411,-6.011,2.193,0,26.85]
[3,24,20,1,0,-5.34,-2E-3,0,0,-0.326,-1.862,5.414,7.567,-6.539,1.088,0,26.78]
[3,24,21,1,0,-5.321,-2E-3,0,0,-0.376,-1.23,4.851,7.816,-6.788,1.05,0,26.71]
[3,24,22,1,0,-5.383,-2E-3,0,0,-0.429,-0.583,4.47,8.019,-7.042,0.949,0,26.65]
[3,24,23,1,0,-4.796,-2E-3,0,0,-0.429,-0.649,4.14,8.196,-7.577,1.119,0,26.57]
[3,24,24,1,0,-3.493,-2E-3,0,0,-0.336,-1.007,3.847,6.274,-7.783,2.499,0,26.41]
[3,25,1,1,0,-2.245,-1E-3,0,0,-0.226,-1.076,3.586,4.567,-7.962,3.356,0,26.18]
[3,25,2,1,0,-1.443,-1E-3,0,0,-0.149,-0.939,3.351,4.397,-8.155,2.938,0,25.99]
[3,25,3,1,0,-0.895,0,0,0,-0.094,-0.715,3.138,4.267,-8.358,2.657,0,25.81]
[3,25,4,1,0,-0.498,0,0,0,-0.052,-0.459,2.944,4.158,-8.567,2.475,0,25.64]
[3,25,5,1,0,-0.192,0,0,0,-0.02,-0.197,2.767,4.063,-8.782,2.361,0,25.49]
[3,25,6,1,0,0.055,0,0,0,0.006,0.061,2.605,3.981,-8.999,2.291,0,25.33]
[3,25,10,1,0,0.266,0,0,0,0.023,0.267,2.648,4.693,-8.263,0.366,0,25.03]
[3,25,13,1,0,-0.059,0,0,0,-0.004,-0.041,3.173,4.696,-7.403,-0.362,0,25.05]
[3,25,17,1,0,-1.91,-1E-3,0,0,-0.103,-0.175,4.42,4.691,-5.889,-1.034,0,25.44]
[3,25,20,1,0,-1.519,0,0,0,-0.098,-1.151,2.329,7.67,-6.719,-0.512,0,25.4]
[3,25,23,1,0,-1.407,0,0,0,-0.102,-1.365,1.874,8.285,-7.572,0.287,0,25.39]
[3,25,24,1,0,-1.047,0,0,0,-0.078,-1.088,1.759,6.36,-7.798,1.892,0,25.26]
[3,26,3,1,0,0.095,0,0,0,0.008,0.115,1.471,4.341,-8.411,2.381,0,24.74]
[3,26,8,1,0,0.9,0,0,0,0.072,1.172,1.392,3.968,-8.671,1.166,0,24.08]
[3,26,11,1,0,0.719,0,0,0,0.046,0.517,2.877,3.814,-6.969,-1.004,0,24.16]
[3,26,14,1,0,-0.157,0,0,0,-0.009,-0.07,3.579,3.695,-6.218,-0.819,0,24.38]
[3,26,18,1,0,-0.194,0,0,0,-0.012,-0.174,2.014,3.868,-7.004,1.502,0,24.23]
[3,26,21,1,0,-0.357,0,0,0,-0.025,-0.399,1.444,7.069,-7.554,-0.177,0,24.18]
[3,26,24,1,0,-0.3,0,0,0,-0.022,-0.366,1.174,6,-7.789,1.304,0,24.07]
[3,27,1,1,0,0.004,0,0,0,0,0.005,1.102,4.326,-7.714,2.276,0,23.92]
[3,27,4,1,0,0.451,0,0,0,0.032,0.552,0.919,3.982,-7.27,1.334,0,23.61]
[3,27,9,1,0,0.525,0,0,0,0.031,0.473,1.425,3.741,-5.465,-0.73,0,23.42]
[3,27,12,1,0,-0.471,0,0,0,-0.022,-0.141,3.429,3.629,-4.235,-2.189,0,23.76]
[3,27,15,1,0,-0.743,0,0,0,-0.037,-0.443,2.131,3.541,-4.518,0.07,0,23.77]
[3,27,19,1,0,-0.77,0,0,0,-0.043,-0.602,1.706,4.592,-5.074,0.191,0,23.77]
[3,27,22,1,0,-1.127,0,0,0,-0.072,-1.165,1.078,7.175,-5.692,-0.197,0,23.88]
[3,27,23,1,0,-1.152,0,0,0,-0.076,-1.235,1.001,7.343,-5.698,-0.184,0,23.89]
[3,28,5,1,0,0.253,0,0,0,0.019,0.335,0.679,3.842,-6.783,1.655,0,23.2]
[3,28,6,1,0,0.388,0,0,0,0.03,0.527,0.64,3.776,-7.016,1.655,0,23.09]
[3,28,10,1,0,0.552,0,0,0,0.034,0.423,2.108,3.652,-5.261,-1.509,0,23]
[3,28,13,1,0,-0.551,0,0,0,-0.028,-0.242,2.878,3.555,-4.29,-1.322,0,23.3]
[3,28,16,1,0,-2.403,-1E-3,0,0,-0.111,-0.571,3.233,3.734,-3.964,0.084,0,23.77]
[3,28,20,1,0,-1.328,0,0,0,-0.084,-1.176,1.642,6.71,-5.287,-0.477,0,23.63]
[3,28,23,1,0,-1.208,0,0,0,-0.089,-1.367,1.266,7.317,-6.133,0.214,0,23.62]
[3,28,24,1,0,-0.982,0,0,0,-0.074,-1.155,1.174,5.898,-6.093,1.231,0,23.54]
[3,29,6,1,0,0.424,0,0,0,0.035,0.613,0.788,3.757,-7.423,1.804,0,22.75]
[3,29,7,1,0,0.552,0,0,0,0.046,0.814,0.742,3.699,-7.654,1.801,0,22.63]
[3,29,11,1,0,0.598,0,0,0,0.043,0.715,1.269,3.602,-6.41,0.182,0,22.45]
[3,29,14,1,0,0.334,0,0,0,0.022,0.333,1.625,3.515,-5.846,0.018,0,22.46]
[3,29,17,1,0,-0.105,0,0,0,-0.006,-0.086,2.029,3.723,-5.33,-0.226,0,22.56]
[3,29,21,1,0,-0.589,0,0,0,-0.039,-0.679,0.931,6.942,-6.199,-0.367,0,22.6]
[3,29,24,1,0,-0.456,0,0,0,-0.033,-0.589,0.746,5.89,-7.009,1.451,0,22.5]
[3,30,1,1,0,-0.104,0,0,0,-0.008,-0.139,0.698,4.222,-7.214,2.545,0,22.33]
[3,30,7,1,0,0.981,0,0,0,0.08,1.494,0.486,3.693,-8.846,2.112,0,21.48]
[3,30,8,1,0,1.04,0,0,0,0.082,1.525,0.695,3.71,-8.215,1.163,0,21.4]
[3,30,12,1,0,-0.71,0,0,0,-0.031,0.28,5.673,3.566,-4.005,-4.773,0,22.14]
[3,30,15,1,0,-3.855,-1E-3,0,0,-0.112,-0.489,7.972,3.486,-2.817,-4.185,0,23.09]
[3,30,19,1,0,-4.855,-1E-3,0,0,-0.22,-0.292,3.862,4.547,-4.02,0.979,0,23.32]
[3,30,22,1,0,-2.81,-1E-3,0,0,-0.188,-1.789,2.454,7.136,-5.383,0.581,0,23.25]
[3,31,1,1,0,-1.163,0,0,0,-0.098,-1.259,1.917,4.219,-6.62,3.004,0,22.87]
[3,31,4,1,0,-0.135,0,0,0,-0.012,-0.182,1.543,3.889,-7.253,2.15,0,22.4]
[3,31,6,1,0,0.282,0,0,0,0.027,0.416,1.351,3.749,-7.98,2.155,0,22.11]
[3,31,9,1,0,0.38,0,0,0,0.03,0.38,2.022,4.499,-6.193,-1.118,0,22.01]
[3,31,13,1,0,-3.162,-1E-3,0,0,-0.106,-0.45,8.301,4.548,-3.126,-6.003,0,23.17]
[3,31,16,1,0,-4.41,-1E-3,0,0,-0.088,-3.062,9.21,4.566,-2.248,-3.968,0,24.17]
[3,31,20,1,0,-6.256,-2E-3,0,0,-0.301,-1.356,3.878,7.567,-3.678,0.149,0,24.32]
[3,31,23,1,0,-4.427,-2E-3,0,0,-0.359,-1.656,2.872,8.196,-5.559,0.936,0,24.19]
[4,1,2,1,0,-1.287,-1E-3,0,0,-0.14,-1.399,2.29,4.397,-6.972,3.111,0,23.59]
[4,1,5,1,0,-0.218,0,0,0,-0.025,-0.323,1.87,4.063,-7.884,2.517,0,23.09]
[4,1,7,1,0,0.251,0,0,0,0.029,0.419,1.649,3.907,-8.886,2.631,0,22.74]
[4,1,11,1,0,0.569,0,0,0,0.047,0.281,3.693,4.696,-7.367,-1.919,0,22.63]
[4,1,14,1,0,-2.999,-1E-3,0,0,-0.134,-0.572,8.98,4.696,-5.335,-4.635,0,23.73]
[4,1,17,1,0,-4.24,-1E-3,0,0,-0.196,-1.4,7.146,4.691,-5.27,-0.73,0,24.17]
[4,1,21,1,0,-3.404,-1E-3,0,0,-0.257,-1.669,3.515,7.914,-6.913,0.815,0,24.05]
[4,1,24,1,0,-1.713,-1E-3,0,0,-0.158,-1.664,2.686,6.36,-7.922,2.411,0,23.75]
[4,2,2,1,0,-0.553,0,0,0,-0.054,-0.675,2.323,4.475,-8.582,3.066,0,23.31]
[4,2,5,1,0,0.273,0,0,0,0.027,0.377,1.903,4.131,-8.921,2.21,0,22.81]
[4,2,8,1,0,0.739,0,0,0,0.07,1.079,1.584,3.968,-9.595,2.155,0,22.37]
[4,2,12,1,0,0.04,0,0,0,2E-3,0.294,5.573,3.771,-5.979,-3.702,0,22.73]
[4,2,15,1,0,-3.473,-1E-3,0,0,-0.095,-0.617,12.705,3.661,-4.617,-7.563,0,23.98]
[4,2,18,1,0,-4.705,-1E-3,0,0,-0.168,-2.047,8.127,3.868,-4.592,-0.482,0,24.5]
[4,2,22,1,0,-4.142,-1E-3,0,0,-0.296,-1.256,3.798,7.259,-6.731,1.369,0,24.26]
[4,3,1,1,0,-1.365,0,0,0,-0.128,-1.216,2.978,4.326,-8.215,3.62,0,23.75]
[4,3,3,1,0,-0.254,0,0,0,-0.027,-0.314,2.578,4.073,-9.465,3.409,0,23.3]
[4,3,6,1,0,0.68,0,0,0,0.075,1.06,2.113,3.834,-10.946,3.185,0,22.66]
[4,3,9,1,0,1.309,0,0,0,0.137,2.095,2.171,3.741,-11.561,2.106,0,22.07]
[4,3,13,1,0,0.137,0,0,0,0.008,1.184,8.65,3.597,-8.508,-5.068,0,22.58]
[4,3,16,1,0,-3.625,-1E-3,0,0,-0.159,-0.2,11.926,3.77,-7.622,-4.09,0,23.73]
[4,3,19,1,0,-4.076,-1E-3,0,0,-0.226,-0.378,7.34,4.592,-7.958,0.708,0,23.83]
[4,3,23,1,0,-1.786,0,0,0,-0.146,-1.341,3.793,7.343,-9.222,1.358,0,23.41]
[4,4,2,1,0,-0.177,0,0,0,-0.016,-0.188,3.014,4.112,-9.817,3.071,0,22.82]
[4,4,4,1,0,0.344,0,0,0,0.03,0.387,2.624,3.918,-9.362,2.058,0,22.51]
[4,4,7,1,0,0.672,0,0,0,0.054,0.77,2.165,3.717,-8.898,1.521,0,22.17]
[4,4,10,1,0,0.61,0,0,0,0.04,0.458,2.812,3.652,-6.551,-1.022,0,22.15]
[4,4,14,1,0,-3.21,-1E-3,0,0,-0.12,0.25,8.219,3.528,-4.246,-4.42,0,23.21]
[4,4,17,1,0,-4.613,-1E-3,0,0,-0.135,-1.527,9.697,3.735,-3.84,-3.316,0,24.08]
[4,4,20,1,0,-6.101,-2E-3,0,0,-0.299,-0.35,4.757,6.71,-4.959,0.243,0,24.11]
[4,4,24,1,0,-3.208,-1E-3,0,0,-0.221,-1.504,3.065,5.898,-5.423,1.394,0,23.91]
[4,5,1,1,0,-2.355,-1E-3,0,0,-0.171,-1.371,2.847,4.229,-5.625,2.447,0,23.74]
[4,5,5,1,0,-0.821,0,0,0,-0.063,-0.706,2.175,3.823,-5.69,1.283,0,23.3]
[4,5,8,1,0,-0.431,0,0,0,-0.032,-0.409,1.812,3.715,-5.588,0.933,0,23.09]
[4,5,11,1,0,-0.677,0,0,0,-0.04,-0.255,3.017,3.602,-4.211,-1.435,0,23.14]
[4,5,15,1,0,-2.897,-1E-3,0,0,-0.119,-0.182,4.96,3.49,-3.1,-2.152,0,23.68]
[4,5,18,1,0,-2.616,-1E-3,0,0,-0.135,-0.751,2.761,3.722,-3.653,0.672,0,23.7]
[4,5,21,1,0,-2.328,-1E-3,0,0,-0.145,-1.538,1.968,6.942,-4.25,-0.648,0,23.79]
[4,6,1,1,0,-1.336,-1E-3,0,0,-0.098,-1.286,1.487,4.222,-4.999,2.011,0,23.61]
[4,6,2,1,0,-0.981,0,0,0,-0.074,-1.014,1.398,4.082,-5.221,1.81,0,23.49]
[4,6,6,1,0,-0.086,0,0,0,-0.007,-0.112,1.108,3.751,-6.422,1.767,0,23.05]
[4,6,9,1,0,0.267,0,0,0,0.021,0.312,1.491,3.669,-6.018,0.258,0,22.81]
[4,6,12,1,0,-1.733,-1E-3,0,0,-0.074,0.347,5.062,3.566,-3.243,-3.925,0,23.41]
[4,6,16,1,0,-3.129,-1E-3,0,0,-0.122,-0.471,4.76,3.718,-3.188,-1.568,0,23.87]
[4,6,19,1,0,-3.434,-1E-3,0,0,-0.166,-0.371,3.678,4.547,-3.788,-0.465,0,23.98]
[4,6,23,1,0,-2.257,-1E-3,0,0,-0.174,-1.806,1.868,7.306,-5.191,0.255,0,24.01]
[4,7,3,1,0,-0.542,0,0,0,-0.049,-0.677,1.395,3.975,-6.06,1.958,0,23.48]
[4,7,6,1,0,-0.083,0,0,0,-0.007,-0.109,1.151,3.749,-5.922,1.221,0,23.19]
[4,7,7,1,0,0.024,0,0,0,2E-3,0.033,1.083,3.691,-6.163,1.329,0,23.11]
[4,7,10,1,0,-0.109,0,0,0,-0.008,-0.121,1.399,4.516,-5.296,-0.379,0,23.07]
[4,7,13,1,0,-2.21,-1E-3,0,0,-0.069,-0.024,7.551,4.548,-2.895,-6.901,0,23.82]
[4,7,17,1,0,-4.01,-1E-3,0,0,-0.108,-1.985,5.387,4.571,-2.188,-1.666,0,24.6]
[4,7,20,1,0,-5.78,-2E-3,0,0,-0.274,-0.325,2.893,7.567,-3.309,-0.77,0,24.69]
[4,7,24,1,0,-2.817,-2E-3,0,0,-0.225,-1.995,1.887,6.274,-4.912,1.789,0,24.59]
[4,8,4,1,0,-0.606,0,0,0,-0.062,-0.82,1.425,4.158,-6.291,2.198,0,23.95]
[4,8,7,1,0,0.103,0,0,0,0.011,0.172,1.18,3.907,-7.508,2.135,0,23.5]
[4,8,8,1,0,0.196,0,0,0,0.022,0.345,1.112,4.673,-8.034,1.687,0,23.39]
[4,8,11,1,0,-0.416,0,0,0,-0.028,0.26,3.676,4.696,-5.016,-3.171,0,23.65]
[4,8,15,1,0,-3.098,-1E-3,0,0,-2E-3,-4.215,13.984,4.694,-2.689,-8.674,0,25.66]
[4,8,18,1,0,-3.42,-1E-3,0,0,-0.011,-6.926,10.163,4.69,-2.809,-1.685,0,26.48]
[4,8,21,1,0,-3.913,-0.003,0,0,-0.212,-5.455,4.932,7.914,-4.376,1.113,0,26.34]
[4,9,1,1,0,-3.294,-0.004,0,0,-0.48,-1.655,3.336,4.648,-5.787,3.235,0,25.81]
[4,9,5,1,0,-0.886,-1E-3,0,0,-0.141,-0.874,2.495,4.131,-6.878,2.155,0,25.15]
[4,9,8,1,0,-0.204,0,0,0,-0.028,-0.274,2.054,3.968,-7.269,1.752,0,24.77]
[4,9,9,1,0,-0.116,0,0,0,-0.014,-0.151,2.069,3.913,-6.941,1.241,0,24.69]
[4,9,12,1,0,-0.291,0,0,0,-0.024,0.007,3.675,3.771,-5.809,-1.33,0,24.7]
[4,9,16,1,0,-2.147,-1E-3,0,0,-0.105,-0.29,5.234,3.884,-4.364,-2.211,0,25.17]
[4,9,19,1,0,-3.176,-1E-3,0,0,-0.178,-0.201,3.237,4.69,-4.424,0.054,0,25.3]
[4,9,22,1,0,-2.568,-1E-3,0,0,-0.183,-1.41,2.197,7.259,-5.307,0.013,0,25.4]
[4,10,2,1,0,-0.839,0,0,0,-0.073,-0.862,1.664,4.182,-6.233,2.16,0,24.99]
[4,10,6,1,0,0.101,0,0,0,0.009,0.136,1.308,3.834,-7.129,1.741,0,24.49]
[4,10,9,1,0,0.417,0,0,0,0.036,0.524,1.442,3.741,-6.711,0.551,0,24.22]
[4,10,10,1,0,0.457,0,0,0,0.032,0.276,2.193,3.7,-5.338,-1.321,0,24.31]
[4,10,13,1,0,-2.324,-1E-3,0,0,-0.031,-0.549,10.858,3.597,-3.167,-8.384,0,25.53]
[4,10,17,1,0,-3.223,-1E-3,0,0,-0.025,-7.173,13.229,3.769,-2.489,-4.086,0,27.5]
[4,10,20,1,0,-3.173,-2E-3,0,0,-0.071,-7.006,6.279,6.74,-3.553,0.788,0,27.48]
[4,10,23,1,0,-2.051,-0.003,0,0,-0.194,-5.89,4.264,7.343,-4.281,0.812,0,27.29]
[4,11,3,1,0,-1.46,-0.003,0,0,-0.299,-2.303,3.111,4.006,-5.1,2.047,0,26.7]
[4,11,7,1,0,-1.1,-1E-3,0,0,-0.191,-0.483,2.372,3.717,-5.991,1.677,0,26.23]
[4,11,8,1,0,-0.71,-1E-3,0,0,-0.116,-0.528,2.227,3.732,-6.22,1.616,0,26.12]
[4,11,11,1,0,-1.155,-1E-3,0,0,-0.088,-0.35,3.663,3.617,-4.05,-1.636,0,26.24]
[4,11,14,1,0,-1.609,-1E-3,0,0,-0.048,-1.485,5.94,3.528,-3.165,-3.159,0,26.66]
[4,11,18,1,0,-2.002,-1E-3,0,0,-0.012,-3.835,5.859,3.732,-2.434,-1.307,0,27.38]
[4,11,21,1,0,-2.624,-0.003,0,0,-0.137,-3.581,3.137,6.951,-3.546,-0.197,0,27.46]
[4,11,24,1,0,-2.835,-0.004,0,0,-0.36,-1.734,2.416,5.898,-5.113,1.731,0,27.3]
[4,12,5,1,0,-0.166,0,0,0,-0.032,-0.301,1.745,3.823,-7.514,2.445,0,26.44]
[4,12,8,1,0,0.372,0,0,0,0.066,0.857,1.465,3.715,-9.008,2.532,0,25.94]
[4,12,9,1,0,0.498,0,0,0,0.076,0.982,1.676,3.674,-8.375,1.468,0,25.84]
[4,12,12,1,0,-0.601,0,0,0,-0.039,1.181,5.782,3.571,-5.691,-4.203,0,26.19]
[4,12,15,1,0,-1.929,-1E-3,0,0,-0.085,-0.48,5.775,3.49,-4.818,-1.952,0,26.69]
[4,12,19,1,0,-2.516,-1E-3,0,0,-0.121,-1.274,4.565,4.55,-4.98,-0.223,0,27.03]
[4,12,22,1,0,-2.75,-2E-3,0,0,-0.24,-0.981,2.591,7.139,-6.627,0.87,0,26.96]
[4,13,1,1,0,-0.674,0,0,0,-0.079,-0.795,2.051,4.222,-8.123,3.4,0,26.51]
[4,13,6,1,0,0.705,0,0,0,0.088,1.284,1.475,3.751,-10.006,2.702,0,25.57]
[4,13,9,1,0,1.114,0,0,0,0.122,1.864,1.565,3.669,-9.79,1.455,0,25.14]
[4,13,10,1,0,1.329,0,0,0,0.124,1.507,2.222,3.632,-8.617,-0.198,0,25.15]
[4,13,13,1,0,-1.733,-1E-3,0,0,-0.059,1.194,9.732,3.538,-5.406,-7.264,0,26.18]
[4,13,16,1,0,-3.289,-1E-3,0,0,-0.017,-3.254,13.899,3.718,-4.181,-6.875,0,27.65]
[4,13,20,1,0,-4.166,-2E-3,0,0,-0.167,-3.694,5.728,6.697,-5.111,0.715,0,27.87]
[4,13,23,1,0,-3.95,-2E-3,0,0,-0.345,-1.593,3.888,7.306,-6.648,1.345,0,27.59]
[4,14,2,1,0,-1.594,-1E-3,0,0,-0.199,-0.65,3.064,4.08,-7.783,3.084,0,26.99]
[4,14,7,1,0,0.29,0,0,0,0.035,0.361,2.18,3.691,-8.552,1.995,0,26.2]
[4,14,10,1,0,0.322,0,0,0,0.031,0.329,2.382,4.516,-7.891,0.311,0,26.04]
[4,14,11,1,0,0.242,0,0,0,0.023,0.273,2.04,4.529,-7.866,0.759,0,25.99]
[4,14,14,1,0,-0.046,0,0,0,-0.003,-0.022,3.168,4.555,-6.746,-0.906,0,26.04]
[4,14,17,1,0,-2.182,-1E-3,0,0,-0.099,0.024,5.801,4.571,-5.32,-2.794,0,26.58]
[4,14,21,1,0,-3.18,-1E-3,0,0,-0.183,-1.082,2.699,7.816,-5.727,-0.342,0,26.84]
[4,14,23,1,0,-2.475,-1E-3,0,0,-0.168,-1.559,2.16,8.196,-6.556,0.403,0,26.81]
[4,15,5,1,0,0.322,0,0,0,0.03,0.437,1.45,4.063,-8.928,2.626,0,25.78]
[4,15,8,1,0,0.758,0,0,0,0.073,1.19,1.257,4.673,-9.592,1.641,0,25.34]
[4,15,11,1,0,1.112,0,0,0,0.079,0.436,3.389,4.696,-7.578,-2.133,0,25.4]
[4,15,12,1,0,0.415,0,0,0,0.027,0.123,3.746,4.697,-6.791,-2.216,0,25.55]
[4,15,15,1,0,-2.113,-1E-3,0,0,-0.079,0.632,9.049,4.694,-5.967,-6.215,0,26.18]
[4,15,19,1,0,-3.67,-1E-3,0,0,-0.189,-0.291,3.789,5.519,-5.823,0.667,0,26.47]
[4,15,22,1,0,-2.215,-1E-3,0,0,-0.157,-1.599,2.452,8.113,-7.21,0.617,0,26.41]
[4,15,24,1,0,-1.349,0,0,0,-0.11,-1.317,2.072,6.36,-7.968,2.312,0,26.19]
[4,16,6,1,0,0.689,0,0,0,0.065,1.017,1.377,4.045,-9.77,2.576,0,25.1]
[4,16,9,1,0,1.074,0,0,0,0.096,1.556,1.464,3.913,-9.567,1.465,0,24.7]
[4,16,12,1,0,1.213,0,0,0,0.081,0.656,3.596,3.771,-7.562,-1.755,0,24.78]
[4,16,13,1,0,0.914,0,0,0,0.052,0.102,4.927,3.731,-6.797,-2.929,0,24.98]
[4,16,16,1,0,-2.375,-1E-3,0,0,-0.101,0.225,6.203,3.884,-5.417,-2.417,0,25.63]
[4,16,20,1,0,-2.684,-1E-3,0,0,-0.146,-0.856,3.37,6.832,-6.064,-0.452,0,25.8]
[4,17,1,1,0,-0.598,0,0,0,-0.048,-0.643,1.901,4.326,-8.12,3.181,0,25.33]
[4,17,3,1,0,0.118,0,0,0,0.01,0.147,1.651,4.073,-8.527,2.528,0,24.97]
[4,17,7,1,0,0.948,0,0,0,0.087,1.421,1.279,3.772,-9.966,2.459,0,24.3]
[4,17,10,1,0,1.197,0,0,0,0.092,1.284,2.121,3.7,-8.104,-0.291,0,24.12]
[4,17,13,1,0,-0.815,0,0,0,-0.038,0.826,6.305,3.597,-5.55,-4.326,0,24.75]
[4,17,14,1,0,-2.179,-1E-3,0,0,-0.079,0.81,8.489,3.568,-4.897,-5.712,0,25.13]
[4,17,17,1,0,-3.894,-1E-3,0,0,-0.105,-1.404,8.634,3.769,-4.226,-2.774,0,26.03]
[4,17,21,1,0,-5.336,-2E-3,0,0,-0.285,-0.35,3.914,6.98,-5.644,0.723,0,26.1]
[4,18,2,1,0,-0.706,0,0,0,-0.068,-0.717,2.388,4.112,-8.408,3.399,0,25.32]
[4,18,4,1,0,0.129,0,0,0,0.014,0.173,2.074,3.918,-9.376,3.068,0,24.91]
[4,18,8,1,0,1,0,0,0,0.109,1.701,1.682,3.732,-10.78,2.555,0,24.13]
[4,18,11,1,0,1.582,0,0,0,0.119,0.695,3.793,3.617,-7.84,-1.967,0,24.17]
[4,18,12,1,0,1.08,0,0,0,0.071,0.205,4.627,3.585,-7.056,-2.513,0,24.34]
[4,18,15,1,0,-0.745,0,0,0,-0.042,-0.128,4.57,3.503,-6.349,-0.808,0,24.65]
[4,18,18,1,0,-1.261,0,0,0,-0.071,-0.246,4.279,3.732,-6.397,-0.036,0,24.75]
[4,18,22,1,0,-1.118,0,0,0,-0.083,-1.08,2.292,7.148,-8.104,0.945,0,24.71]
[4,19,3,1,0,0.674,0,0,0,0.062,0.967,1.588,3.985,-10.31,3.035,0,23.79]
[4,19,5,1,0,1.122,0,0,0,0.105,1.724,1.401,3.823,-11.019,2.843,0,23.4]
[4,19,9,1,0,1.656,0,0,0,0.146,2.52,1.424,3.674,-10.994,1.573,0,22.76]
[4,19,12,1,0,1.614,0,0,0,0.108,1.148,3.656,3.571,-8.39,-1.707,0,22.93]
[4,19,13,1,0,1.49,0,0,0,0.087,0.395,5.402,3.542,-7.622,-3.293,0,23.15]
[4,19,16,1,0,-2.665,-1E-3,0,0,-0.118,0.351,7.508,3.722,-6.339,-2.458,0,24.05]
[4,19,19,1,0,-2.105,0,0,0,-0.114,-0.722,4.291,4.55,-6.897,0.997,0,24.02]
[4,19,24,1,0,-0.69,0,0,0,-0.053,-0.733,2.296,5.89,-9.04,2.331,0,23.64]
[4,20,3,1,0,0.474,0,0,0,0.039,0.598,1.847,3.978,-9.634,2.697,0,23.05]
[4,20,7,1,0,1.261,0,0,0,0.109,1.799,1.427,3.693,-10.788,2.499,0,22.35]
[4,20,10,1,0,1.456,0,0,0,0.108,1.612,2.28,3.632,-8.888,-0.2,0,22.15]
[4,20,13,1,0,-0.369,0,0,0,-0.018,0.8,7.15,3.538,-6.039,-5.062,0,22.85]
[4,20,14,1,0,-1.719,0,0,0,-0.076,0.622,7.445,3.511,-5.608,-4.175,0,23.13]
[4,20,17,1,0,-3.832,-1E-3,0,0,-0.157,-0.042,6.664,3.72,-5.044,-1.309,0,23.71]
[4,20,20,1,0,-3.343,-1E-3,0,0,-0.177,-0.997,4.04,6.697,-5.908,-0.31,0,23.75]
[4,21,1,1,0,-0.606,0,0,0,-0.049,-0.657,2.282,4.219,-8.786,3.597,0,23.13]
[4,21,4,1,0,0.574,0,0,0,0.052,0.794,1.852,3.889,-10.248,3.087,0,22.48]
[4,21,8,1,0,1.309,0,0,0,0.124,2.111,1.501,4.471,-11.687,2.171,0,21.71]
[4,21,11,1,0,1.582,0,0,0,0.108,0.816,3.995,4.529,-8.173,-2.857,0,21.91]
[4,21,14,1,0,-3.246,-1E-3,0,0,-0.113,0.727,12.203,4.555,-5.677,-8.447,0,23.27]
[4,21,15,1,0,-4.191,-1E-3,0,0,-0.124,-0.583,12.924,4.561,-5.077,-7.509,0,23.77]
[4,21,18,1,0,-5.408,-1E-3,0,0,-0.193,-1.983,8.443,4.575,-5.074,-0.359,0,24.34]
[4,21,22,1,0,-4.297,-1E-3,0,0,-0.297,-1.596,4.063,8.019,-7.492,1.602,0,24.06]
[4,22,2,1,0,-0.737,0,0,0,-0.069,-0.752,2.934,4.397,-9.431,3.659,0,23.24]
[4,22,5,1,0,0.35,0,0,0,0.034,0.448,2.385,4.063,-10.03,2.749,0,22.64]
[4,22,9,1,0,0.883,0,0,0,0.078,1.132,2.33,4.688,-9.757,0.646,0,22.1]
[4,22,12,1,0,-0.264,0,0,0,-0.015,0.417,6.088,4.697,-6.494,-4.429,0,22.62]
[4,22,15,1,0,-4.048,-1E-3,0,0,-0.14,-0.607,10.36,4.694,-4.808,-5.45,0,23.79]
[4,22,16,1,0,-4.548,-1E-3,0,0,-0.151,-1.268,9.992,4.693,-4.66,-4.057,0,24.06]
[4,22,19,1,0,-5.39,-1E-3,0,0,-0.239,-1.044,5.989,5.519,-5.008,0.174,0,24.21]
[4,22,23,1,0,-3.353,-1E-3,0,0,-0.247,-1.826,3.341,8.285,-7.177,0.978,0,24]
[4,23,3,1,0,-0.81,0,0,0,-0.068,-0.758,2.499,4.341,-7.422,2.218,0,23.33]
[4,23,6,1,0,-0.169,0,0,0,-0.014,-0.177,2.062,4.045,-7.255,1.508,0,22.99]
[4,23,10,1,0,0.076,0,0,0,0.006,0.076,1.989,3.861,-6.55,0.541,0,22.73]
[4,23,13,1,0,-0.4,0,0,0,-0.024,-0.214,3.15,3.731,-5.195,-1.048,0,22.86]
[4,23,16,1,0,-0.821,0,0,0,-0.047,-0.504,2.615,3.884,-4.943,-0.185,0,22.92]
[4,23,17,1,0,-0.794,0,0,0,-0.047,-0.549,2.376,3.877,-5.212,0.348,0,22.9]
[4,23,20,1,0,-0.966,0,0,0,-0.061,-0.855,1.862,6.832,-5.782,-1.03,0,22.91]
[4,23,24,1,0,-0.951,0,0,0,-0.066,-1.039,1.269,6,-6.339,1.128,0,22.88]
[4,24,4,1,0,0.224,0,0,0,0.017,0.293,1.009,3.982,-7.782,2.257,0,22.3]
[4,24,7,1,0,0.901,0,0,0,0.079,1.383,0.859,3.772,-9.884,2.89,0,21.76]
[4,24,11,1,0,1.28,0,0,0,0.087,0.986,2.851,3.663,-7.165,-1.703,0,21.64]
[4,24,14,1,0,-1.367,0,0,0,-0.06,0.93,7.524,3.568,-5.226,-5.368,0,22.35]
[4,24,17,1,0,-3.193,-1E-3,0,0,-0.14,0.024,5.624,3.769,-4.607,-1.477,0,22.81]
[4,24,18,1,0,-3.204,-1E-3,0,0,-0.149,-0.099,4.93,3.765,-4.898,-0.346,0,22.83]
[4,24,21,1,0,-2.226,-1E-3,0,0,-0.14,-1.515,2.796,6.98,-6.31,0.416,0,22.83]
[4,25,2,1,0,-0.2,0,0,0,-0.017,-0.252,1.715,4.112,-8.3,2.942,0,22.16]
[4,25,5,1,0,0.549,0,0,0,0.048,0.781,1.395,3.842,-8.94,2.324,0,21.67]
[4,25,8,1,0,0.936,0,0,0,0.08,1.376,1.293,3.732,-9.033,1.616,0,21.26]
[4,25,12,1,0,-0.207,0,0,0,-0.01,0.654,5.6,3.585,-4.671,-4.95,0,21.79]
[4,25,15,1,0,-3.876,-1E-3,0,0,-0.098,-0.635,10.615,3.503,-3.075,-6.434,0,23.06]
[4,25,16,1,0,-4.38,-1E-3,0,0,-0.097,-1.614,10.432,3.734,-2.703,-5.371,0,23.42]
[4,25,19,1,0,-5.313,-1E-3,0,0,-0.18,-1.923,5.831,4.561,-3.107,0.133,0,23.7]
[4,25,22,1,0,-5.625,-2E-3,0,0,-0.34,-0.723,3.545,7.148,-5.003,1,0,23.62]
[4,26,3,1,0,-0.804,0,0,0,-0.078,-0.844,2.357,3.985,-7.447,2.833,0,22.8]
[4,26,6,1,0,0.123,0,0,0,0.013,0.169,1.925,3.757,-8.369,2.382,0,22.3]
[4,26,9,1,0,0.532,0,0,0,0.05,0.706,1.992,3.674,-7.901,0.946,0,21.95]
[4,26,13,1,0,-0.045,0,0,0,-0.003,-0.033,2.922,3.542,-5.946,-0.437,0,22.09]
[4,26,16,1,0,-2.732,-1E-3,0,0,-0.102,0.157,8.712,3.722,-4.121,-5.634,0,22.95]
[4,26,17,1,0,-3.307,-1E-3,0,0,-0.111,-0.588,8.439,3.723,-3.712,-4.443,0,23.25]
[4,26,23,1,0,-3.089,-1E-3,0,0,-0.212,-1.753,2.687,7.309,-5.71,0.77,0,23.34]
[4,26,24,1,0,-2.396,-1E-3,0,0,-0.176,-1.67,2.481,5.89,-5.934,1.806,0,23.22]
[4,27,4,1,0,-0.309,0,0,0,-0.028,-0.365,1.87,3.891,-7.319,2.26,0,22.54]
[4,27,7,1,0,0.404,0,0,0,0.039,0.578,1.548,3.693,-8.547,2.286,0,22.07]
[4,27,11,1,0,0.594,0,0,0,0.041,0.298,3.368,3.598,-5.918,-1.98,0,22.03]
[4,27,14,1,0,-2.834,-1E-3,0,0,-0.086,0.02,9.601,3.511,-3.379,-6.831,0,23.13]
[4,27,17,1,0,-4.416,-1E-3,0,0,-0.142,-1.585,6.539,3.72,-2.841,-1.273,0,23.71]
[4,27,18,1,0,-4.524,-1E-3,0,0,-0.165,-1.386,5.631,3.718,-3.118,-0.156,0,23.72]
[4,27,24,1,0,-2.617,-1E-3,0,0,-0.21,-1.695,2.594,5.887,-5.818,1.861,0,23.56]
[4,28,1,1,0,-1.74,-1E-3,0,0,-0.152,-1.444,2.406,4.219,-6.289,2.999,0,23.36]
[4,28,5,1,0,-0.212,0,0,0,-0.021,-0.268,1.832,3.814,-7.142,1.998,0,22.76]
[4,28,8,1,0,0.172,0,0,0,0.016,0.245,1.582,4.471,-7.56,1.073,0,22.44]
[4,28,12,1,0,-0.443,0,0,0,-0.031,-0.342,2.58,4.539,-5.626,-0.677,0,22.59]
[4,28,15,1,0,-0.881,0,0,0,-0.057,-0.662,2.399,4.561,-5.384,0.025,0,22.67]
[4,28,18,1,0,-0.839,0,0,0,-0.053,-0.551,2.778,4.575,-5.65,-0.26,0,22.64]
[4,28,19,1,0,-1.042,0,0,0,-0.066,-0.727,2.573,5.411,-5.392,-0.757,0,22.69]
[4,29,1,1,0,-0.537,0,0,0,-0.043,-0.693,1.207,4.567,-7.579,3.078,0,22.47]
[4,29,2,1,0,-0.178,0,0,0,-0.014,-0.239,1.134,4.397,-7.781,2.682,0,22.3]
[4,29,6,1,0,0.704,0,0,0,0.061,1.063,0.897,3.981,-8.939,2.233,0,21.67]
[4,29,9,1,0,0.904,0,0,0,0.075,1.343,1.039,4.688,-8.782,0.732,0,21.35]
[4,29,13,1,0,0.592,0,0,0,0.04,0.594,2.294,4.696,-7.326,-0.891,0,21.38]
[4,29,16,1,0,-0.392,0,0,0,-0.021,-0.139,4.501,4.693,-6.072,-2.57,0,21.76]
[4,29,19,1,0,-1.139,0,0,0,-0.065,-0.787,2.827,5.519,-5.853,-0.502,0,21.9]
[4,29,22,1,0,-1.316,0,0,0,-0.087,-1.396,1.515,8.113,-7.029,0.2,0,21.95]
[4,29,24,1,0,-0.813,0,0,0,-0.059,-0.992,1.287,6.36,-8.1,2.317,0,21.76]
[4,30,4,1,0,0.648,0,0,0,0.054,0.949,0.972,4.228,-9.776,2.924,0,20.95]
[4,30,7,1,0,1.301,0,0,0,0.114,2.085,0.805,3.969,-11.301,3.027,0,20.36]
[4,30,10,1,0,1.585,0,0,0,0.124,2.114,1.748,3.861,-9.633,0.201,0,20.07]
[4,30,14,1,0,-0.179,0,0,0,-0.009,0.223,6.876,3.695,-6.225,-4.381,0,20.91]
[4,30,17,1,0,-3.269,-1E-3,0,0,-0.148,0.051,6.305,3.877,-5.403,-1.413,0,21.56]
[4,30,20,1,0,-2.396,0,0,0,-0.138,-1.339,3.621,6.832,-6.544,-0.036,0,21.56]
[4,30,23,1,0,-1.435,0,0,0,-0.103,-1.412,2.354,7.424,-7.9,1.072,0,21.36]
[5,1,1,1,0,-0.559,0,0,0,-0.043,-0.629,2.002,4.326,-8.032,2.934,0,21.04]
[5,1,5,1,0,0.471,0,0,0,0.037,0.601,1.507,3.903,-8.319,1.8,0,20.43]
[5,1,8,1,0,0.748,0,0,0,0.057,0.977,1.363,3.785,-8.158,1.229,0,20.11]
[5,1,11,1,0,0.492,0,0,0,0.028,0.264,3.383,3.663,-5.372,-2.459,0,20.34]
[5,1,15,1,0,-3.989,-1E-3,0,0,-0.118,-0.186,9.782,3.541,-2.982,-6.047,0,21.74]
[5,1,18,1,0,-5.276,-1E-3,0,0,-0.173,-1.334,6.58,3.765,-2.7,-0.863,0,22.28]
[5,1,20,1,0,-6.413,-2E-3,0,0,-0.284,-0.409,4.612,6.74,-3.547,-0.696,0,22.34]
[5,1,23,1,0,-3.897,-1E-3,0,0,-0.255,-1.87,2.994,7.343,-5.169,0.855,0,22.24]
[5,2,2,1,0,-1.499,0,0,0,-0.121,-1.32,2.367,4.112,-6.064,2.525,0,21.75]
[5,2,6,1,0,-0.155,0,0,0,-0.014,-0.193,1.804,3.776,-7.222,2.003,0,21.17]
[5,2,9,1,0,0.193,0,0,0,0.016,0.221,2.055,3.691,-6.516,0.341,0,20.92]
[5,2,12,1,0,-1.55,0,0,0,-0.077,0.505,5.374,3.585,-3.661,-4.177,0,21.43]
[5,2,16,1,0,-4.108,-1E-3,0,0,-0.062,-3.073,10.709,3.734,-1.753,-5.445,0,23.13]
[5,2,19,1,0,-4.99,-2E-3,0,0,-0.15,-3.278,5.928,4.561,-2.138,0.069,0,23.37]
[5,2,21,1,0,-5.558,-2E-3,0,0,-0.279,-2.298,4.439,6.951,-3.507,0.254,0,23.39]
[5,2,24,1,0,-5.151,-0.003,0,0,-0.412,-0.643,3.096,5.898,-4.514,1.729,0,23.19]
[5,3,3,1,0,-1.763,-1E-3,0,0,-0.176,-1.236,2.484,3.985,-5.396,2.104,0,22.7]
[5,3,7,1,0,-0.445,0,0,0,-0.046,-0.526,1.915,3.699,-6.299,1.703,0,22.22]
[5,3,10,1,0,-0.568,0,0,0,-0.044,-0.337,2.804,3.637,-4.59,-0.902,0,22.2]
[5,3,13,1,0,-2.29,-1E-3,0,0,-0.125,-0.04,4.141,3.542,-3.375,-1.852,0,22.55]
[5,3,17,1,0,-3.3,-1E-3,0,0,-0.141,-0.739,4.719,3.723,-2.781,-1.481,0,23.02]
[5,3,20,1,0,-4.463,-2E-3,0,0,-0.243,-0.291,3.244,6.7,-3.404,-1.542,0,23.18]
[5,3,22,1,0,-3.295,-1E-3,0,0,-0.224,-1.707,2.35,7.139,-4.259,-2E-3,0,23.24]
[5,4,1,1,0,-1.651,-1E-3,0,0,-0.139,-1.561,1.825,4.222,-5.246,2.552,0,22.97]
[5,4,4,1,0,-0.555,0,0,0,-0.052,-0.694,1.503,3.891,-5.901,1.807,0,22.57]
[5,4,8,1,0,0.069,0,0,0,0.006,0.096,1.326,3.71,-6.271,1.064,0,22.16]
[5,4,11,1,0,0.11,0,0,0,0.008,0.099,2.191,3.598,-5.388,-0.618,0,22.1]
[5,4,15,1,0,-2.229,-1E-3,0,0,-0.113,-0.246,3.497,3.486,-3.438,-0.958,0,22.68]
[5,4,18,1,0,-2.975,-1E-3,0,0,-0.135,-0.16,4.021,3.718,-3.282,-1.187,0,22.93]
[5,4,19,1,0,-3.426,-1E-3,0,0,-0.163,-0.112,3.575,4.547,-3.318,-1.103,0,23]
[5,4,23,1,0,-2.523,-1E-3,0,0,-0.17,-1.93,1.801,7.306,-4.507,0.023,0,23.17]
[5,5,2,1,0,-1.042,0,0,0,-0.084,-1.151,1.441,4.08,-5.443,2.199,0,22.8]
[5,5,5,1,0,-0.309,0,0,0,-0.026,-0.4,1.184,3.814,-5.848,1.586,0,22.46]
[5,5,9,1,0,-0.09,0,0,0,-0.007,-0.105,1.498,4.499,-5.461,-0.334,0,22.25]
[5,5,12,1,0,-1.077,0,0,0,-0.063,-0.475,2.787,4.539,-3.927,-1.784,0,22.55]
[5,5,16,1,0,-3.214,-1E-3,0,0,-0.071,-1.711,7.778,4.566,-2.268,-5.079,0,23.64]
[5,5,19,1,0,-5.031,-2E-3,0,0,-0.192,-1.402,3.877,5.411,-2.655,-0.006,0,23.89]
[5,5,20,1,0,-5.679,-2E-3,0,0,-0.251,-0.928,3.337,7.567,-2.961,-1.084,0,23.96]
[5,5,24,1,0,-3.362,-2E-3,0,0,-0.252,-1.929,2.038,6.274,-4.296,1.528,0,23.88]
[5,6,3,1,0,-1.359,-1E-3,0,0,-0.122,-1.363,1.633,4.267,-4.922,1.867,0,23.46]
[5,6,6,1,0,-0.612,0,0,0,-0.057,-0.763,1.339,3.981,-5.34,1.453,0,23.16]
[5,6,10,1,0,-0.915,0,0,0,-0.065,-0.616,2.107,4.693,-3.949,-1.255,0,23.17]
[5,6,13,1,0,-2.512,-1E-3,0,0,-0.132,-0.168,3.117,4.696,-3.265,-1.734,0,23.46]
[5,6,17,1,0,-3.059,-1E-3,0,0,-0.103,-1.249,4.721,4.691,-2.434,-2.566,0,23.99]
[5,6,21,1,0,-4.881,-2E-3,0,0,-0.261,-1.035,2.167,7.914,-3.136,-0.765,0,24.33]
[5,6,24,1,0,-2.607,-1E-3,0,0,-0.209,-2.19,1.599,6.36,-4.734,1.782,0,24.22]
[5,7,1,1,0,-1.78,-1E-3,0,0,-0.158,-1.864,1.486,4.648,-5.2,2.868,0,24.03]
[5,7,4,1,0,-0.369,0,0,0,-0.042,-0.624,1.214,4.228,-7.209,2.802,0,23.48]
[5,7,8,1,0,0.574,0,0,0,0.074,1.259,1.07,3.968,-9.463,2.518,0,22.71]
[5,7,11,1,0,0.788,0,0,0,0.062,0.398,3.079,3.814,-6.033,-2.108,0,22.84]
[5,7,14,1,0,-2.327,-1E-3,0,0,-0.069,-0.097,8.904,3.695,-3.75,-6.355,0,23.9]
[5,7,18,1,0,-3.653,-1E-3,0,0,-0.094,-2.894,6.637,3.868,-3.11,-0.753,0,24.84]
[5,7,22,1,0,-5.168,-0.003,0,0,-0.385,-0.535,3.279,7.259,-5.546,1.099,0,24.74]
[5,8,1,1,0,-1.557,-1E-3,0,0,-0.174,-1.343,2.495,4.326,-7.298,3.551,0,24.25]
[5,8,2,1,0,-0.83,0,0,0,-0.101,-0.97,2.314,4.182,-8.054,3.459,0,24.02]
[5,8,5,1,0,0.218,0,0,0,0.028,0.363,1.875,3.903,-9.228,2.84,0,23.43]
[5,8,9,1,0,0.882,0,0,0,0.095,1.325,2.046,3.741,-8.936,0.846,0,22.84]
[5,8,12,1,0,0.657,0,0,0,0.044,0.36,4.851,3.629,-6.461,-3.081,0,23.13]
[5,8,15,1,0,-2.64,-1E-3,0,0,-0.099,0.026,8.443,3.541,-4.645,-4.624,0,24.03]
[5,8,19,1,0,-4.014,-1E-3,0,0,-0.192,-0.687,5.046,4.592,-4.823,0.079,0,24.4]
[5,8,23,1,0,-2.436,-1E-3,0,0,-0.196,-1.572,2.78,7.343,-7.018,1.1,0,24.26]
[5,8,24,1,0,-1.726,-1E-3,0,0,-0.151,-1.433,2.57,5.923,-7.518,2.337,0,24.11]
[5,9,3,1,0,-0.133,0,0,0,-0.013,-0.167,2.073,4.006,-8.675,2.909,0,23.5]
[5,9,6,1,0,0.586,0,0,0,0.06,0.873,1.708,3.776,-9.603,2.6,0,22.99]
[5,9,10,1,0,0.915,0,0,0,0.074,0.911,2.692,3.652,-7.694,-0.551,0,22.71]
[5,9,13,1,0,-0.234,0,0,0,-0.013,0.124,5.148,3.555,-5.892,-2.688,0,23.13]
[5,9,16,1,0,-2.359,-1E-3,0,0,-0.113,0.135,5.619,3.734,-5.254,-1.76,0,23.56]
[5,9,20,1,0,-2.203,-1E-3,0,0,-0.133,-0.906,3.586,6.71,-6.145,-0.907,0,23.65]
[5,9,24,1,0,-0.985,0,0,0,-0.08,-1.067,2.076,5.898,-8.028,2.186,0,23.38]
[5,10,1,1,0,-0.47,0,0,0,-0.04,-0.551,1.932,4.229,-8.217,3.117,0,23.17]
[5,10,4,1,0,0.41,0,0,0,0.036,0.556,1.581,3.897,-8.846,2.364,0,22.66]
[5,10,7,1,0,0.902,0,0,0,0.08,1.311,1.317,3.699,-9.514,2.206,0,22.22]
[5,10,11,1,0,1.046,0,0,0,0.068,0.679,3.287,3.602,-6.571,-2.113,0,22.19]
[5,10,14,1,0,-0.03,0,0,0,-2E-3,-0.024,2.584,3.515,-6.361,0.317,0,22.35]
[5,10,17,1,0,-0.497,0,0,0,-0.027,-0.086,4.779,3.723,-6.173,-1.719,0,22.55]
[5,10,21,1,0,-1.419,0,0,0,-0.089,-1.15,2.419,6.942,-6.551,-0.153,0,22.73]
[5,11,1,1,0,-0.479,0,0,0,-0.035,-0.532,1.568,4.222,-7.251,2.507,0,22.4]
[5,11,2,1,0,-0.159,0,0,0,-0.012,-0.186,1.461,4.082,-7.466,2.279,0,22.25]
[5,11,5,1,0,0.354,0,0,0,0.026,0.433,1.2,3.816,-7.299,1.47,0,21.91]
[5,11,8,1,0,0.536,0,0,0,0.038,0.646,1.198,3.71,-6.898,0.77,0,21.69]
[5,11,12,1,0,-0.224,0,0,0,-0.012,-0.157,2.379,3.566,-4.743,-0.809,0,21.94]
[5,11,15,1,0,-0.626,0,0,0,-0.031,-0.252,3.393,3.486,-4.527,-1.444,0,22.07]
[5,11,19,1,0,-2.196,-1E-3,0,0,-0.104,-0.701,3.354,4.547,-3.901,-0.999,0,22.5]
[5,11,22,1,0,-2.113,-1E-3,0,0,-0.126,-1.744,1.847,7.136,-5.083,0.083,0,22.63]
[5,12,2,1,0,-0.417,0,0,0,-0.033,-0.53,1.299,4.08,-7.386,2.987,0,22.09]
[5,12,3,1,0,-0.054,0,0,0,-0.005,-0.075,1.212,3.975,-7.876,2.822,0,21.9]
[5,12,6,1,0,0.737,0,0,0,0.069,1.2,0.999,3.749,-9.664,2.91,0,21.33]
[5,12,9,1,0,1.049,0,0,0,0.093,1.569,1.532,4.499,-9.192,0.45,0,20.98]
[5,12,13,1,0,-1.189,0,0,0,-0.059,1.096,7.14,4.548,-6.074,-5.461,0,21.77]
[5,12,16,1,0,-3.916,-1E-3,0,0,-0.138,-0.716,9.923,4.566,-5.488,-4.231,0,22.89]
[5,12,19,1,0,-5.136,-1E-3,0,0,-0.262,-0.449,5.548,5.411,-5.812,0.702,0,22.97]
[5,12,24,1,0,-1.68,0,0,0,-0.146,-1.576,2.751,6.274,-8.485,2.862,0,22.53]
[5,13,3,1,0,-0.086,0,0,0,-0.008,-0.107,2.189,4.267,-9.045,2.79,0,21.87]
[5,13,4,1,0,0.141,0,0,0,0.013,0.178,2.04,4.158,-8.676,2.146,0,21.73]
[5,13,7,1,0,0.458,0,0,0,0.038,0.566,1.673,3.907,-7.933,1.291,0,21.43]
[5,13,11,1,0,-0.334,0,0,0,-0.02,-0.213,3.067,4.696,-5.444,-1.752,0,21.64]
[5,13,14,1,0,-2.223,0,0,0,-0.105,0.075,5.437,4.696,-4.537,-3.343,0,22.09]
[5,13,17,1,0,-4.148,-1E-3,0,0,-0.188,-0.319,4.312,4.691,-3.927,-0.42,0,22.55]
[5,13,20,1,0,-3.25,-1E-3,0,0,-0.178,-1.44,3.115,7.67,-4.796,-1.121,0,22.62]
[5,14,1,1,0,-1.369,0,0,0,-0.101,-1.388,1.805,4.648,-6.348,2.753,0,22.32]
[5,14,4,1,0,-0.272,0,0,0,-0.022,-0.335,1.482,4.228,-7.271,2.19,0,21.86]
[5,14,5,1,0,-0.016,0,0,0,-1E-3,-0.021,1.393,4.131,-7.778,2.292,0,21.7]
[5,14,8,1,0,0.492,0,0,0,0.041,0.679,1.364,3.968,-7.878,1.334,0,21.32]
[5,14,12,1,0,0.528,0,0,0,0.038,0.524,2.371,3.771,-6.939,-0.293,0,21.19]
[5,14,15,1,0,-0.008,0,0,0,0,-0.005,3.171,3.661,-5.862,-0.955,0,21.34]
[5,14,17,1,0,-1.155,0,0,0,-0.058,0.129,5.245,3.877,-5.181,-2.857,0,21.68]
[5,14,23,1,0,-2.032,0,0,0,-0.127,-1.731,1.858,7.424,-5.361,-0.032,0,22.05]
[5,15,2,1,0,-0.946,0,0,0,-0.063,-0.943,1.475,4.182,-5.488,1.783,0,21.73]
[5,15,5,1,0,-0.382,0,0,0,-0.026,-0.409,1.206,3.903,-5.365,1.074,0,21.48]
[5,15,6,1,0,-0.305,0,0,0,-0.02,-0.326,1.132,3.834,-5.058,0.744,0,21.43]
[5,15,9,1,0,-0.317,0,0,0,-0.019,-0.291,1.464,3.741,-4.195,-0.381,0,21.39]
[5,15,13,1,0,-0.641,0,0,0,-0.036,-0.515,1.578,3.597,-3.67,-0.314,0,21.45]
[5,15,16,1,0,-2.358,-1E-3,0,0,-0.098,-0.08,3.88,3.77,-2.503,-2.61,0,21.87]
[5,15,18,1,0,-3.362,-1E-3,0,0,-0.134,-0.166,3.448,3.765,-2.077,-1.475,0,22.11]
[5,15,24,1,0,-2.46,-1E-3,0,0,-0.151,-2.034,1.407,5.923,-3.855,1.171,0,22.4]
[5,16,3,1,0,-0.931,0,0,0,-0.071,-1.082,1.133,4.006,-5.043,1.988,0,21.98]
[5,16,4,1,0,-0.609,0,0,0,-0.049,-0.777,1.06,3.918,-5.543,2.001,0,21.84]
[5,16,7,1,0,0.109,0,0,0,0.01,0.172,0.878,3.717,-7.056,2.171,0,21.42]
[5,16,10,1,0,0.102,0,0,0,0.008,0.112,1.763,3.652,-5.317,-0.32,0,21.38]
[5,16,14,1,0,-2.195,-1E-3,0,0,-0.103,0.06,4.725,3.528,-3.382,-2.633,0,21.99]
[5,16,17,1,0,-3.426,-1E-3,0,0,-0.142,-0.442,4.83,3.735,-3.041,-1.512,0,22.43]
[5,16,19,1,0,-3.87,-1E-3,0,0,-0.192,-0.272,3.503,4.561,-3.338,-0.391,0,22.47]
[5,17,1,1,0,-1.138,0,0,0,-0.099,-1.373,1.589,4.229,-6.005,2.797,0,22.21]
[5,17,4,1,0,-0.161,0,0,0,-0.015,-0.239,1.288,3.897,-6.925,2.156,0,21.74]
[5,17,5,1,0,0.037,0,0,0,0.004,0.057,1.206,3.823,-7.148,2.022,0,21.61]
[5,17,8,1,0,0.433,0,0,0,0.041,0.699,1.099,3.715,-7.551,1.563,0,21.25]
[5,17,11,1,0,0.138,0,0,0,0.009,0.071,3.094,3.602,-4.512,-2.402,0,21.46]
[5,17,15,1,0,-3.33,-1E-3,0,0,-0.1,-0.721,6.872,3.49,-2.304,-3.906,0,22.59]
[5,17,20,1,0,-5.27,-2E-3,0,0,-0.238,-0.77,3.828,6.7,-3.092,-1.155,0,23.1]
[5,17,22,1,0,-4.27,-2E-3,0,0,-0.271,-1.45,2.684,7.139,-4.187,0.355,0,23.09]
[5,18,2,1,0,-0.968,0,0,0,-0.097,-1.182,1.887,4.082,-6.712,2.99,0,22.48]
[5,18,5,1,0,0.079,0,0,0,0.009,0.134,1.537,3.816,-8.473,2.897,0,21.92]
[5,18,6,1,0,0.32,0,0,0,0.038,0.572,1.441,3.751,-8.97,2.847,0,21.73]
[5,18,9,1,0,0.7,0,0,0,0.069,1.013,1.926,3.669,-7.634,0.257,0,21.41]
[5,18,12,1,0,-0.326,0,0,0,-0.019,0.434,4.719,3.566,-4.704,-3.67,0,21.86]
[5,18,16,1,0,-3.569,-1E-3,0,0,-0.077,-1.873,9.281,3.718,-2.668,-4.81,0,23.35]
[5,18,21,1,0,-5.586,-2E-3,0,0,-0.316,-0.885,3.872,6.939,-4.425,0.404,0,23.58]
[5,18,24,1,0,-3.132,-1E-3,0,0,-0.266,-1.488,2.748,5.887,-5.704,1.957,0,23.33]
[5,19,3,1,0,-0.879,0,0,0,-0.089,-0.889,2.201,3.975,-6.576,2.257,0,22.78]
[5,19,6,1,0,-0.147,0,0,0,-0.015,-0.184,1.803,3.749,-6.967,1.761,0,22.41]
[5,19,7,1,0,-0.006,0,0,0,-1E-3,-0.008,1.694,3.691,-6.916,1.546,0,22.31]
[5,19,10,1,0,-0.597,0,0,0,-0.042,-0.357,2.789,4.516,-4.721,-1.588,0,22.47]
[5,19,13,1,0,-2.791,-1E-3,0,0,-0.11,-0.381,5.583,4.548,-2.829,-4.018,0,23.12]
[5,19,18,1,0,-4.089,-1E-3,0,0,-0.102,-2.881,5.659,4.575,-1.984,-1.177,0,24.18]
[5,19,21,1,0,-5.647,-0.003,0,0,-0.281,-1.725,3.459,7.816,-3.418,-0.201,0,24.35]
[5,20,1,1,0,-3.917,-2E-3,0,0,-0.3,-1.015,2.289,4.567,-3.855,2.233,0,24.12]
[5,20,4,1,0,-2.166,-1E-3,0,0,-0.17,-1.089,1.864,4.158,-3.456,0.861,0,23.86]
[5,20,7,1,0,-1.726,-1E-3,0,0,-0.121,-0.958,1.546,3.907,-2.866,0.219,0,23.76]
[5,20,8,1,0,-1.912,-1E-3,0,0,-0.125,-0.963,1.555,4.673,-2.615,-0.613,0,23.8]
[5,20,11,1,0,-2.811,-1E-3,0,0,-0.069,-1.507,3.306,4.696,-0.437,-3.176,0,24.26]
[5,20,15,1,0,-2.963,-2E-3,0,0,-0.005,-3.639,4.077,4.694,0.277,-2.44,0,24.96]
[5,20,19,1,0,-2.446,-2E-3,0,0,-0.039,-5.321,3.42,5.519,0.285,-1.415,0,25.5]
[5,20,22,1,0,-2.153,-0.004,0,0,-0.012,-6.413,2.183,8.113,-0.906,-0.808,0,25.82]
[5,21,2,1,0,-1.076,-0.008,0,0,-0.365,-3.673,1.568,4.475,-3.125,2.203,0,25.44]
[5,21,5,1,0,-0.421,-0.003,0,0,-0.282,-1.957,1.294,4.131,-4.845,2.083,0,25.02]
[5,21,8,1,0,-0.166,0,0,0,-0.058,-0.66,1.299,3.968,-5.778,1.395,0,24.64]
[5,21,9,1,0,-0.375,-1E-3,0,0,-0.081,-0.445,1.842,3.913,-4.397,-0.456,0,24.67]
[5,21,12,1,0,-0.999,-1E-3,0,0,-0.019,-1.603,4.385,3.771,-1.676,-3.859,0,25.21]
[5,21,16,1,0,-1.357,-1E-3,0,0,-0.057,-6.19,8.019,3.884,0.006,-4.302,0,26.65]
[5,21,20,1,0,-0.504,-2E-3,0,0,-0.084,-8.312,4.427,6.832,-0.964,-1.394,0,27.06]
[5,21,23,1,0,-0.915,-0.003,0,0,-0.005,-6.852,2.721,7.424,-3.065,0.695,0,27.02]
[5,22,3,1,0,-1.418,-0.004,0,0,-0.272,-1.378,2.004,4.073,-5.736,2.73,0,26.29]
[5,22,6,1,0,0.027,-1E-3,0,0,-0.079,-0.584,1.641,3.834,-7.466,2.628,0,25.76]
[5,22,9,1,0,0.087,0,0,0,0.038,0.244,2.109,3.741,-6.469,0.25,0,25.47]
[5,22,10,1,0,-0.011,0,0,0,-2E-3,0.032,2.747,3.7,-5.378,-1.088,0,25.55]
[5,22,13,1,0,-1,-1E-3,0,0,-0.005,-1.359,6.568,3.597,-2.457,-5.342,0,26.3]
[5,22,17,1,0,-1.534,-1E-3,0,0,-0.039,-5.781,7.497,3.769,-1.204,-2.707,0,27.58]
[5,22,21,1,0,-0.889,-0.003,0,0,-0.009,-6.867,3.847,6.98,-3.131,0.072,0,27.72]
[5,22,24,1,0,-0.159,-0.004,0,0,-0.202,-5.382,2.725,5.923,-4.924,2.022,0,27.48]
[5,23,4,1,0,-0.18,-0.005,0,0,-0.542,-0.836,2.047,3.918,-6.798,2.396,0,26.73]
[5,23,7,1,0,0.054,0,0,0,0.021,0.183,1.691,3.717,-8.003,2.337,0,26.27]
[5,23,8,1,0,0.149,0,0,0,0.041,0.386,1.788,3.732,-7.663,1.567,0,26.16]
[5,23,11,1,0,-0.68,-1E-3,0,0,-0.052,0.193,3.705,3.617,-4.137,-2.646,0,26.42]
[5,23,14,1,0,-1.464,-1E-3,0,0,-0.011,-2.5,8.809,3.528,-1.697,-6.665,0,27.51]
[5,23,18,1,0,-1.682,-2E-3,0,0,-0.05,-6.34,6.496,3.732,-1.105,-1.049,0,28.49]
[5,23,22,1,0,-0.433,-0.003,0,0,-0.015,-7.169,3.458,7.148,-3.516,0.53,0,28.54]
[5,24,1,1,0,-0.431,-0.003,0,0,-0.159,-4.131,2.649,4.229,-5.24,3.086,0,28.14]
[5,24,5,1,0,-0.126,-0.005,0,0,-0.507,-0.626,2.014,3.823,-6.879,2.307,0,27.48]
[5,24,8,1,0,0.057,0,0,0,0.022,0.149,1.831,3.715,-7.253,1.479,0,27.08]
[5,24,9,1,0,0.133,0,0,0,0.034,0.146,2.143,3.674,-6.667,0.537,0,27.04]
[5,24,12,1,0,-0.664,-1E-3,0,0,-0.062,0.069,3.43,3.571,-5.066,-1.278,0,27.2]
[5,24,15,1,0,-1.413,-1E-3,0,0,-0.066,-0.9,4.314,3.49,-4.137,-1.288,0,27.56]
[5,24,20,1,0,-2.298,-2E-3,0,0,-0.131,-1.711,3.241,6.7,-4.579,-1.22,0,27.91]
[5,24,23,1,0,-3.281,-0.003,0,0,-0.326,-0.455,2.075,7.309,-5.677,0.359,0,27.9]
[5,25,2,1,0,-0.654,-1E-3,0,0,-0.087,-0.736,1.678,4.082,-6.856,2.573,0,27.43]
[5,25,6,1,0,0.287,0,0,0,0.039,0.507,1.308,3.751,-8.001,2.11,0,26.85]
[5,25,9,1,0,0.613,0,0,0,0.064,0.712,1.844,3.669,-7.027,0.126,0,26.62]
[5,25,10,1,0,0.592,0,0,0,0.049,0.326,2.466,3.632,-5.933,-1.132,0,26.69]
[5,25,13,1,0,-1.514,-1E-3,0,0,-0.041,0.071,5.456,3.538,-3.484,-4.025,0,27.33]
[5,25,16,1,0,-2.267,-1E-3,0,0,-0.004,-2.63,7.525,3.718,-2.302,-4.038,0,28.23]
[5,25,21,1,0,-2.637,-2E-3,0,0,-0.096,-3.653,3.447,6.939,-4.064,0.066,0,28.55]
[5,25,24,1,0,-2.468,-0.003,0,0,-0.274,-2.039,2.399,5.887,-5.34,1.839,0,28.35]
[5,26,4,1,0,-0.618,-1E-3,0,0,-0.109,-0.565,1.797,3.889,-6.429,2.037,0,27.72]
[5,26,7,1,0,-0.012,0,0,0,-2E-3,-0.018,1.483,3.691,-6.83,1.687,0,27.38]
[5,26,10,1,0,-0.448,0,0,0,-0.04,0.005,2.601,4.516,-5.171,-1.464,0,27.42]
[5,26,11,1,0,-1.053,-1E-3,0,0,-0.063,-0.064,3.34,4.529,-4.152,-2.536,0,27.59]
[5,26,14,1,0,-1.736,-1E-3,0,0,-0.006,-1.995,5.967,4.555,-2.595,-4.189,0,28.29]
[5,26,17,1,0,-2.035,-1E-3,0,0,-0.018,-4.195,5.776,4.571,-2.098,-2,0,28.93]
[5,26,22,1,0,-1.795,-0.003,0,0,-0.077,-5.095,2.71,8.019,-3.828,0.07,0,29.2]
[5,27,1,1,0,-1.016,-0.004,0,0,-0.186,-3.445,2.079,4.567,-4.509,2.513,0,28.91]
[5,27,5,1,0,-1.199,-0.004,0,0,-0.287,-0.577,1.586,4.063,-4.841,1.258,0,28.46]
[5,27,8,1,0,-0.759,-2E-3,0,0,-0.127,-0.507,1.379,4.673,-5.027,0.37,0,28.28]
[5,27,11,1,0,-1.237,-2E-3,0,0,-0.101,-0.557,1.915,4.696,-3.974,-0.739,0,28.36]
[5,27,12,1,0,-1.315,-2E-3,0,0,-0.092,-0.715,2.081,4.697,-3.995,-0.66,0,28.41]
[5,27,18,1,0,-1.422,-2E-3,0,0,-0.019,-3.647,3.495,4.69,-2.229,-0.867,0,29.21]
[5,27,20,1,0,-1.382,-2E-3,0,0,-0.029,-4.641,2.982,7.67,-2.34,-2.259,0,29.44]
[5,27,23,1,0,-1.17,-0.004,0,0,-0.038,-5.059,1.749,8.285,-3.464,-0.298,0,29.57]
[5,28,2,1,0,-0.44,-0.005,0,0,-0.137,-3.082,1.405,4.475,-4.104,1.889,0,29.21]
[5,28,6,1,0,-0.639,-0.005,0,0,-0.272,-0.615,1.089,4.045,-5.005,1.402,0,28.81]
[5,28,9,1,0,-0.53,-2E-3,0,0,-0.088,-0.291,1.503,3.913,-4.391,-0.114,0,28.67]
[5,28,12,1,0,-0.59,-1E-3,0,0,-0.003,-1.423,3.373,3.771,-2.655,-2.472,0,28.98]
[5,28,13,1,0,-0.607,-1E-3,0,0,-0.019,-2.123,4.752,3.731,-1.724,-4.01,0,29.25]
[5,28,19,1,0,-0.028,-2E-3,0,0,-0.105,-6.339,4.062,4.69,-1.143,-1.135,0,30.25]
[5,28,21,1,0,-0.608,-2E-3,0,0,-0.111,-6.379,2.73,7.069,-2.004,-0.694,0,30.42]
[5,28,24,1,0,-1.479,-0.003,0,0,-0.039,-4.108,1.914,6,-4.071,1.786,0,30.28]
[5,29,3,1,0,-1.193,-2E-3,0,0,-0.067,-1.076,1.537,4.073,-6.001,2.729,0,29.73]
[5,29,7,1,0,0.521,0,0,0,0.028,0.284,1.186,3.772,-8.764,2.972,0,28.99]
[5,29,10,1,0,0.1,2E-3,0,0,0.17,0.8,2.443,3.7,-6.424,-0.791,0,28.87]
[5,29,13,1,0,-0.432,-1E-3,0,0,-0.016,-0.486,4.809,3.597,-4.429,-3.042,0,29.32]
[5,29,16,1,0,-0.816,-1E-3,0,0,-0.019,-3.061,7.253,3.77,-3.19,-3.936,0,30.12]
[5,29,18,1,0,-0.908,-1E-3,0,0,-0.029,-4.253,5.333,3.765,-3.018,-0.888,0,30.32]
[5,29,22,1,0,-0.238,-0.003,0,0,-0.061,-5.219,2.759,7.175,-4.945,0.532,0,30.4]
[5,30,1,1,0,-0.352,-0.004,0,0,-0.236,-2.439,2.102,4.253,-6.416,3.091,0,30.01]
[5,30,4,1,0,-0.012,-1E-3,0,0,-0.103,-0.401,1.7,3.918,-7.573,2.473,0,29.49]
[5,30,8,1,0,0.296,1E-3,0,0,0.082,0.86,1.437,3.732,-7.885,1.476,0,28.96]
[5,30,11,1,0,-0.098,0,0,0,-0.009,0.451,2.962,3.617,-5.692,-1.232,0,29.09]
[5,30,12,1,0,-0.3,0,0,0,-0.025,0.204,2.69,3.585,-5.706,-0.448,0,29.12]
[5,30,17,1,0,-1.3,-1E-3,0,0,-0.033,-0.878,4.715,3.735,-4.565,-1.673,0,29.61]
[5,30,19,1,0,-1.754,-1E-3,0,0,-0.078,-1.039,3.093,4.561,-4.852,0.071,0,29.63]
[5,30,23,1,0,-2.254,-2E-3,0,0,-0.226,-0.788,1.837,7.317,-6.53,0.647,0,29.67]
[5,31,2,1,0,-0.297,0,0,0,-0.04,-0.386,1.478,4.09,-7.423,2.578,0,29.18]
[5,31,5,1,0,0.377,0,0,0,0.055,0.727,1.219,3.823,-8.619,2.419,0,28.7]
[5,31,9,1,0,0.872,1E-3,0,0,0.093,1.127,1.695,3.674,-7.847,0.385,0,28.3]
[5,31,12,1,0,-0.477,0,0,0,-0.022,0.932,4.107,3.571,-5.21,-2.9,0,28.66]
[5,31,13,1,0,-1.142,-1E-3,0,0,-0.035,0.613,5.174,3.542,-4.503,-3.649,0,28.9]
[5,31,18,1,0,-2.269,-1E-3,0,0,-0.017,-2.367,5.204,3.722,-3.581,-0.691,0,29.82]
[5,31,20,1,0,-2.418,-2E-3,0,0,-0.062,-2.702,3.983,6.7,-4.439,-1.061,0,29.91]
[5,31,24,1,0,-2.813,-0.003,0,0,-0.298,-0.673,2.213,5.89,-6.265,1.949,0,29.7]
[6,1,3,1,1,4.455,0.006,0,0,0.675,4.76,1.772,3.978,-6.082,0,9.562,27]
[6,1,7,1,1,2.368,2E-3,0,0,0.324,3.937,1.364,3.693,-6.646,0,5.042,27]
[6,1,10,1,0,1.55,1E-3,0,0,0.112,0.315,2.16,3.632,-4.742,-3.028,0,27.68]
[6,1,13,1,0,-0.889,-1E-3,0,0,-0.03,0.481,3.297,3.538,-3.887,-2.509,0,28.18]
[6,1,15,1,0,-1.321,-1E-3,0,0,-0.007,-0.417,4.416,3.486,-2.998,-3.159,0,28.58]
[6,1,18,1,1,4.656,0.003,0,0,0.089,11.524,2.931,3.718,-1.575,0,21.347,25]
[6,1,21,1,1,5.746,0.006,0,0,0.357,6.732,1.962,6.939,-2.915,0,18.827,25]
[6,2,1,1,0,2.553,0.004,0,0,0.311,1.031,1.358,4.219,-4.218,-5.258,0,26.01]
[6,2,4,1,0,0.425,1E-3,0,0,0.056,0.499,1.121,3.889,-4.96,-1.029,0,26.41]
[6,2,8,1,0,0.109,0,0,0,0.012,0.122,1.011,4.471,-4.985,-0.74,0,26.46]
[6,2,11,1,0,-0.901,-1E-3,0,0,-0.054,0.027,1.885,4.529,-3.742,-1.743,0,26.73]
[6,2,14,1,0,-1.724,-1E-3,0,0,-0.055,-0.778,2.333,4.555,-2.844,-1.486,0,27.12]
[6,2,16,1,1,3.141,2E-3,0,0,0.065,7.579,2.743,4.566,-1.575,32.953,49.473,25]
[6,2,19,1,1,3.289,0.003,0,0,0.121,4.742,1.957,5.411,-2.108,0,13.413,25]
[6,2,22,1,1,5.266,0.006,0,0,0.378,0.614,1.254,8.019,-2.915,0,12.622,25]
[6,3,2,1,0,0.261,0,0,0,0.03,0.288,0.913,4.397,-4.352,-1.537,0,25.72]
[6,3,5,1,0,-0.012,0,0,0,-1E-3,-0.019,0.756,4.063,-4.923,0.136,0,25.76]
[6,3,9,1,0,-0.122,0,0,0,-0.011,-0.114,1.025,4.688,-4.64,-0.825,0,25.75]
[6,3,12,1,0,-1.332,-1E-3,0,0,-0.062,-0.193,2.142,4.697,-3.163,-2.088,0,26.09]
[6,3,13,1,0,-1.459,-1E-3,0,0,-0.038,-0.624,2.87,4.696,-2.45,-2.995,0,26.29]
[6,3,17,1,1,0.986,1E-3,0,0,2E-3,5.051,2.92,4.691,-0.521,0,13.13,25]
[6,3,20,1,1,1.14,1E-3,0,0,0.03,3.194,1.849,7.67,-1.575,0,12.309,25]
[6,3,24,1,0,0.701,1E-3,0,0,0.087,0.124,1.145,6.36,-3.612,-4.808,0,25.32]
[6,4,3,1,0,-0.061,0,0,0,-0.013,-0.139,0.926,4.341,-5.597,0.543,0,25.42]
[6,4,6,1,0,0.221,0,0,0,0.053,0.832,0.764,4.045,-8.272,2.357,0,25.05]
[6,4,10,1,0,0.863,1E-3,0,0,0.116,1.128,1.617,3.861,-6.962,-0.624,0,24.73]
[6,4,13,1,0,-0.687,0,0,0,-0.036,1.224,3.675,3.731,-4.654,-3.254,0,25.2]
[6,4,14,1,0,-1.149,-1E-3,0,0,-0.04,0.893,4.637,3.695,-4.224,-3.811,0,25.45]
[6,4,18,1,1,-0.313,0,0,0,-0.01,2.254,3.803,3.868,-3.458,0,6.143,25]
[6,4,21,1,1,0.017,0,0,0,1E-3,0.624,2.381,7.069,-5.113,0,4.978,25]
[6,5,1,1,0,-0.045,0,0,0,-0.006,-0.052,1.501,4.326,-7.062,1.336,0,24.94]
[6,5,4,1,0,0.336,0,0,0,0.043,0.541,1.212,3.982,-7.48,1.366,0,24.62]
[6,5,7,1,0,0.5,0,0,0,0.054,0.775,0.999,3.772,-7.077,0.977,0,24.38]
[6,5,11,1,0,-0.104,0,0,0,-0.006,0.049,2.28,3.663,-3.563,-2.319,0,24.65]
[6,5,14,1,0,-2.135,-1E-3,0,0,-0.025,-0.289,4.502,3.568,-1.238,-4.383,0,25.41]
[6,5,15,1,0,-2.396,-1E-3,0,0,-0.008,-1.057,4.858,3.541,-0.84,-4.097,0,25.68]
[6,5,19,1,1,-0.899,0,0,0,-1E-3,1.183,3.344,4.592,-0.26,0,7.958,25]
[6,5,22,1,1,-0.681,-1E-3,0,0,-0.025,0.329,2.003,7.175,-2.108,0,6.692,25]
[6,6,2,1,0,-0.975,-1E-3,0,0,-0.137,-0.307,1.438,4.112,-4.883,0.752,0,25.1]
[6,6,5,1,0,-0.02,0,0,0,-0.004,-0.043,1.176,3.842,-6.978,2.026,0,24.77]
[6,6,8,1,0,0.432,0,0,0,0.075,0.913,1.171,3.732,-7.647,1.324,0,24.37]
[6,6,12,1,0,-0.797,0,0,0,-0.043,0.646,2.981,3.585,-3.352,-3.019,0,24.78]
[6,6,16,1,1,-0.931,0,0,0,0.004,2.191,5.175,3.734,-0.783,9.681,19.07,25]
[6,6,17,1,1,-0.91,0,0,0,0.004,1.875,4.586,3.735,-0.521,0,8.767,25]
[6,6,20,1,1,-0.745,-1E-3,0,0,-0.011,0.697,3.074,6.71,-1.575,0,8.149,25]
[6,6,23,1,1,-0.627,-1E-3,0,0,-0.053,-0.051,1.921,7.317,-3.458,0,5.048,25]
[6,7,3,1,0,-0.556,-1E-3,0,0,-0.103,-0.404,1.427,3.985,-5.384,1.037,0,24.98]
[6,7,6,1,0,-0.055,0,0,0,-0.01,-0.093,1.174,3.757,-6.107,1.334,0,24.73]
[6,7,9,1,0,0.096,0,0,0,0.011,0.062,1.522,3.674,-4.935,-0.429,0,24.63]
[6,7,13,1,0,-1.626,-1E-3,0,0,-0.081,-0.254,2.215,3.542,-2.948,-0.847,0,25.07]
[6,7,17,1,1,-0.996,-1E-3,0,0,-0.034,0.349,3.026,3.723,-2.645,0,3.423,25]
[6,7,18,1,1,-0.998,-1E-3,0,0,-0.036,0.248,2.788,3.722,-2.645,0,3.077,25]
[6,7,21,1,1,-1.163,-1E-3,0,0,-0.07,-0.052,1.789,6.942,-3.458,0,3.986,25]
[6,7,24,1,0,-1.027,-1E-3,0,0,-0.101,-0.744,1.251,5.89,-4.848,-0.42,0,25.03]
[6,8,4,1,0,-0.034,0,0,0,-0.004,-0.057,0.955,3.891,-6.333,1.582,0,24.61]
[6,8,7,1,0,0.303,0,0,0,0.037,0.575,0.796,3.693,-7.032,1.627,0,24.29]
[6,8,11,1,0,0.387,0,0,0,0.029,0.165,1.915,3.598,-5.058,-1.035,0,24.31]
[6,8,14,1,0,-1.283,-1E-3,0,0,-0.054,0.42,3.379,3.511,-3.589,-2.384,0,24.7]
[6,8,18,1,1,-2.31,-1E-3,0,0,-0.099,-0.269,2.314,3.718,-3.186,0,0.166,25]
[6,8,19,1,1,-2.412,-1E-3,0,0,-0.121,-0.168,2.091,4.547,-3.732,0,0.205,25]
[6,8,22,1,1,-1.772,-1E-3,0,0,-0.132,-0.906,1.423,7.136,-4.835,0,0.913,25]
[6,9,1,1,0,-0.751,0,0,0,-0.072,-0.873,1.11,4.219,-5.849,2.215,0,24.78]
[6,9,5,1,0,0.192,0,0,0,0.021,0.327,0.851,3.814,-7.294,2.088,0,24.24]
[6,9,8,1,0,0.551,0,0,0,0.057,0.864,0.917,4.471,-7.428,0.567,0,23.93]
[6,9,12,1,0,-0.942,0,0,0,-0.046,0.359,2.721,4.539,-3.716,-2.915,0,24.4]
[6,9,15,1,0,-2.455,-1E-3,0,0,-0.039,-0.804,4.656,4.561,-1.926,-3.991,0,25.18]
[6,9,19,1,1,-1.85,-1E-3,0,0,-0.037,-0.283,3.204,5.411,-1.575,0,4.869,25]
[6,9,20,1,1,-1.825,-1E-3,0,0,-0.051,-0.389,2.749,7.567,-2.108,0,5.942,25]
[6,9,23,1,1,-2.323,-2E-3,0,0,-0.161,-0.105,1.697,8.196,-4.006,0,3.295,25]
[6,10,2,1,0,-0.814,-1E-3,0,0,-0.094,-0.802,1.343,4.397,-5.865,1.836,0,24.82]
[6,10,6,1,0,0.075,0,0,0,0.01,0.136,1.026,3.981,-7.056,1.828,0,24.34]
[6,10,9,1,0,0.147,0,0,0,0.014,0.148,1.412,4.688,-5.592,-0.816,0,24.26]
[6,10,13,1,0,-1.883,-1E-3,0,0,-0.058,-0.319,3.579,4.696,-2.355,-3.66,0,24.95]
[6,10,16,1,1,-1.399,-1E-3,0,0,-0.004,0.71,4.594,4.693,-0.783,7.356,15.166,25]
[6,10,20,1,1,-1.176,-1E-3,0,0,-0.018,-0.048,2.937,7.67,-1.31,0,8.054,25]
[6,10,21,1,1,-1.159,-1E-3,0,0,-0.036,-0.264,2.431,7.914,-2.108,0,6.778,25]
[6,10,24,1,0,-1.748,-2E-3,0,0,-0.159,-0.575,1.657,6.36,-3.787,-1.745,0,25.12]
[6,11,4,1,0,-0.556,-1E-3,0,0,-0.086,-0.676,1.245,4.228,-5.33,1.176,0,24.87]
[6,11,7,1,0,-0.113,0,0,0,-0.017,-0.201,1.03,3.969,-6.047,1.378,0,24.61]
[6,11,10,1,0,-0.784,-1E-3,0,0,-0.058,0.032,1.886,3.861,-3.337,-1.6,0,24.75]
[6,11,13,1,0,-1.677,-1E-3,0,0,-0.023,-1.079,3.427,3.731,-1.198,-3.179,0,25.32]
[6,11,18,1,1,-0.666,-1E-3,0,0,0.006,1.154,3.633,3.868,0,0,7.994,25]
[6,11,21,1,1,-0.453,-1E-3,0,0,-0.004,0.295,2.346,7.069,-1.31,0,7.941,25]
[6,11,22,1,1,-0.392,-1E-3,0,0,-0.015,0.032,1.95,7.259,-1.841,0,6.992,25]
[6,12,1,1,0,-0.596,-0.003,0,0,-0.167,-1.059,1.486,4.326,-3.821,-0.167,0,25.19]
[6,12,5,1,0,-0.132,0,0,0,-0.05,-0.452,1.133,3.903,-5.905,1.505,0,24.9]
[6,12,8,1,0,0.112,0,0,0,0.025,0.249,1.15,3.785,-6.058,0.738,0,24.63]
[6,12,11,1,0,-0.716,-1E-3,0,0,-0.054,0.092,2.304,3.663,-3.132,-2.158,0,24.89]
[6,12,14,1,0,-1.34,-1E-3,0,0,-0.006,-1.553,4.71,3.568,-0.584,-4.795,0,25.69]
[6,12,19,1,1,-0.39,0,0,0,0.015,1.622,3.421,4.592,0.517,0,9.777,25]
[6,12,22,1,1,-0.126,-1E-3,0,0,1E-3,0.612,2.141,7.175,-1.31,0,8.492,25]
[6,12,23,1,1,-0.046,-1E-3,0,0,-0.005,0.344,1.868,7.343,-1.841,0,7.662,25]
[6,13,2,1,0,-0.211,-2E-3,0,0,-0.092,-1.662,1.486,4.112,-3.354,-0.276,0,25.35]
[6,13,6,1,0,-0.088,-0.008,0,0,-0.602,-0.645,1.14,3.776,-4.384,0.811,0,25.21]
[6,13,9,1,0,-0.49,-2E-3,0,0,-0.095,-0.635,1.534,3.691,-3.023,-0.98,0,25.23]
[6,13,11,1,0,-0.675,-1E-3,0,0,-0.023,-1.39,2.404,3.617,-1.54,-2.393,0,25.49]
[6,13,17,1,1,-0.1,0,0,0,0.062,4.314,4.316,3.735,2.298,0,14.624,25]
[6,13,20,1,1,0.088,0,0,0,0.051,2.911,2.975,6.71,1.794,0,14.529,25]
[6,13,21,1,1,0.199,0,0,0,0.042,2.421,2.476,6.951,1.031,0,13.12,25]
[6,13,24,1,0,-0.119,-1E-3,0,0,-0.006,-0.409,1.701,5.898,-0.974,-6.091,0,25.41]
[6,14,3,1,0,-0.766,-1E-3,0,0,-0.004,-1.26,1.372,3.985,-2.958,-0.366,0,25.66]
[6,14,7,1,0,-0.657,-2E-3,0,0,-0.108,-0.107,1.063,3.699,-5.309,1.421,0,25.4]
[6,14,10,1,0,-0.216,-1E-3,0,0,-0.019,-1.209,1.951,3.637,-2.129,-2.014,0,25.61]
[6,14,12,1,0,-0.047,-1E-3,0,0,-0.018,-2.568,2.914,3.571,-0.976,-2.874,0,25.97]
[6,14,18,1,1,0.036,0,0,0,0.047,3.992,3.34,3.722,0,0,11.137,25]
[6,14,21,1,1,0.264,0,0,0,0.02,2.462,2.164,6.942,-1.31,0,10.542,25]
[6,14,22,1,1,0.353,0,0,0,0.008,1.993,1.796,7.139,-1.841,0,9.448,25]
[6,15,1,1,0,-0.185,-1E-3,0,0,-0.042,-0.282,1.331,4.222,-3.899,-1.145,0,25.35]
[6,15,4,1,0,0.022,-1E-3,0,0,-0.058,-0.308,1.086,3.891,-5.511,0.88,0,25.24]
[6,15,8,1,0,0.083,1E-3,0,0,0.062,0.454,1.208,3.71,-5.662,0.144,0,24.98]
[6,15,11,1,0,-0.544,-1E-3,0,0,-0.044,-0.135,2.259,3.598,-2.776,-2.357,0,25.27]
[6,15,13,1,0,-0.89,-1E-3,0,0,-0.003,-1.212,3.614,3.538,-1.136,-3.91,0,25.75]
[6,15,19,1,1,-0.097,0,0,0,0.037,3.129,3.37,4.547,0.774,0,11.76,25]
[6,15,22,1,1,0.059,0,0,0,0.01,1.872,2.023,7.136,-1.31,0,9.789,25]
[6,15,23,1,1,0.154,0,0,0,0,1.504,1.8,7.306,-2.108,0,8.655,25]
[6,16,2,1,0,-0.343,-2E-3,0,0,-0.072,-0.729,1.43,4.08,-4.198,-0.165,0,25.4]
[6,16,5,1,0,-0.226,-2E-3,0,0,-0.13,-0.326,1.168,3.814,-5.243,0.944,0,25.27]
[6,16,9,1,0,-0.325,-1E-3,0,0,-0.122,-0.083,1.51,4.499,-4.376,-1.1,0,25.2]
[6,16,14,1,0,-0.952,-1E-3,0,0,-0.026,-3.149,4.614,4.555,-0.117,-4.924,0,26.36]
[6,16,17,1,1,-0.107,0,0,0,0.058,4.825,4.408,4.571,1.54,0,15.295,25]
[6,16,20,1,1,-0.012,0,0,0,0.042,3.223,2.985,7.567,0.517,0,14.321,25]
[6,16,23,1,1,0.3,0,0,0,0.011,1.856,1.869,8.196,-1.575,0,10.656,25]
[6,16,24,1,0,-0.049,-1E-3,0,0,0,-0.206,1.724,6.274,-2.281,-5.461,0,25.36]
[6,17,3,1,0,-0.57,-2E-3,0,0,-0.072,-0.831,1.388,4.267,-4.262,0.083,0,25.53]
[6,17,6,1,0,-0.297,-1E-3,0,0,-0.125,-0.373,1.142,3.981,-5.568,1.242,0,25.36]
[6,17,10,1,0,-0.221,-1E-3,0,0,-0.092,-0.779,1.918,4.693,-3.669,-1.849,0,25.44]
[6,17,15,1,0,-0.824,-1E-3,0,0,-0.042,-4.25,5.067,4.694,0.213,-4.857,0,26.76]
[6,17,18,1,1,-0.04,0,0,0,0.062,4.645,3.911,4.69,1.54,0,14.808,25]
[6,17,21,1,1,0.141,0,0,0,0.04,3.09,2.541,7.914,0,0,13.726,25]
[6,17,24,1,0,-0.034,-1E-3,0,0,-1E-3,-0.146,1.733,6.36,-1.511,-6.4,0,25.43]
[6,18,1,1,0,-0.312,-1E-3,0,0,-0.004,-1.018,1.607,4.648,-2.131,-2.79,0,25.61]
[6,18,4,1,0,-0.741,-2E-3,0,0,-0.039,-1.339,1.306,4.228,-3.276,-0.138,0,25.76]
[6,18,8,1,0,-0.497,-2E-3,0,0,-0.074,-1.088,1.239,3.968,-3.25,-0.296,0,25.7]
[6,18,12,1,0,-0.018,-1E-3,0,0,-0.035,-3.221,2.935,3.771,-0.077,-3.353,0,26.28]
[6,18,15,1,0,-0.112,-1E-3,0,0,-0.076,-5.163,4.115,3.661,0.888,-3.312,0,26.96]
[6,18,19,1,1,0.349,0,0,0,0.088,4.813,3.104,4.69,1.54,0,14.583,25]
[6,18,22,1,1,0.77,0,0,0,0.056,3.075,1.919,7.259,0,0,13.079,25]
[6,19,1,1,0,-0.288,-1E-3,0,0,-0.009,-0.619,1.439,4.326,-1.376,-3.472,0,25.7]
[6,19,2,1,0,-0.585,-1E-3,0,0,-0.013,-1.058,1.341,4.182,-1.966,-1.899,0,25.83]
[6,19,5,1,0,-0.939,-2E-3,0,0,-0.004,-1.227,1.101,3.903,-2.557,-0.274,0,25.95]
[6,19,9,1,0,-0.609,-1E-3,0,0,-0.017,-1.696,1.428,3.741,-1.289,-1.557,0,26.08]
[6,19,13,1,0,-0.23,-1E-3,0,0,-0.072,-4.193,3.728,3.597,1.649,-4.478,0,26.96]
[6,19,16,1,1,0.479,0,0,0,0.168,9.46,4.937,3.77,3.542,39.274,61.631,25]
[6,19,20,1,1,1.068,0,0,0,0.143,5.886,3.033,6.74,3.788,0,20.659,25]
[6,19,23,1,1,1.465,0,0,0,0.111,4.124,1.876,7.343,2.298,0,17.217,25]
[6,19,24,1,0,0.351,-1E-3,0,0,0.023,0.859,1.729,5.923,1.475,-10.36,0,25.69]
[6,20,3,1,0,-1.091,-1E-3,0,0,-0.052,-1.945,1.389,4.006,-0.171,-2.134,0,26.48]
[6,20,6,1,0,-1.328,-1E-3,0,0,-0.036,-1.632,1.142,3.776,-2.301,0.381,0,26.54]
[6,20,10,1,0,-0.83,-1E-3,0,0,-0.029,-1.575,1.865,3.652,-1.534,-1.55,0,26.6]
[6,20,14,1,0,-0.691,-1E-3,0,0,-0.081,-4.206,4.059,3.528,1.392,-4,0,27.52]
[6,20,17,1,1,1.417,0,0,0,0.19,9.018,4.088,3.735,3.295,0,21.742,25]
[6,20,21,1,1,1.835,0,0,0,0.151,5.739,2.42,6.951,2.548,0,19.646,25]
[6,20,24,1,0,0.726,0,0,0,0.038,1.412,1.644,5.898,0.459,-10.177,0,25.68]
[6,21,1,1,0,-0.026,-1E-3,0,0,-1E-3,-0.045,1.525,4.229,-0.227,-5.454,0,26.04]
[6,21,4,1,0,-0.949,-1E-3,0,0,-0.026,-1.147,1.239,3.897,-2.244,-0.77,0,26.42]
[6,21,7,1,0,-0.913,-1E-3,0,0,-0.006,-0.679,1.027,3.699,-4.096,0.969,0,26.33]
[6,21,11,1,0,-0.682,-1E-3,0,0,-0.036,-1.949,2.372,3.602,-0.552,-2.754,0,26.74]
[6,21,15,1,0,-0.549,-1E-3,0,0,-0.088,-4.876,4.723,3.49,1.514,-4.212,0,27.8]
[6,21,18,1,1,1.332,0,0,0,0.181,8.375,3.799,3.722,3.047,0,20.456,25]
[6,21,22,1,1,1.941,0,0,0,0.124,5.053,2.101,7.139,1.031,0,17.389,25]
[6,22,1,1,0,0.029,-1E-3,0,0,1E-3,0.051,1.556,4.222,-0.474,-5.384,0,26.01]
[6,22,2,1,0,-0.45,-1E-3,0,0,-0.017,-0.718,1.448,4.082,-1.098,-3.246,0,26.23]
[6,22,5,1,0,-1.065,-1E-3,0,0,-0.034,-1.458,1.185,3.816,-1.502,-0.941,0,26.53]
[6,22,8,1,0,-1.065,-1E-3,0,0,-0.033,-1.501,1.123,3.71,-1.542,-0.69,0,26.62]
[6,22,12,1,0,-0.852,-1E-3,0,0,-0.053,-2.401,1.888,3.566,-0.387,-1.759,0,26.94]
[6,22,16,1,1,1.938,1E-3,0,0,0.169,7.598,2.286,3.718,1.031,33.038,49.777,25]
[6,22,20,1,1,1.757,1E-3,0,0,0.136,5.128,1.536,6.697,1.031,0,16.284,25]
[6,22,23,1,1,1.841,1E-3,0,0,0.104,3.717,1.062,7.306,0.259,0,14.289,25]
[6,23,2,1,0,-0.413,-1E-3,0,0,-0.017,-0.638,0.863,4.08,-1.018,-2.857,0,26.06]
[6,23,3,1,0,-0.688,-1E-3,0,0,-0.027,-1.021,0.81,3.975,-1.079,-1.969,0,26.19]
[6,23,6,1,0,-1.007,-1E-3,0,0,-0.031,-1.254,0.676,3.749,-1.677,-0.455,0,26.34]
[6,23,9,1,0,-0.961,-2E-3,0,0,-0.035,-1.624,0.904,4.499,-1.48,-1.301,0,26.48]
[6,23,13,1,0,-0.669,-1E-3,0,0,-0.063,-3.052,2.009,4.548,-0.382,-2.39,0,26.93]
[6,23,17,1,1,1.202,1E-3,0,0,0.168,7.13,2.333,4.571,1.794,0,17.199,25]
[6,23,21,1,1,1.439,0,0,0,0.135,4.808,1.553,7.816,1.54,0,17.292,25]
[6,23,24,1,0,0.555,0,0,0,0.03,1.048,1,6.274,-0.269,-8.639,0,25.58]
[6,24,3,1,0,-0.763,-1E-3,0,0,-0.02,-0.875,0.803,4.267,-2.106,-1.304,0,26.12]
[6,24,4,1,0,-0.92,-1E-3,0,0,-0.017,-0.862,0.751,4.158,-2.655,-0.454,0,26.15]
[6,24,7,1,0,-0.947,-1E-3,0,0,-0.032,-0.182,0.621,3.907,-4.5,1.135,0,26.03]
[6,24,10,1,0,-0.589,-1E-3,0,0,-0.004,-1.086,1.426,4.693,-2.683,-1.756,0,26.21]
[6,24,15,1,0,-0.235,-1E-3,0,0,-0.082,-5.18,4.691,4.694,1.128,-5.015,0,27.55]
[6,24,18,1,1,0.659,0,0,0,0.155,7.664,3.632,4.69,2.798,0,19.597,25]
[6,24,22,1,1,1.385,0,0,0,0.108,4.527,1.9,8.113,1.031,0,17.064,25]
[6,25,1,1,0,-0.1,-1E-3,0,0,-0.004,-0.183,1.409,4.648,-1.207,-4.563,0,25.9]
[6,25,4,1,0,-0.909,-1E-3,0,0,-0.014,-1.031,1.134,4.228,-2.946,-0.462,0,26.2]
[6,25,5,1,0,-0.966,-1E-3,0,0,-0.009,-0.954,1.061,4.131,-3.217,-0.045,0,26.2]
[6,25,8,1,0,-0.707,-1E-3,0,0,-0.005,-0.717,1.166,3.968,-3.461,-0.242,0,26.14]
[6,25,11,1,0,-0.539,-1E-3,0,0,-0.035,-2.179,2.199,3.814,-0.464,-2.793,0,26.55]
[6,25,16,1,1,0.645,0,0,0,0.187,10.534,4.93,3.884,3.542,41.208,64.929,25]
[6,25,19,1,1,1.057,0,0,0,0.164,7.326,3.483,4.69,3.295,0,20.014,25]
[6,25,23,1,1,1.724,0,0,0,0.109,4.424,1.856,7.424,1.031,0,16.567,25]
[6,26,2,1,0,-0.493,-1E-3,0,0,-0.018,-0.814,1.471,4.182,-1.342,-2.984,0,26.19]
[6,26,5,1,0,-0.924,-1E-3,0,0,-0.012,-0.943,1.2,3.903,-3.535,0.311,0,26.3]
[6,26,6,1,0,-0.867,-1E-3,0,0,-2E-3,-0.694,1.126,3.834,-4.325,0.93,0,26.24]
[6,26,12,1,0,-0.412,-1E-3,0,0,-0.02,-1.771,2.803,3.629,-1.518,-2.709,0,26.56]
[6,26,14,1,0,-0.362,-1E-3,0,0,-0.042,-3.096,3.857,3.568,-0.667,-3.258,0,26.99]
[6,26,17,1,1,0.776,0,0,0,0.119,7.628,3.821,3.769,0.774,0,16.889,25]
[6,26,20,1,1,1.04,0,0,0,0.094,5.406,2.691,6.74,0.259,0,16.23,25]
[6,26,24,1,0,0.606,0,0,0,0.011,1.136,1.543,5.923,-2.326,-6.893,0,25.46]
[6,27,3,1,0,-0.263,-1E-3,0,0,-0.025,-0.219,1.246,4.006,-4.375,-0.371,0,25.77]
[6,27,4,1,0,-0.323,-1E-3,0,0,-0.039,-0.191,1.167,3.918,-4.647,0.116,0,25.76]
[6,27,7,1,0,0.338,0,0,0,-0.025,-0.17,0.968,3.717,-6.223,1.395,0,25.55]
[6,27,13,1,0,-0.251,-1E-3,0,0,-0.013,-1.923,3.618,3.555,-1.126,-3.859,0,26.29]
[6,27,15,1,0,-0.411,-1E-3,0,0,-0.039,-3.562,4.988,3.503,0.149,-4.626,0,26.9]
[6,27,18,1,1,0.013,0,0,0,0.091,6.235,3.825,3.732,1.54,0,15.438,25]
[6,27,21,1,1,0.403,0,0,0,0.064,4.231,2.491,6.951,0.259,0,14.401,25]
[6,28,1,1,0,-0.08,-1E-3,0,0,0,-0.183,1.564,4.229,-2.932,-2.597,0,25.6]
[6,28,4,1,0,-0.419,-1E-3,0,0,-0.059,-0.318,1.269,3.897,-4.869,0.5,0,25.64]
[6,28,5,1,0,-0.38,-1E-3,0,0,-0.079,-0.105,1.189,3.823,-5.395,0.949,0,25.58]
[6,28,8,1,0,0.3,0,0,0,0,0,1.277,3.715,-5.574,0.283,0,25.37]
[6,28,14,1,0,-0.534,-1E-3,0,0,-0.022,-2.56,4.519,3.515,-0.417,-4.499,0,26.45]
[6,28,16,1,1,0.008,0,0,0,0.074,6.686,4.835,3.722,1.031,26.119,42.475,25]
[6,28,19,1,1,0.004,0,0,0,0.067,4.821,3.491,4.55,1.031,0,13.964,25]
[6,28,22,1,1,0.392,0,0,0,0.029,3.025,2.102,7.139,-1.046,0,11.64,25]
[6,29,2,1,0,-0.255,-1E-3,0,0,-0.04,-0.414,1.483,4.082,-4.263,-0.593,0,25.54]
[6,29,5,1,0,-0.094,-1E-3,0,0,-0.078,-0.145,1.214,3.816,-5.866,1.153,0,25.4]
[6,29,6,1,0,0.216,0,0,0,-0.026,-0.157,1.14,3.751,-6.383,1.461,0,25.3]
[6,29,11,1,0,-0.365,-1E-3,0,0,-0.045,-0.301,2.304,3.598,-2.861,-2.329,0,25.45]
[6,29,13,1,0,-0.682,-1E-3,0,0,-0.005,-1.33,3.793,3.538,-1.227,-4.085,0,25.95]
[6,29,17,1,1,-0.085,0,0,0,0.057,5.324,4.568,3.72,1.031,0,14.615,25]
[6,29,20,1,1,-0.01,0,0,0,0.039,3.572,3.077,6.697,0,0,13.375,25]
[6,29,24,1,0,0.018,-1E-3,0,0,-0.004,0.088,1.777,5.887,-2.542,-5.223,0,25.35]
[6,30,3,1,0,-0.388,-1E-3,0,0,-0.065,-0.797,1.43,3.975,-3.991,-0.163,0,25.54]
[6,30,6,1,0,-0.518,-2E-3,0,0,-0.169,-0.353,1.177,3.749,-4.508,0.624,0,25.47]
[6,30,7,1,0,-0.377,-0.003,0,0,-0.214,-0.254,1.107,3.691,-4.759,0.808,0,25.42]
[6,30,12,1,0,-0.56,-1E-3,0,0,-0.007,-2.432,2.891,4.539,-1.274,-3.157,0,26.04]
[6,30,14,1,0,-0.667,-1E-3,0,0,-0.038,-3.828,4.253,4.555,0.033,-4.306,0,26.6]
[6,30,18,1,1,-1E-3,0,0,0,0.077,5.091,3.748,4.575,1.794,0,15.284,25]
[6,30,21,1,1,0.295,0,0,0,0.058,3.441,2.398,7.816,0.774,0,14.782,25]
[7,1,1,1,0,-0.291,-1E-3,0,0,-0.004,-0.707,1.534,4.567,-2.401,-2.696,0,25.62]
[7,1,4,1,0,-0.757,-2E-3,0,0,-0.058,-0.701,1.249,4.158,-4.335,0.447,0,25.69]
[7,1,7,1,0,0.104,-1E-3,0,0,-0.055,-0.371,1.035,3.907,-6.433,1.813,0,25.4]
[7,1,9,1,0,-0.224,-1E-3,0,0,-0.106,-0.216,1.49,4.688,-4.78,-0.851,0,25.46]
[7,1,12,1,0,-0.223,-1E-3,0,0,-1E-3,-2.11,2.833,4.697,-1.771,-3.424,0,25.98]
[7,1,16,1,1,-0.006,0,0,0,0.077,6.873,4.96,4.693,1.286,28.515,46.398,25]
[7,1,19,1,1,1E-3,0,0,0,0.066,4.775,3.484,5.519,1.031,0,14.876,25]
[7,1,22,1,1,0.411,0,0,0,0.03,2.979,2.155,8.113,-1.046,0,12.641,25]
[7,2,2,1,0,-0.403,-1E-3,0,0,-0.03,-0.767,1.495,4.475,-3.76,-1.008,0,25.63]
[7,2,5,1,0,-0.645,-2E-3,0,0,-0.116,-0.29,1.222,4.131,-5.107,0.807,0,25.56]
[7,2,8,1,0,-0.151,-1E-3,0,0,-0.111,-0.078,1.305,3.968,-5.031,0.099,0,25.41]
[7,2,10,1,0,-0.079,-1E-3,0,0,-0.06,-0.894,1.894,3.861,-2.923,-1.799,0,25.58]
[7,2,13,1,0,-0.52,-1E-3,0,0,-0.019,-2.422,3.69,3.731,-0.325,-4.134,0,26.25]
[7,2,17,1,1,-0.017,0,0,0,0.085,6.216,4.405,3.877,2.046,0,16.613,25]
[7,2,20,1,1,0.156,0,0,0,0.07,4.331,3.037,6.832,1.286,0,15.713,25]
[7,2,23,1,1,0.597,0,0,0,0.035,2.669,1.884,7.424,-0.783,0,11.825,25]
[7,3,3,1,0,-0.594,-1E-3,0,0,-0.012,-1.019,1.4,4.073,-3.278,-0.569,0,25.76]
[7,3,6,1,0,-0.714,-2E-3,0,0,-0.071,-0.585,1.153,3.834,-4.342,0.727,0,25.7]
[7,3,9,1,0,-0.318,-1E-3,0,0,-0.043,-0.92,1.486,3.741,-2.989,-0.955,0,25.72]
[7,3,11,1,0,-0.127,-1E-3,0,0,-0.01,-2.138,2.34,3.663,-1.26,-2.466,0,26.02]
[7,3,14,1,0,-0.083,-1E-3,0,0,-0.055,-4.214,4.318,3.568,0.716,-4.249,0,26.78]
[7,3,18,1,1,0.207,0,0,0,0.106,6.04,3.821,3.765,2.298,0,16.236,25]
[7,3,21,1,1,0.673,0,0,0,0.077,4.009,2.458,6.98,1.031,0,15.229,25]
[7,3,24,1,0,0.238,-1E-3,0,0,0.008,0.575,1.688,5.923,-1.527,-6.904,0,25.46]
[7,4,4,1,0,-0.592,-1E-3,0,0,-0.035,-0.474,1.274,3.918,-4.631,0.541,0,25.73]
[7,4,7,1,0,0.243,0,0,0,-0.043,-0.206,1.056,3.717,-6.457,1.691,0,25.45]
[7,4,8,1,0,0.288,0,0,0,-0.032,0.009,1.311,3.732,-5.874,0.566,0,25.41]
[7,4,12,1,0,-0.02,-1E-3,0,0,-0.016,-1.249,2.836,3.585,-2.765,-2.37,0,25.82]
[7,4,15,1,0,-0.34,-1E-3,0,0,-0.023,-2.945,4.726,3.503,-1.227,-3.692,0,26.51]
[7,4,19,1,1,0.005,0,0,0,0.047,4.341,3.436,4.561,0,0,12.389,25]
[7,4,22,1,1,0.292,0,0,0,0.009,2.681,2.069,7.148,-1.841,0,10.357,25]
[7,5,1,1,0,-0.108,-1E-3,0,0,-0.031,-0.284,1.559,4.229,-3.669,-1.695,0,25.44]
[7,5,5,1,0,-0.051,-1E-3,0,0,-0.082,-0.297,1.187,3.823,-5.563,0.983,0,25.35]
[7,5,8,1,0,0.027,0,0,0,0.029,0.209,1.139,3.715,-5.748,0.629,0,25.15]
[7,5,9,1,0,0.076,0,0,0,0.028,0.026,1.457,3.674,-4.651,-0.61,0,25.19]
[7,5,13,1,0,-0.819,-1E-3,0,0,-2E-3,-1.27,3.619,3.542,-1.454,-3.614,0,25.87]
[7,5,16,1,1,-0.071,0,0,0,0.044,4.939,4.571,3.722,0.517,20.635,34.356,25]
[7,5,20,1,1,-0.018,0,0,0,0.028,3.06,2.932,6.7,-0.26,0,12.442,25]
[7,5,23,1,1,0.149,0,0,0,1E-3,1.842,1.815,7.309,-2.108,0,9.007,25]
[7,6,2,1,0,-0.291,-2E-3,0,0,-0.073,-0.734,1.444,4.082,-3.946,-0.482,0,25.45]
[7,6,6,1,0,0.047,0,0,0,-0.035,-0.261,1.11,3.751,-6.055,1.444,0,25.21]
[7,6,10,1,0,-0.163,0,0,0,-0.032,0.172,1.876,3.632,-4.354,-1.129,0,25.15]
[7,6,11,1,0,-0.439,-1E-3,0,0,-0.053,0.029,2.316,3.598,-3.856,-1.593,0,25.26]
[7,6,14,1,0,-1.046,-1E-3,0,0,-0.028,-1.19,3.333,3.511,-2.448,-2.13,0,25.72]
[7,6,17,1,1,-0.162,0,0,0,0.005,3.007,3.913,3.72,-1.31,0,9.173,25]
[7,6,21,1,1,-0.059,0,0,0,-0.003,1.399,2.262,6.939,-2.376,0,8.162,25]
[7,6,24,1,0,-0.392,-1E-3,0,0,-0.063,-0.269,1.525,5.887,-3.294,-3.392,0,25.23]
[7,7,4,1,0,-0.581,-1E-3,0,0,-0.123,-0.469,1.151,3.889,-4.13,0.265,0,25.26]
[7,7,7,1,0,-0.406,-1E-3,0,0,-0.062,-0.496,0.954,3.691,-4.094,0.412,0,25.18]
[7,7,11,1,0,-1.334,-1E-3,0,0,-0.03,-1.439,2.218,4.529,-1.365,-2.578,0,25.68]
[7,7,12,1,0,-1.314,-1E-3,0,0,-2E-3,-2.029,2.768,4.539,-0.933,-3.028,0,25.88]
[7,7,15,1,0,-1.401,-1E-3,0,0,-0.031,-3.757,3.488,4.561,-0.416,-2.443,0,26.45]
[7,7,18,1,1,0.047,0,0,0,0.021,2.614,2.233,4.575,-0.26,0,9.231,25]
[7,7,22,1,1,0.006,0,0,0,0.003,1.631,1.504,8.019,-1.841,0,9.322,25]
[7,8,1,1,0,-0.148,-2E-3,0,0,-0.067,-1.135,1.111,4.567,-2.577,-1.748,0,25.42]
[7,8,5,1,0,-0.407,-0.009,0,0,-0.524,-0.817,0.859,4.063,-3.419,0.253,0,25.49]
[7,8,8,1,0,-1.035,-0.004,0,0,-0.246,-0.247,1.023,4.673,-3.406,-0.758,0,25.46]
[7,8,12,1,0,-0.782,-1E-3,0,0,-0.031,-3.037,2.679,4.697,0.225,-3.749,0,26.18]
[7,8,13,1,0,-0.775,-1E-3,0,0,-0.048,-3.782,3.463,4.696,0.858,-4.411,0,26.48]
[7,8,16,1,1,0.004,0,0,0,0.105,6.618,4.473,4.693,2.798,31.307,49.998,25]
[7,8,20,1,1,0.316,0,0,0,0.085,4.163,2.808,7.67,2.046,0,17.089,25]
[7,8,23,1,1,0.752,0,0,0,0.053,2.604,1.699,8.285,0.259,0,13.653,25]
[7,9,2,1,0,-0.743,-1E-3,0,0,-0.024,-1.442,1.345,4.475,-1.476,-2.134,0,25.91]
[7,9,6,1,0,-1.186,-2E-3,0,0,-0.014,-1.536,1.028,4.045,-2.352,0.017,0,26.08]
[7,9,9,1,0,-0.831,-2E-3,0,0,-0.029,-1.974,1.364,3.913,-1.089,-1.352,0,26.21]
[7,9,13,1,0,-0.474,-1E-3,0,0,-0.094,-4.599,3.218,3.731,1.862,-3.642,0,27.04]
[7,9,14,1,0,-0.435,-1E-3,0,0,-0.104,-5.222,3.884,3.695,2.239,-4.056,0,27.31]
[7,9,17,1,1,0.848,0,0,0,0.171,7.711,3.862,3.877,3.788,0,20.257,25]
[7,9,21,1,1,1.385,0,0,0,0.13,4.871,2.347,7.069,2.548,0,18.35,25]
[7,9,24,1,0,0.447,-1E-3,0,0,0.025,0.895,1.563,6,0.483,-9.412,0,25.63]
[7,10,3,1,0,-0.937,-1E-3,0,0,-0.032,-1.285,1.256,4.073,-1.373,-1.701,0,26.26]
[7,10,7,1,0,-1.138,-1E-3,0,0,-0.016,-0.995,0.972,3.772,-2.988,0.394,0,26.29]
[7,10,10,1,0,-0.835,-1E-3,0,0,-0.028,-1.555,1.654,3.7,-1.471,-1.465,0,26.46]
[7,10,14,1,0,-0.684,-1E-3,0,0,-0.077,-3.88,3.352,3.568,0.768,-3.045,0,27.22]
[7,10,15,1,0,-0.644,-1E-3,0,0,-0.084,-4.376,3.873,3.541,0.923,-3.232,0,27.44]
[7,10,18,1,1,1.207,0,0,0,0.161,7.462,3.609,3.765,2.798,0,19.003,25]
[7,10,22,1,1,1.703,0,0,0,0.117,4.431,1.861,7.175,1.286,0,16.572,25]
[7,11,1,1,0,-0.02,-1E-3,0,0,-1E-3,-0.032,1.405,4.253,-1.202,-4.403,0,25.89]
[7,11,4,1,0,-0.827,-1E-3,0,0,-0.014,-0.852,1.141,3.918,-2.935,-0.43,0,26.18]
[7,11,7,1,0,-0.719,-1E-3,0,0,-0.02,-0.322,0.945,3.717,-4.784,1.184,0,26.04]
[7,11,12,1,0,-0.377,-1E-3,0,0,-0.031,-2.118,2.764,3.585,-0.488,-3.335,0,26.6]
[7,11,13,1,0,-0.32,-1E-3,0,0,-0.045,-2.901,3.609,3.555,0.412,-4.309,0,26.89]
[7,11,16,1,1,0.637,0,0,0,0.165,9.899,5.007,3.734,2.798,37.798,60.038,25]
[7,11,19,1,1,0.97,0,0,0,0.147,6.869,3.441,4.561,2.798,0,18.786,25]
[7,11,23,1,1,1.621,0,0,0,0.087,3.984,1.841,7.317,0,0,14.851,25]
[7,12,2,1,0,-0.342,-1E-3,0,0,-0.008,-0.495,1.462,4.09,-2.58,-2.126,0,25.99]
[7,12,5,1,0,-0.71,-1E-3,0,0,-1E-3,-0.632,1.194,3.823,-3.972,0.301,0,26.07]
[7,12,8,1,0,-0.347,-1E-3,0,0,-0.026,-0.274,1.266,3.715,-4.459,0.126,0,25.94]
[7,12,13,1,0,-0.231,-1E-3,0,0,-0.04,-2.906,3.712,3.542,0.191,-4.267,0,26.81]
[7,12,14,1,0,-0.199,-1E-3,0,0,-0.055,-3.8,4.65,3.515,0.807,-4.917,0,27.14]
[7,12,17,1,1,0.497,0,0,0,0.149,8.679,4.545,3.723,2.798,0,20.392,25]
[7,12,20,1,1,0.967,0,0,0,0.121,5.942,3.076,6.7,1.794,0,18.599,25]
[7,12,24,1,0,0.523,0,0,0,0.022,1.168,1.763,5.89,-1.044,-8.321,0,25.55]
[7,13,3,1,0,-0.587,-1E-3,0,0,-0.009,-0.818,1.417,3.978,-2.878,-1.102,0,26.06]
[7,13,6,1,0,-0.729,-1E-3,0,0,-0.011,-0.648,1.166,3.751,-3.96,0.433,0,26.05]
[7,13,9,1,0,-0.46,-1E-3,0,0,-0.014,-0.663,1.445,3.669,-3.409,-0.567,0,26.04]
[7,13,14,1,0,-0.195,-1E-3,0,0,-0.061,-4.083,4.845,3.511,1.272,-5.289,0,27.23]
[7,13,15,1,0,-0.203,-1E-3,0,0,-0.08,-5.143,5.48,3.486,1.863,-5.401,0,27.59]
[7,13,18,1,1,0.652,0,0,0,0.157,8.008,4.12,3.718,3.542,0,20.197,25]
[7,13,21,1,1,1.207,0,0,0,0.125,5.445,2.622,6.939,2.298,0,18.635,25]
[7,14,1,1,0,-0.059,-1E-3,0,0,-2E-3,-0.115,1.68,4.219,-1.211,-4.512,0,25.91]
[7,14,4,1,0,-0.729,-1E-3,0,0,-0.007,-0.817,1.364,3.889,-3.728,0.029,0,26.13]
[7,14,6,1,0,-0.61,-1E-3,0,0,-0.021,-0.407,1.201,3.749,-5.051,1.139,0,26.02]
[7,14,12,1,0,-0.365,-1E-3,0,0,-0.006,-1.737,2.736,4.539,-2.748,-2.418,0,26.35]
[7,14,15,1,0,-0.201,-1E-3,0,0,-0.033,-3.633,4.111,4.561,-1.682,-3.121,0,26.91]
[7,14,16,1,1,0.377,0,0,0,0.069,7.261,3.78,4.566,-0.783,28.697,43.968,25]
[7,14,19,1,1,0.444,0,0,0,0.043,5.224,2.939,5.411,-1.31,0,12.752,25]
[7,14,22,1,1,0.845,1E-3,0,0,0.008,3.176,1.725,8.019,-2.645,0,11.128,25]
[7,15,2,1,0,0.028,-1E-3,0,0,-0.049,0.006,1.261,4.397,-5.342,-0.3,0,25.47]
[7,15,5,1,0,0.146,0,0,0,0.015,0.14,1.039,4.063,-6.675,1.273,0,25.31]
[7,15,7,1,0,0.06,0,0,0,0.066,0.85,0.921,3.907,-7.429,1.624,0,25.1]
[7,15,13,1,0,-1.016,-1E-3,0,0,-0.032,-0.536,3.618,4.696,-3.011,-3.719,0,25.77]
[7,15,16,1,1,-0.066,0,0,0,0.015,4.886,4.834,4.693,-1.046,19.804,33.12,25]
[7,15,17,1,1,-0.092,0,0,0,0.015,4.452,4.457,4.691,-1.046,0,12.477,25]
[7,15,20,1,1,0.019,0,0,0,0,2.751,2.908,7.67,-1.575,0,11.773,25]
[7,15,24,1,0,-0.211,-1E-3,0,0,-0.042,0.11,1.678,6.36,-4.127,-3.768,0,25.25]
[7,16,3,1,0,-0.259,-1E-3,0,0,-0.08,-0.333,1.347,4.341,-5.524,0.508,0,25.27]
[7,16,8,1,0,0.133,0,0,0,0.022,0.197,1.241,3.968,-5.935,0.373,0,24.96]
[7,16,11,1,0,-0.901,-1E-3,0,0,-0.052,0.041,2.253,3.814,-2.771,-2.385,0,25.26]
[7,16,14,1,0,-1.457,-1E-3,0,0,-0.009,-1.755,4.926,3.695,-0.266,-5.133,0,26.13]
[7,16,17,1,1,-0.267,0,0,0,0.043,4.551,4.709,3.877,1.286,0,14.199,25]
[7,16,18,1,1,-0.226,0,0,0,0.041,3.966,4.115,3.868,1.286,0,13.05,25]
[7,16,21,1,1,-0.055,0,0,0,0.021,2.463,2.601,7.069,-0.26,0,11.837,25]
[7,17,1,1,0,-0.157,-1E-3,0,0,-0.029,-1.054,1.671,4.326,-2.867,-1.89,0,25.47]
[7,17,4,1,0,-0.433,-2E-3,0,0,-0.131,-0.919,1.355,3.982,-4.24,0.387,0,25.49]
[7,17,9,1,0,-0.281,-2E-3,0,0,-0.117,-0.33,1.477,3.741,-3.888,-0.601,0,25.33]
[7,17,12,1,0,-0.614,-1E-3,0,0,-2E-3,-1.489,2.959,3.629,-1.156,-3.325,0,25.79]
[7,17,15,1,0,-0.793,-1E-3,0,0,-0.042,-3.913,5.563,3.541,0.731,-5.086,0,26.75]
[7,17,18,1,1,-0.048,0,0,0,0.07,4.973,4.116,3.765,2.046,0,14.922,25]
[7,17,19,1,1,-0.015,0,0,0,0.065,4.294,3.628,4.592,1.794,0,14.358,25]
[7,17,22,1,1,0.352,0,0,0,0.038,2.723,2.257,7.175,0,0,12.544,25]
[7,18,2,1,0,-0.536,-1E-3,0,0,-0.008,-1.364,1.581,4.112,-2.198,-1.586,0,25.75]
[7,18,5,1,0,-0.804,-2E-3,0,0,-0.02,-1.346,1.293,3.842,-3.037,0.073,0,25.82]
[7,18,10,1,0,-0.347,-1E-3,0,0,-0.015,-2.099,1.86,3.652,-0.996,-2.053,0,26.01]
[7,18,13,1,0,-0.105,-1E-3,0,0,-0.061,-4.091,3.814,3.555,1.249,-4.36,0,26.73]
[7,18,16,1,1,0.228,0,0,0,0.148,8.748,5.292,3.734,3.788,36.166,58.104,25]
[7,18,17,1,1,0.328,0,0,0,0.141,7.774,4.708,3.735,3.788,0,20.473,25]
[7,18,20,1,1,0.799,0,0,0,0.121,5.341,3.173,6.71,3.295,0,19.437,25]
[7,18,23,1,1,1.227,0,0,0,0.085,3.563,1.959,7.317,1.286,0,15.437,25]
[7,19,3,1,0,-0.886,-1E-3,0,0,-0.028,-1.417,1.459,3.985,-1.597,-1.515,0,26.17]
[7,19,7,1,0,-1.025,-1E-3,0,0,-0.006,-0.987,1.131,3.699,-3.464,0.653,0,26.15]
[7,19,10,1,0,-0.705,-1E-3,0,0,-0.024,-1.634,1.846,3.637,-1.153,-1.966,0,26.35]
[7,19,14,1,0,-0.413,-1E-3,0,0,-0.077,-4.548,4.897,3.515,1.936,-5.309,0,27.43]
[7,19,17,1,1,0.897,0,0,0,0.177,9.263,4.815,3.723,4.033,0,22.908,25]
[7,19,18,1,1,1.02,0,0,0,0.171,8.192,4.139,3.722,4.033,0,21.278,25]
[7,19,21,1,1,1.52,0,0,0,0.139,5.563,2.623,6.942,2.798,0,19.586,25]
[7,19,24,1,0,0.598,0,0,0,0.031,1.249,1.823,5.89,0.213,-9.804,0,25.65]
[7,20,4,1,0,-0.846,-1E-3,0,0,-0.017,-0.989,1.374,3.891,-2.98,-0.433,0,26.27]
[7,20,8,1,0,-0.396,-1E-3,0,0,-0.019,-0.261,1.237,3.71,-5.06,0.789,0,26.04]
[7,20,12,1,0,-0.359,-1E-3,0,0,-0.02,-1.689,2.972,3.566,-1.248,-3.222,0,26.55]
[7,20,15,1,0,-0.308,-1E-3,0,0,-0.06,-4.226,5.51,3.486,0.409,-4.811,0,27.45]
[7,20,18,1,1,0.809,0,0,0,0.131,7.709,4.135,3.718,1.794,0,18.296,25]
[7,20,19,1,1,0.96,0,0,0,0.122,6.661,3.583,4.547,1.54,0,17.413,25]
[7,20,22,1,1,1.422,0,0,0,0.079,4.416,2.269,7.136,-0.26,0,15.061,25]
[7,21,1,1,0,-0.028,-1E-3,0,0,-1E-3,-0.057,1.691,4.219,-1.447,-4.376,0,25.85]
[7,21,5,1,0,-0.867,-1E-3,0,0,-0.019,-1.375,1.288,3.814,-1.907,-0.933,0,26.26]
[7,21,9,1,0,-0.926,-2E-3,0,0,-0.034,-2.099,1.329,4.499,-1.231,-1.537,0,26.51]
[7,21,13,1,0,-0.456,-1E-3,0,0,-0.092,-4.896,3.928,4.548,2.151,-5.182,0,27.51]
[7,21,16,1,1,0.895,0,0,0,0.23,12.054,5.645,4.566,5.005,49.425,77.821,25]
[7,21,19,1,1,1.408,0,0,0,0.206,8.272,3.613,5.411,5.005,0,23.915,25]
[7,21,20,1,1,1.59,0,0,0,0.197,7.505,3.197,7.567,5.005,0,25.062,25]
[7,21,23,1,1,2.056,0,0,0,0.159,5.441,2.02,8.196,3.542,0,21.414,25]
[7,22,2,1,0,-0.848,-1E-3,0,0,-0.048,-1.623,1.609,4.397,1.277,-4.762,0,26.67]
[7,22,6,1,0,-1.548,-1E-3,0,0,-0.053,-1.964,1.236,3.981,-1.72,0.07,0,26.99]
[7,22,10,1,0,-1.344,-1E-3,0,0,-0.061,-2.426,1.849,4.693,-0.274,-2.436,0,27.26]
[7,22,14,1,0,-0.961,-1E-3,0,0,-0.107,-5.353,4.986,4.696,2.245,-5.504,0,28.39]
[7,22,17,1,1,2.171,0,0,0,0.261,11.902,4.79,4.691,4.521,0,28.336,25]
[7,22,20,1,1,2.559,0,0,0,0.225,8.417,3.153,7.67,4.033,0,26.058,25]
[7,22,21,1,1,2.71,0,0,0,0.209,7.481,2.655,7.914,3.542,0,24.511,25]
[7,22,24,1,0,1.157,0,0,0,0.063,2.158,1.846,6.36,1.395,-12.979,0,25.87]
[7,23,4,1,0,-1.155,-1E-3,0,0,-0.041,-1.498,1.392,4.228,-1.424,-1.502,0,26.92]
[7,23,7,1,0,-1.264,-1E-3,0,0,-0.031,-1.297,1.153,3.969,-2.773,0.245,0,26.97]
[7,23,11,1,0,-0.969,-1E-3,0,0,-0.052,-2.238,2.293,3.814,-0.055,-2.793,0,27.34]
[7,23,15,1,0,-0.816,-1E-3,0,0,-0.107,-5.507,5.596,3.661,2.391,-5.217,0,28.62]
[7,23,18,1,1,2.15,0,0,0,0.253,10.99,4.197,3.868,4.521,0,25.981,25]
[7,23,21,1,1,2.697,0,0,0,0.209,7.624,2.616,7.069,3.295,0,23.51,25]
[7,23,22,1,1,2.859,0,0,0,0.19,6.736,2.206,7.259,2.548,0,21.8,25]
[7,24,1,1,0,0.288,-1E-3,0,0,0.013,0.482,1.709,4.326,0.173,-6.991,0,26.29]
[7,24,4,1,0,-0.944,-1E-3,0,0,-0.03,-1.179,1.39,3.982,-1.906,-1.312,0,26.83]
[7,24,9,1,0,-0.852,-1E-3,0,0,-0.022,-1.103,1.485,3.741,-2.209,-1.04,0,26.91]
[7,24,12,1,0,-0.71,-1E-3,0,0,-0.048,-2.47,3.001,3.629,0.162,-3.563,0,27.43]
[7,24,16,1,1,1.764,0,0,0,0.256,13.559,5.722,3.77,4.033,51.604,80.708,25]
[7,24,19,1,1,2.094,0,0,0,0.228,9.475,3.71,4.592,4.033,0,24.133,25]
[7,24,22,1,1,2.631,0,0,0,0.174,6.608,2.32,7.175,2.046,0,20.955,25]
[7,24,23,1,1,2.73,0,0,0,0.158,5.94,2.044,7.343,1.54,0,19.756,25]
[7,25,2,1,0,-0.321,-1E-3,0,0,-0.013,-0.499,1.628,4.112,-0.965,-3.942,0,26.51]
[7,25,5,1,0,-0.995,-1E-3,0,0,-0.027,-1.188,1.333,3.842,-2.42,-0.544,0,26.79]
[7,25,10,1,0,-0.747,-1E-3,0,0,-0.023,-1.271,1.826,3.652,-1.94,-1.497,0,26.9]
[7,25,13,1,0,-0.652,-1E-3,0,0,-0.05,-2.779,3.456,3.555,-0.104,-3.425,0,27.45]
[7,25,17,1,1,1.652,0,0,0,0.209,10.69,4.444,3.735,2.798,0,23.528,25]
[7,25,20,1,1,2.065,0,0,0,0.174,7.383,2.78,6.71,2.046,0,21.158,25]
[7,25,21,1,1,2.242,0,0,0,0.159,6.471,2.307,6.951,1.54,0,19.671,25]
[7,25,24,1,0,1.102,0,0,0,0.047,1.99,1.672,5.898,-0.576,-10.132,0,25.68]
[7,26,6,1,0,-0.541,-1E-3,0,0,-0.008,-0.343,1.119,3.757,-4.9,0.916,0,26.28]
[7,26,8,1,0,-0.155,-1E-3,0,0,-0.028,-0.07,1.103,3.715,-5.39,0.825,0,26.15]
[7,26,11,1,0,-0.22,-1E-3,0,0,-1E-3,-0.534,2.191,3.602,-3.278,-1.761,0,26.33]
[7,26,14,1,0,-0.184,-1E-3,0,0,-0.027,-2.435,4.74,3.515,-1.213,-4.396,0,27.04]
[7,26,18,1,1,0.6,0,0,0,0.12,8.255,4.08,3.722,1.031,0,17.807,25]
[7,26,21,1,1,1.123,0,0,0,0.083,5.44,2.54,6.942,-0.26,0,15.868,25]
[7,26,22,1,1,1.303,0,0,0,0.068,4.714,2.174,7.139,-0.783,0,14.615,25]
[7,27,1,1,0,0.013,-1E-3,0,0,0,0.03,1.633,4.222,-1.453,-4.444,0,25.86]
[7,27,7,1,0,-0.887,-2E-3,0,0,-0.035,-1.994,1.097,3.693,-0.958,-0.914,0,26.49]
[7,27,9,1,0,-0.811,-2E-3,0,0,-0.048,-2.38,1.203,3.669,-0.502,-1.129,0,26.63]
[7,27,12,1,0,-0.578,-1E-3,0,0,-0.068,-3.223,2.035,3.566,0.38,-2.112,0,26.96]
[7,27,16,1,1,1.526,1E-3,0,0,0.184,7.355,1.673,3.718,1.54,33.315,49.311,25]
[7,27,19,1,1,1.519,1E-3,0,0,0.146,5.482,1.447,4.547,1.286,0,14.429,25]
[7,27,22,1,1,1.614,1E-3,0,0,0.121,4.06,1.006,7.136,1.031,0,14.967,25]
[7,27,23,1,1,1.624,1E-3,0,0,0.111,3.694,0.903,7.306,0.774,0,14.412,25]
[7,28,2,1,0,-0.482,-1E-3,0,0,-0.025,-0.845,0.743,4.08,-0.505,-2.966,0,26.08]
[7,28,8,1,0,-1.032,-2E-3,0,0,-0.042,-1.631,0.721,4.471,-1.209,-1.276,0,26.47]
[7,28,10,1,0,-0.912,-2E-3,0,0,-0.063,-2.504,1.238,4.516,-0.287,-1.986,0,26.73]
[7,28,13,1,0,-0.617,-1E-3,0,0,-0.093,-4.304,2.977,4.548,1.212,-3.722,0,27.36]
[7,28,17,1,1,1.464,0,0,0,0.202,8.146,2.789,4.571,2.798,0,19.97,25]
[7,28,20,1,1,1.814,0,0,0,0.158,5.762,1.94,7.567,1.794,0,19.036,25]
[7,28,23,1,1,2.108,0,0,0,0.12,3.956,1.146,8.196,0.774,0,16.301,25]
[7,28,24,1,0,0.726,0,0,0,0.038,1.232,1.058,6.274,0.221,-9.549,0,25.64]
[7,29,5,1,0,-1.159,-1E-3,0,0,-0.035,-1.261,0.747,4.063,-1.723,-0.631,0,26.44]
[7,29,7,1,0,-1.209,-1E-3,0,0,-0.027,-1.111,0.66,3.907,-2.261,0.043,0,26.45]
[7,29,11,1,0,-0.856,-1E-3,0,0,-0.066,-2.848,1.923,4.696,0.373,-3.22,0,26.97]
[7,29,14,1,0,-0.604,-1E-3,0,0,-0.106,-5.368,4.543,4.696,2.218,-5.377,0,27.91]
[7,29,18,1,1,1.419,0,0,0,0.223,9.691,4.051,4.69,4.764,0,24.836,25]
[7,29,21,1,1,2.041,0,0,0,0.186,6.559,2.418,7.914,3.542,0,22.661,25]
[7,29,24,1,0,0.848,0,0,0,0.048,1.643,1.641,6.36,1.179,-11.719,0,25.78]
[7,30,1,1,0,-0.023,-1E-3,0,0,-1E-3,-0.039,1.516,4.648,0.216,-6.317,0,26.2]
[7,30,6,1,0,-1.191,-1E-3,0,0,-0.022,-1.048,1.069,4.045,-3.428,0.575,0,26.64]
[7,30,9,1,0,-0.747,-1E-3,0,0,-0.01,-0.721,1.29,3.913,-3.386,-0.338,0,26.56]
[7,30,12,1,0,-0.552,-1E-3,0,0,-0.036,-2.126,3.018,3.771,-0.199,-3.876,0,27.1]
[7,30,15,1,0,-0.543,-1E-3,0,0,-0.082,-4.989,6.138,3.661,1.351,-5.534,0,28.16]
[7,30,19,1,1,1.679,0,0,0,0.19,8.609,3.741,4.69,3.295,0,22.205,25]
[7,30,22,1,1,2.215,0,0,0,0.143,5.891,2.349,7.259,1.54,0,19.397,25]
[7,31,1,1,0,0.132,-1E-3,0,0,0.006,0.237,1.774,4.326,-0.526,-5.948,0,26.13]
[7,31,3,1,0,-0.73,-1E-3,0,0,-0.024,-1.089,1.538,4.073,-1.497,-2.269,0,26.52]
[7,31,6,1,0,-1.085,-1E-3,0,0,-0.026,-1.33,1.262,3.834,-2.368,-0.286,0,26.68]
[7,31,10,1,0,-0.863,-1E-3,0,0,-0.036,-1.81,1.835,3.7,-0.882,-1.943,0,26.89]
[7,31,13,1,0,-0.628,-1E-3,0,0,-0.073,-3.826,3.996,3.597,1.585,-4.65,0,27.65]
[7,31,16,1,1,1.492,0,0,0,0.246,12.63,5.557,3.77,4.278,49.769,77.741,25]
[7,31,20,1,1,2.056,0,0,0,0.199,7.871,3.139,6.74,3.542,0,23.547,25]
[7,31,23,1,1,2.499,0,0,0,0.15,5.549,2.011,7.343,1.794,0,19.346,25]
[7,31,24,1,0,1.029,0,0,0,0.053,1.996,1.857,5.923,0.674,-11.532,0,25.77]
[8,1,4,1,0,-0.906,-1E-3,0,0,-0.025,-1.107,1.401,3.918,-2.348,-0.932,0,26.64]
[8,1,7,1,0,-0.821,-1E-3,0,0,-0.006,-0.625,1.161,3.717,-4.468,1.043,0,26.53]
[8,1,11,1,0,-0.541,-1E-3,0,0,-0.019,-1.277,2.294,3.617,-1.618,-2.455,0,26.78]
[8,1,14,1,0,-0.45,-1E-3,0,0,-0.056,-3.58,5.261,3.528,0.567,-5.269,0,27.66]
[8,1,17,1,1,1.244,0,0,0,0.195,10.913,5.18,3.735,3.047,0,24.314,25]
[8,1,21,1,1,1.936,0,0,0,0.146,6.465,2.67,6.951,1.54,0,19.708,25]
[8,1,24,1,0,0.977,0,0,0,0.04,1.895,1.904,5.898,-0.83,-9.883,0,25.66]
[8,2,1,1,0,0.254,-1E-3,0,0,0.009,0.432,1.766,4.229,-1.519,-5.172,0,26]
[8,2,5,1,0,-0.64,-1E-3,0,0,-0.004,-0.61,1.346,3.823,-4.086,0.172,0,26.31]
[8,2,8,1,0,-0.321,-1E-3,0,0,-0.023,-0.231,1.272,3.715,-4.844,0.433,0,26.17]
[8,2,12,1,0,-0.235,-1E-3,0,0,-0.015,-1.484,3.223,3.571,-1.3,-3.759,0,26.66]
[8,2,15,1,0,-0.228,-1E-3,0,0,-0.063,-4.583,6.278,3.49,0.539,-5.432,0,27.72]
[8,2,18,1,1,0.751,0,0,0,0.149,8.954,4.54,3.722,2.298,0,20.414,25]
[8,2,22,1,1,1.567,0,0,0,0.092,5.094,2.39,7.139,0,0,16.283,25]
[8,3,1,1,0,0.189,-1E-3,0,0,0.004,0.341,1.835,4.222,-2.51,-4.079,0,25.85]
[8,3,2,1,0,-0.152,-1E-3,0,0,-2E-3,-0.226,1.708,4.082,-3.384,-2.026,0,25.98]
[8,3,6,1,0,-0.23,-1E-3,0,0,-0.047,-0.108,1.313,3.751,-5.835,1.156,0,25.91]
[8,3,9,1,0,0.234,0,0,0,-0.035,0.138,1.487,3.669,-5.47,-0.023,0,25.74]
[8,3,13,1,0,-0.037,-1E-3,0,0,-0.011,-1.761,4.176,3.538,-1.731,-4.173,0,26.45]
[8,3,16,1,1,0.012,0,0,0,0.101,9.355,6.102,3.718,0.774,31.523,51.586,25]
[8,3,20,1,1,0.385,0,0,0,0.073,5.607,3.281,6.697,0.259,0,16.302,25]
[8,3,23,1,1,0.929,0,0,0,0.024,3.546,2.128,7.306,-1.841,0,12.092,25]
[8,4,2,1,0,-0.123,-1E-3,0,0,-0.026,-0.209,1.698,4.08,-4.338,-1.081,0,25.69]
[8,4,3,1,0,-0.215,-1E-3,0,0,-0.045,-0.271,1.585,3.975,-4.895,-0.134,0,25.7]
[8,4,7,1,0,0.393,0,0,0,0.007,0.043,1.229,3.691,-7.001,1.637,0,25.4]
[8,4,10,1,0,-0.024,0,0,0,-0.037,0.153,1.878,4.516,-5.329,-1.156,0,25.45]
[8,4,14,1,0,-0.737,-1E-3,0,0,-0.009,-2.144,5.651,4.555,-2.006,-5.309,0,26.47]
[8,4,17,1,1,-0.036,0,0,0,0.052,6.708,5.627,4.571,0,0,16.922,25]
[8,4,21,1,1,0.011,0,0,0,0.011,3.828,2.863,7.816,-1.575,0,12.954,25]
[8,4,24,1,0,0.071,-1E-3,0,0,-0.016,0.477,2.045,6.274,-3.361,-5.489,0,25.37]
[8,5,3,1,0,-0.259,-2E-3,0,0,-0.1,-0.756,1.648,4.267,-4.567,-0.231,0,25.59]
[8,5,4,1,0,-0.291,-2E-3,0,0,-0.141,-0.671,1.542,4.158,-4.836,0.241,0,25.58]
[8,5,8,1,0,-0.339,-2E-3,0,0,-0.174,-0.332,1.299,4.673,-5.063,-0.062,0,25.47]
[8,5,11,1,0,-0.713,-1E-3,0,0,-0.037,-1.302,2.493,4.696,-2.242,-2.894,0,25.85]
[8,5,15,1,0,-1.017,-1E-3,0,0,-0.05,-4.891,5.62,4.694,0.304,-4.66,0,27.12]
[8,5,18,1,1,-1E-3,0,0,0,0.078,5.937,4.297,4.69,1.794,0,16.794,25]
[8,5,22,1,1,0.428,0,0,0,0.041,3.372,2.27,8.113,-0.26,0,13.963,25]
[8,6,1,1,0,-0.243,-1E-3,0,0,-0.003,-0.733,1.775,4.648,-2.169,-3.273,0,25.69]
[8,6,5,1,0,-0.773,-2E-3,0,0,-0.059,-1.061,1.357,4.131,-3.866,0.271,0,25.85]
[8,6,6,1,0,-0.798,-2E-3,0,0,-0.09,-0.775,1.276,4.045,-4.391,0.735,0,25.8]
[8,6,9,1,0,-0.358,-2E-3,0,0,-0.094,-0.651,1.404,3.913,-4.073,-0.138,0,25.71]
[8,6,13,1,0,-0.151,-1E-3,0,0,-0.018,-2.697,3.716,3.731,-1.155,-3.424,0,26.35]
[8,6,16,1,1,0.049,0,0,0,0.073,6.497,4.072,3.884,0.517,27.21,42.302,25]
[8,6,19,1,1,0.11,0,0,0,0.061,4.787,3.065,4.69,0.259,0,12.972,25]
[8,6,23,1,1,0.662,0,0,0,0.01,2.52,1.692,7.424,-1.841,0,10.468,25]
[8,7,2,1,0,-0.321,-1E-3,0,0,-0.038,-0.493,1.362,4.182,-3.74,-0.95,0,25.59]
[8,7,6,1,0,-0.019,-1E-3,0,0,-0.069,-0.37,1.055,3.834,-5.607,1.176,0,25.44]
[8,7,7,1,0,0.136,0,0,0,-0.025,-0.213,0.994,3.772,-6.122,1.458,0,25.34]
[8,7,10,1,0,-0.102,-1E-3,0,0,-0.045,0.068,1.655,3.7,-4.176,-1.1,0,25.35]
[8,7,14,1,0,-0.742,-1E-3,0,0,-0.008,-1.869,4.453,3.568,-1.592,-3.81,0,26.16]
[8,7,17,1,1,-0.014,0,0,0,0.036,4.696,4.298,3.769,-0.26,0,12.524,25]
[8,7,20,1,1,0.017,0,0,0,0.017,3.203,2.855,6.74,-1.046,0,11.785,25]
[8,7,24,1,0,0.009,-1E-3,0,0,-0.022,0.067,1.652,5.923,-3.06,-4.568,0,25.3]
[8,8,3,1,0,-0.291,-2E-3,0,0,-0.13,-0.725,1.331,4.006,-3.957,-0.232,0,25.47]
[8,8,5,1,0,-0.229,-0.004,0,0,-0.335,-0.463,1.167,3.842,-4.485,0.507,0,25.42]
[8,8,8,1,0,-0.218,-1E-3,0,0,-0.079,-0.357,1.081,3.732,-4.436,0.278,0,25.32]
[8,8,11,1,0,-0.645,-1E-3,0,0,-0.021,-0.93,2.194,3.617,-1.612,-2.602,0,25.64]
[8,8,15,1,0,-0.873,-1E-3,0,0,-0.045,-4.013,5.544,3.503,0.714,-4.828,0,26.79]
[8,8,18,1,1,-0.037,0,0,0,0.075,5.363,4.341,3.732,2.046,0,15.522,25]
[8,8,21,1,1,0.263,0,0,0,0.053,3.324,2.493,6.951,0.774,0,13.859,25]
[8,9,1,1,0,-0.274,-1E-3,0,0,-0.005,-0.705,1.677,4.229,-2.131,-2.791,0,25.61]
[8,9,4,1,0,-0.695,-1E-3,0,0,-0.044,-0.796,1.362,3.897,-4.061,0.339,0,25.69]
[8,9,6,1,0,-0.641,-1E-3,0,0,-0.101,-0.132,1.198,3.757,-5.372,1.292,0,25.53]
[8,9,9,1,0,0.184,0,0,0,-0.028,-0.05,1.298,3.674,-5.542,0.464,0,25.31]
[8,9,12,1,0,-0.092,-1E-3,0,0,-0.007,-0.823,3.218,3.571,-2.453,-3.413,0,25.73]
[8,9,16,1,1,-0.056,0,0,0,0.078,7.585,7.076,3.722,1.031,27.604,47.04,25]
[8,9,19,1,1,0.003,0,0,0,0.062,4.913,4.112,4.55,1.031,0,14.671,25]
[8,9,22,1,1,0.449,0,0,0,0.03,3,2.566,7.139,-0.783,0,12.399,25]
[8,10,2,1,0,-0.414,-1E-3,0,0,-0.013,-0.947,1.829,4.082,-3.243,-1.294,0,25.69]
[8,10,5,1,0,-0.616,-1E-3,0,0,-0.067,-0.811,1.494,3.816,-4.339,0.525,0,25.69]
[8,10,7,1,0,-0.567,-2E-3,0,0,-0.118,-0.306,1.317,3.693,-5.111,1.093,0,25.57]
[8,10,10,1,0,-0.116,-1E-3,0,0,-0.051,-0.975,1.899,3.632,-2.958,-1.429,0,25.66]
[8,10,13,1,0,-0.212,-1E-3,0,0,-0.025,-2.759,4.836,3.538,-0.153,-5.223,0,26.44]
[8,10,17,1,1,-0.007,0,0,0,0.106,7.913,6.171,3.72,2.548,0,20.451,25]
[8,10,20,1,1,0.427,0,0,0,0.083,5.01,3.598,6.697,1.794,0,17.609,25]
[8,10,24,1,0,0.172,-1E-3,0,0,0.008,0.523,2.197,5.887,-0.772,-8.014,0,25.53]
[8,11,2,1,0,-0.548,-1E-3,0,0,-0.013,-1.199,1.898,4.08,-2.02,-2.196,0,25.94]
[8,11,7,1,0,-0.837,-1E-3,0,0,-0.025,-1.046,1.372,3.691,-3.662,0.508,0,26]
[8,11,8,1,0,-0.804,-1E-3,0,0,-0.031,-1.11,1.417,4.471,-3.671,-0.271,0,26.01]
[8,11,11,1,0,-0.409,-1E-3,0,0,-0.029,-2.65,2.51,4.529,-0.676,-3.273,0,26.45]
[8,11,14,1,0,-0.202,-1E-3,0,0,-0.081,-5.682,6.495,4.555,1.605,-6.689,0,27.6]
[8,11,18,1,1,0.675,0,0,0,0.156,8.849,5.234,4.575,3.788,0,23.278,25]
[8,11,21,1,1,1.312,0,0,0,0.121,5.646,3.068,7.816,2.298,0,20.26,25]
[8,12,1,1,0,-0.202,-1E-3,0,0,-0.009,-0.424,2.09,4.567,-0.494,-5.526,0,26.06]
[8,12,3,1,0,-0.915,-1E-3,0,0,-0.028,-1.529,1.817,4.267,-1.702,-1.909,0,26.39]
[8,12,8,1,0,-1.078,-1E-3,0,0,-0.006,-1.219,1.41,4.673,-3.595,-0.183,0,26.43]
[8,12,9,1,0,-1.002,-1E-3,0,0,-0.012,-1.442,1.583,4.688,-2.816,-0.998,0,26.49]
[8,12,12,1,0,-0.562,-1E-3,0,0,-0.048,-3.257,3.57,4.697,0.044,-4.442,0,27.13]
[8,12,15,1,0,-0.487,-1E-3,0,0,-0.104,-6.717,7.468,4.694,1.741,-6.593,0,28.41]
[8,12,19,1,1,1.391,0,0,0,0.181,8.702,4.356,5.519,3.788,0,23.937,25]
[8,12,22,1,1,1.995,0,0,0,0.134,5.86,2.74,8.113,1.794,0,20.635,25]
[8,12,24,1,0,0.751,0,0,0,0.037,1.652,2.29,6.36,0.418,-11.507,0,25.77]
[8,13,6,1,0,-1.123,-1E-3,0,0,-0.017,-1.295,1.524,4.045,-3.422,0.289,0,26.63]
[8,13,9,1,0,-0.827,-1E-3,0,0,-0.012,-1.154,1.682,3.913,-2.877,-0.723,0,26.62]
[8,13,10,1,0,-0.778,-1E-3,0,0,-0.019,-1.456,2.011,3.861,-2.121,-1.496,0,26.72]
[8,13,13,1,0,-0.549,-1E-3,0,0,-0.05,-3.199,4.177,3.731,-0.063,-4.046,0,27.36]
[8,13,17,1,1,1.217,0,0,0,0.184,10.596,5.361,3.877,2.798,0,24.034,25]
[8,13,20,1,1,1.652,0,0,0,0.153,7.19,3.234,6.832,2.046,0,21.107,25]
[8,13,23,1,1,2.072,0,0,0,0.11,4.979,2.122,7.424,0.517,0,17.224,25]
[8,14,1,1,0,0.088,-1E-3,0,0,0.004,0.167,1.826,4.326,-0.756,-5.654,0,26.06]
[8,14,7,1,0,-0.981,-1E-3,0,0,-0.013,-1.109,1.239,3.772,-3.099,0.192,0,26.52]
[8,14,10,1,0,-0.708,-1E-3,0,0,-0.023,-1.523,1.809,3.7,-1.567,-1.688,0,26.67]
[8,14,11,1,0,-0.529,-1E-3,0,0,-0.034,-2.056,2.506,3.663,-0.358,-3.19,0,26.88]
[8,14,14,1,0,-0.463,-1E-3,0,0,-0.082,-4.753,5.472,3.568,1.744,-5.485,0,27.85]
[8,14,18,1,1,1.319,0,0,0,0.2,9.873,4.581,3.765,3.788,0,23.526,25]
[8,14,21,1,1,1.939,0,0,0,0.166,6.666,2.726,6.98,2.798,0,21.276,25]
[8,14,24,1,0,0.88,0,0,0,0.045,1.824,1.968,5.923,0.431,-11.071,0,25.74]
[8,15,2,1,0,-0.43,-1E-3,0,0,-0.016,-0.695,1.702,4.112,-1.166,-3.506,0,26.38]
[8,15,8,1,0,-0.856,-1E-3,0,0,-0.008,-0.826,1.258,3.732,-3.649,0.35,0,26.54]
[8,15,9,1,0,-0.765,-1E-3,0,0,-0.012,-0.927,1.418,3.691,-2.855,-0.549,0,26.58]
[8,15,12,1,0,-0.472,-1E-3,0,0,-0.035,-2.265,3.453,3.585,-0.21,-4.055,0,27.12]
[8,15,15,1,0,-0.519,-1E-3,0,0,-0.087,-5.294,6.545,3.503,1.339,-5.486,0,28.19]
[8,15,19,1,1,1.568,0,0,0,0.185,8.832,3.985,4.561,3.295,0,22.426,25]
[8,15,22,1,1,2.175,0,0,0,0.137,5.853,2.436,7.148,1.286,0,19.034,25]
[8,16,3,1,0,-0.651,-1E-3,0,0,-0.019,-0.947,1.654,3.985,-1.998,-2.023,0,26.46]
[8,16,6,1,0,-0.923,-1E-3,0,0,-0.013,-0.994,1.363,3.757,-3.377,0.187,0,26.54]
[8,16,9,1,0,-0.692,-1E-3,0,0,-0.008,-0.87,1.467,3.674,-3.097,-0.474,0,26.52]
[8,16,10,1,0,-0.641,-1E-3,0,0,-0.015,-1.182,1.832,3.637,-2.074,-1.556,0,26.62]
[8,16,13,1,0,-0.464,-1E-3,0,0,-0.05,-3.209,4.311,3.542,0.193,-4.322,0,27.36]
[8,16,16,1,1,1.102,0,0,0,0.201,12.068,6.205,3.722,2.798,45.707,71.803,25]
[8,16,20,1,1,1.661,0,0,0,0.16,7.379,3.301,6.7,2.298,0,21.498,25]
[8,16,23,1,1,2.139,0,0,0,0.113,5.08,2.176,7.309,0.517,0,17.334,25]
[8,17,4,1,0,-0.872,-1E-3,0,0,-0.024,-1.253,1.521,3.891,-2.031,-1.231,0,26.53]
[8,17,7,1,0,-1.004,-1E-3,0,0,-0.016,-1.178,1.261,3.693,-2.856,0.102,0,26.58]
[8,17,10,1,0,-0.756,-1E-3,0,0,-0.027,-1.597,1.79,3.632,-1.333,-1.708,0,26.73]
[8,17,11,1,0,-0.588,-1E-3,0,0,-0.036,-2.089,2.405,3.598,-0.379,-2.91,0,26.93]
[8,17,14,1,0,-0.426,-1E-3,0,0,-0.08,-4.897,6.789,3.511,1.894,-6.79,0,28.07]
[8,17,17,1,1,1.207,0,0,0,0.227,12.347,6.502,3.72,4.521,0,28.523,25]
[8,17,21,1,1,2.087,0,0,0,0.176,7.32,3.218,6.939,3.047,0,22.787,25]
[8,18,1,1,0,0.006,-1E-3,0,0,0,0.012,2.114,4.219,0.93,-7.28,0,26.32]
[8,18,5,1,1,-1.253,-1E-3,0,0,-0.049,-1.935,1.608,3.814,-0.674,-0.588,0.922,27]
[8,18,8,1,0,-1.323,-1E-3,0,0,-0.049,-1.919,1.391,4.471,-0.984,-1.587,0,27.11]
[8,18,11,1,0,-1.376,-1E-3,0,0,-0.071,-2.845,1.916,4.529,-0.115,-2.037,0,27.47]
[8,18,12,1,0,-1.341,-1E-3,0,0,-0.081,-3.272,2.229,4.539,0.325,-2.397,0,27.63]
[8,18,15,1,0,-1.495,-1E-3,0,0,-0.122,-4.787,2.639,4.561,1.08,-1.875,0,28.2]
[8,18,18,1,1,2.545,0,0,0,0.229,8.994,2.991,4.575,3.047,0,22.381,25]
[8,18,22,1,1,2.712,0,0,0,0.182,5.907,1.645,8.019,2.298,0,20.764,25]
[8,19,2,1,0,-0.566,-1E-3,0,0,-0.03,-0.939,1.215,4.397,0.553,-4.63,0,26.58]
[8,19,6,1,1,-1.243,-1E-3,0,0,-0.056,-1.753,0.95,3.981,-0.414,0,1.462,27]
[8,19,9,1,0,-1.467,-1E-3,0,0,-0.068,-2.111,0.929,4.688,-0.513,-1.456,0,27.21]
[8,19,12,1,0,-1.261,-1E-3,0,0,-0.095,-3.519,2.198,4.697,1.044,-3.062,0,27.73]
[8,19,13,1,0,-1.312,-1E-3,0,0,-0.111,-4.085,2.427,4.696,1.456,-3.069,0,27.93]
[8,19,16,1,1,3.219,1E-3,0,0,0.29,9.962,2.226,4.693,3.047,47.62,71.058,25]
[8,19,20,1,1,2.771,0,0,0,0.227,7.212,1.865,7.67,3.047,0,22.793,25]
[8,19,23,1,1,2.887,0,0,0,0.184,5.274,1.116,8.285,2.046,0,19.793,25]
[8,20,3,1,0,-0.896,-1E-3,0,0,-0.042,-1.194,0.84,4.341,-0.274,-2.774,0,26.7]
[8,20,7,1,0,-1.317,-1E-3,0,0,-0.039,-1.236,0.657,3.969,-2.196,0.165,0,26.88]
[8,20,10,1,0,-1.037,-1E-3,0,0,-0.05,-1.725,1.281,3.861,-0.449,-1.88,0,27.08]
[8,20,13,1,0,-0.887,-1E-3,0,0,-0.081,-3.47,3.011,3.731,1.057,-3.36,0,27.7]
[8,20,14,1,0,-0.713,-1E-3,0,0,-0.086,-4.14,4.728,3.695,1.656,-5.138,0,28.04]
[8,20,17,1,1,2.2,0,0,0,0.254,10.479,3.701,3.877,3.542,0,24.053,25]
[8,20,21,1,1,2.724,0,0,0,0.195,6.552,1.959,7.069,2.298,0,20.796,25]
[8,20,24,1,0,1.277,0,0,0,0.061,2.047,1.404,6,0.177,-10.966,0,25.73]
[8,21,4,1,0,-0.777,-1E-3,0,0,-0.02,-0.771,1.053,3.982,-2.573,-0.894,0,26.55]
[8,21,8,1,0,-0.57,-1E-3,0,0,-1E-3,-0.304,0.86,3.785,-4.411,0.641,0,26.42]
[8,21,11,1,0,-0.31,-1E-3,0,0,-0.011,-0.847,2.211,3.663,-2.098,-2.609,0,26.67]
[8,21,14,1,0,-0.329,-1E-3,0,0,-0.055,-3.774,7.093,3.568,0.489,-6.992,0,27.83]
[8,21,15,1,0,-0.39,-1E-3,0,0,-0.078,-5.218,7.904,3.541,0.797,-6.555,0,28.27]
[8,21,18,1,1,1.216,0,0,0,0.185,10.682,5.438,3.765,2.798,0,24.084,25]
[8,21,22,1,1,2.154,0,0,0,0.126,5.989,2.646,7.175,0.774,0,18.864,25]
[8,22,1,1,0,0.218,-1E-3,0,0,0.008,0.396,2.057,4.253,-1.291,-5.639,0,26.08]
[8,22,5,1,0,-0.803,-1E-3,0,0,-0.011,-0.946,1.553,3.842,-3.354,-0.281,0,26.49]
[8,22,9,1,0,-0.579,-1E-3,0,0,-0.011,-0.573,1.385,3.691,-4.122,0.21,0,26.39]
[8,22,12,1,0,-0.305,-1E-3,0,0,-0.015,-1.547,3.362,3.585,-1.884,-3.195,0,26.78]
[8,22,13,1,0,-0.309,-1E-3,0,0,-0.029,-2.383,4.362,3.555,-0.963,-4.232,0,27.06]
[8,22,16,1,1,1.119,1E-3,0,0,0.135,8.875,3.423,3.734,0.517,36.168,53.971,25]
[8,22,19,1,1,1.192,1E-3,0,0,0.108,6.639,2.819,4.561,0.259,0,15.579,25]
[8,22,22,1,1,1.601,1E-3,0,0,0.062,4.396,1.78,7.148,-1.046,0,13.942,25]
[8,23,3,1,0,-0.303,-1E-3,0,0,-0.014,-0.347,1.234,3.985,-3.625,-0.928,0,25.92]
[8,23,6,1,0,-0.45,-1E-3,0,0,-0.064,-0.15,1.028,3.757,-4.704,0.585,0,25.88]
[8,23,10,1,0,-0.088,-1E-3,0,0,-0.044,-0.356,1.528,3.637,-3.598,-1.078,0,25.86]
[8,23,13,1,0,-0.132,-1E-3,0,0,-0.018,-2.088,5.185,3.542,-1.026,-5.462,0,26.64]
[8,23,14,1,0,-0.213,-1E-3,0,0,-0.034,-3.241,6.881,3.515,-0.445,-6.462,0,27.07]
[8,23,17,1,1,2E-3,0,0,0,0.124,9.665,6.747,3.723,1.794,0,22.055,25]
[8,23,20,1,1,0.55,0,0,0,0.098,6.157,3.607,6.7,1.286,0,18.398,25]
[8,23,23,1,1,1.146,0,0,0,0.057,4.091,2.436,7.309,-0.521,0,14.518,25]
[8,24,4,1,0,-0.706,-1E-3,0,0,-2E-3,-1.135,1.681,3.891,-3.179,-0.55,0,26.12]
[8,24,7,1,0,-0.697,-1E-3,0,0,-0.049,-0.658,1.385,3.693,-4.501,0.828,0,26.03]
[8,24,11,1,0,-0.179,-1E-3,0,0,-0.004,-1.297,2.615,3.598,-2.161,-2.57,0,26.24]
[8,24,14,1,0,-0.091,-1E-3,0,0,-0.048,-4.105,6.109,3.511,0.014,-5.389,0,27.19]
[8,24,15,1,0,-0.089,-1E-3,0,0,-0.066,-5.211,6.979,3.486,0.359,-5.458,0,27.56]
[8,24,18,1,1,0.393,0,0,0,0.127,8.748,5.611,3.718,2.298,0,20.895,25]
[8,24,21,1,1,1.006,0,0,0,0.09,5.373,3.105,6.939,0.774,0,17.287,25]
[8,24,24,1,0,0.431,0,0,0,0.018,1.156,2.269,5.887,-0.801,-8.96,0,25.6]
[8,25,5,1,0,-0.932,-1E-3,0,0,-0.011,-1.483,1.606,3.814,-2.729,-0.263,0,26.31]
[8,25,9,1,0,-0.867,-1E-3,0,0,-0.007,-1.614,1.54,4.499,-2.499,-1.051,0,26.39]
[8,25,12,1,0,-0.34,-1E-3,0,0,-0.045,-3.382,4.136,4.539,0.075,-4.983,0,27.06]
[8,25,15,1,0,-0.327,-1E-3,0,0,-0.111,-7.367,8.709,4.561,1.953,-7.417,0,28.49]
[8,25,16,1,1,0.658,0,0,0,0.205,13.134,8.4,4.566,3.788,52.352,83.103,25]
[8,25,19,1,1,1.172,0,0,0,0.174,9.02,4.826,5.411,3.788,0,24.389,25]
[8,26,1,1,0,-0.083,-1E-3,0,0,-0.004,-0.172,2.36,4.567,-0.299,-6.368,0,26.2]
[8,26,3,1,0,-0.931,-1E-3,0,0,-0.03,-1.557,2.05,4.267,-1.539,-2.258,0,26.61]
[8,26,6,1,0,-1.171,-1E-3,0,0,-0.017,-1.414,1.687,3.981,-3.439,0.375,0,26.67]
[8,26,10,1,0,-0.92,-1E-3,0,0,-0.014,-1.548,2.008,4.693,-2.936,-1.282,0,26.75]
[8,26,13,1,0,-0.552,-1E-3,0,0,-0.047,-3.467,4.803,4.696,-0.621,-4.811,0,27.45]
[8,26,16,1,1,1.207,0,0,0,0.179,11.72,6.198,4.693,1.794,46.897,72.688,25]
[8,26,17,1,1,1.169,0,0,0,0.171,10.776,5.796,4.691,2.046,0,24.65,25]
[8,26,20,1,1,1.63,0,0,0,0.136,7.163,3.383,7.67,1.286,0,21.268,25]
[8,27,2,1,0,-0.402,-1E-3,0,0,-0.011,-0.698,1.843,4.475,-1.908,-3.297,0,26.27]
[8,27,4,1,0,-0.876,-1E-3,0,0,-0.017,-1.295,1.616,4.228,-2.54,-1.115,0,26.48]
[8,27,7,1,0,-0.992,-1E-3,0,0,-0.005,-1.166,1.344,3.969,-3.36,0.212,0,26.5]
[8,27,11,1,0,-0.399,-1E-3,0,0,-0.024,-1.952,2.685,3.814,-1.113,-3.01,0,26.82]
[8,27,14,1,0,-0.29,-1E-3,0,0,-0.074,-5.112,8.012,3.695,1.139,-7.368,0,28.07]
[8,27,17,1,1,0.919,0,0,0,0.207,12.375,7.154,3.877,3.788,0,28.32,25]
[8,27,18,1,1,1.085,0,0,0,0.196,11.149,6.056,3.868,3.788,0,26.142,25]
[8,27,23,1,1,2.192,0,0,0,0.126,5.725,2.72,7.424,1.286,0,19.473,25]
[8,28,2,1,0,-0.485,-1E-3,0,0,-0.018,-0.885,2.171,4.182,-0.956,-4.008,0,26.49]
[8,28,5,1,0,-1.094,-1E-3,0,0,-0.025,-1.5,1.775,3.903,-2.668,-0.39,0,26.75]
[8,28,8,1,0,-0.991,-1E-3,0,0,-0.011,-1.13,1.517,3.785,-3.455,0.285,0,26.7]
[8,28,12,1,0,-0.463,-1E-3,0,0,-0.035,-2.484,4.261,3.629,-0.554,-4.353,0,27.3]
[8,28,15,1,0,-0.557,-1E-3,0,0,-0.089,-5.656,7.273,3.541,0.996,-5.506,0,28.38]
[8,28,18,1,1,1.418,0,0,0,0.196,11.025,5.737,3.765,3.295,0,25.437,25]
[8,28,19,1,1,1.675,0,0,0,0.182,9.303,4.455,4.592,2.798,0,23.005,25]
[8,28,24,1,0,1.018,0,0,0,0.043,2.105,2.402,5.923,-0.347,-11.142,0,25.74]
[8,29,3,1,0,-0.638,-1E-3,0,0,-0.016,-0.958,1.943,4.006,-2.295,-2.041,0,26.52]
[8,29,6,1,0,-0.901,-1E-3,0,0,-0.009,-1.012,1.604,3.776,-3.678,0.222,0,26.6]
[8,29,9,1,0,-0.614,-1E-3,0,0,0,-0.695,1.588,3.691,-3.907,-0.062,0,26.51]
[8,29,13,1,0,-0.34,-1E-3,0,0,-0.034,-2.713,5.218,3.555,-0.82,-4.866,0,27.31]
[8,29,16,1,1,0.911,0,0,0,0.184,12.777,7.619,3.734,2.046,45.982,73.254,25]
[8,29,17,1,1,0.943,0,0,0,0.175,11.519,6.678,3.735,2.298,0,25.347,25]
[8,29,20,1,1,1.516,0,0,0,0.14,7.504,3.649,6.71,1.54,0,21.059,25]
[8,30,1,1,0,0.159,-1E-3,0,0,0.005,0.316,2.157,4.229,-1.532,-5.334,0,26.03]
[8,30,4,1,0,-0.748,-1E-3,0,0,-0.013,-1.114,1.758,3.897,-2.792,-0.988,0,26.44]
[8,30,7,1,0,-0.797,-1E-3,0,0,-0.008,-0.836,1.459,3.699,-4.131,0.615,0,26.4]
[8,30,10,1,0,-0.465,-1E-3,0,0,-0.004,-1.053,1.946,3.637,-2.807,-1.252,0,26.47]
[8,30,14,1,0,-0.241,-1E-3,0,0,-0.062,-4.649,7.978,3.515,0.461,-7.001,0,27.89]
[8,30,17,1,1,0.751,0,0,0,0.186,12.291,7.721,3.723,3.047,0,27.72,25]
[8,30,18,1,1,0.909,0,0,0,0.175,10.994,6.426,3.722,3.047,0,25.273,25]
[8,30,22,1,1,1.88,0,0,0,0.118,6.112,3.088,7.139,1.031,0,19.368,25]
[8,31,1,1,0,0.04,-1E-3,0,0,2E-3,0.087,2.437,4.222,-0.541,-6.245,0,26.16]
[8,31,5,1,0,-1.063,-1E-3,0,0,-0.029,-1.741,1.857,3.816,-1.861,-0.977,0,26.73]
[8,31,8,1,0,-1.106,-1E-3,0,0,-0.022,-1.618,1.545,3.71,-2.414,-0.092,0,26.78]
[8,31,11,1,0,-0.642,-1E-3,0,0,-0.039,-2.448,2.846,3.598,-0.469,-2.845,0,27.12]
[8,31,15,1,0,-0.574,-1E-3,0,0,-0.1,-5.893,7.097,3.486,1.729,-5.744,0,28.43]
[8,31,18,1,1,1.509,0,0,0,0.209,10.675,5.251,3.718,3.788,0,25.15,25]
[8,31,19,1,1,1.7,0,0,0,0.197,9.408,4.306,4.547,3.542,0,23.7,25]
[8,31,23,1,1,2.402,0,0,0,0.139,5.728,2.419,7.306,1.54,0,19.536,25]
[9,1,2,1,0,-0.452,-1E-3,0,0,-0.018,-0.781,1.948,4.08,-0.701,-4.075,0,26.5]
[9,1,6,1,0,-1.136,-1E-3,0,0,-0.026,-1.398,1.508,3.749,-2.692,-0.004,0,26.8]
[9,1,9,1,0,-1.064,-1E-3,0,0,-0.02,-1.35,1.493,4.499,-2.71,-0.846,0,26.84]
[9,1,13,1,0,-0.612,-1E-3,0,0,-0.062,-3.855,5.233,4.548,0.26,-5.51,0,27.77]
[9,1,16,1,1,1.434,0,0,0,0.231,13.764,7.438,4.566,3.047,53.763,84.244,25]
[9,1,19,1,1,1.896,0,0,0,0.19,9.141,4.08,5.411,2.548,0,23.265,25]
[9,1,20,1,1,2.144,0,0,0,0.171,7.901,3.449,7.567,1.794,0,23.025,25]
[9,1,24,1,0,1.044,0,0,0,0.046,2.064,2.211,6.274,-0.1,-11.54,0,25.77]
[9,2,3,1,0,-0.777,-1E-3,0,0,-0.025,-1.197,1.79,4.267,-1.552,-2.504,0,26.64]
[9,2,7,1,0,-1.158,-1E-3,0,0,-0.023,-1.408,1.391,3.907,-2.7,-0.008,0,26.82]
[9,2,10,1,0,-1.052,-1E-3,0,0,-0.04,-2.129,1.79,4.693,-1.226,-2.035,0,27.06]
[9,2,14,1,0,-0.714,-1E-3,0,0,-0.088,-4.946,4.945,4.696,0.645,-4.536,0,28.04]
[9,2,17,1,1,1.427,0,0,0,0.217,11.911,5.874,4.691,3.047,0,27.167,25]
[9,2,20,1,1,2.066,0,0,0,0.178,7.637,2.928,7.67,2.046,0,22.526,25]
[9,2,21,1,1,2.25,0,0,0,0.165,6.741,2.476,7.914,1.794,0,21.34,25]
[9,3,1,1,0,0.103,-1E-3,0,0,0.005,0.188,1.769,4.648,-0.302,-6.41,0,26.2]
[9,3,5,1,0,-1.162,-1E-3,0,0,-0.035,-1.565,1.358,4.131,-1.892,-0.835,0,26.8]
[9,3,8,1,0,-1.195,-1E-3,0,0,-0.021,-1.277,1.134,3.968,-2.963,0.355,0,26.8]
[9,3,11,1,0,-0.68,-1E-3,0,0,-0.035,-1.987,2.319,3.814,-0.967,-2.464,0,27.07]
[9,3,15,1,0,-0.562,-1E-3,0,0,-0.094,-5.445,6.852,3.661,1.507,-5.918,0,28.37]
[9,3,18,1,1,1.589,0,0,0,0.207,10.343,4.761,3.868,3.047,0,23.816,25]
[9,3,21,1,1,2.252,0,0,0,0.168,6.841,2.665,7.069,2.046,0,21.04,25]
[9,3,22,1,1,2.394,0,0,0,0.152,6.103,2.33,7.259,1.54,0,19.778,25]
[9,4,2,1,0,-0.473,-1E-3,0,0,-0.02,-0.809,1.714,4.182,-0.44,-4.153,0,26.5]
[9,4,6,1,0,-1.28,-1E-3,0,0,-0.044,-1.791,1.32,3.834,-1.426,-0.612,0,26.93]
[9,4,9,1,0,-1.158,-1E-3,0,0,-0.04,-1.716,1.324,3.741,-1.457,-0.693,0,26.99]
[9,4,12,1,0,-0.808,-1E-3,0,0,-0.074,-3.478,3.357,3.629,1.337,-3.96,0,27.64]
[9,4,16,1,1,2.339,1E-3,0,0,0.25,10.883,3.624,3.77,2.798,45.827,69.491,25]
[9,4,19,1,1,2.224,0,0,0,0.207,8.497,2.98,4.592,2.798,0,21.298,25]
[9,4,23,1,1,2.675,0,0,0,0.151,5.242,1.577,7.343,1.286,0,18.275,25]
[9,4,24,1,0,1.132,0,0,0,0.057,1.991,1.463,5.923,0.434,-10.999,0,25.73]
[9,5,3,1,0,-0.723,-1E-3,0,0,-0.028,-0.998,1.191,4.006,-0.993,-2.454,0,26.57]
[9,5,7,1,0,-1.14,-1E-3,0,0,-0.031,-1.232,0.932,3.717,-2.141,-0.103,0,26.76]
[9,5,10,1,0,-0.888,-1E-3,0,0,-0.041,-1.725,1.48,3.652,-0.653,-1.823,0,26.96]
[9,5,13,1,0,-0.488,-1E-3,0,0,-0.062,-3.532,5.851,3.555,1.012,-6.336,0,27.8]
[9,5,17,1,1,1.847,0,0,0,0.241,11.185,4.842,3.735,3.542,0,25.391,25]
[9,5,20,1,1,2.522,0,0,0,0.188,7.39,2.739,6.71,2.046,0,21.595,25]
[9,5,24,1,0,1.195,0,0,0,0.054,2.059,1.816,5.898,0.17,-11.191,0,25.75]
[9,6,1,1,0,0.258,-1E-3,0,0,0.011,0.411,1.687,4.229,-0.285,-6.311,0,26.17]
[9,6,4,1,0,-0.919,-1E-3,0,0,-0.028,-1.15,1.374,3.897,-1.83,-1.344,0,26.67]
[9,6,8,1,0,-0.974,-1E-3,0,0,-0.012,-0.837,1.073,3.715,-3.432,0.468,0,26.65]
[9,6,11,1,0,-0.553,-1E-3,0,0,-0.028,-1.662,2.471,3.602,-0.922,-2.907,0,26.97]
[9,6,14,1,0,-0.534,-1E-3,0,0,-0.073,-4.36,6.092,3.515,0.687,-5.326,0,27.95]
[9,6,18,1,1,1.56,0,0,0,0.198,10.437,5.181,3.722,2.798,0,23.897,25]
[9,6,21,1,1,2.29,0,0,0,0.151,6.682,2.812,6.942,1.286,0,20.164,25]
[9,6,23,1,1,2.517,0,0,0,0.119,5.349,2.324,7.309,0.259,0,17.877,25]
[9,7,2,1,0,-0.276,-1E-3,0,0,-0.009,-0.423,1.856,4.082,-1.677,-3.553,0,26.34]
[9,7,5,1,0,-0.863,-1E-3,0,0,-0.014,-0.985,1.518,3.816,-3.116,-0.356,0,26.56]
[9,7,9,1,0,-0.528,-1E-3,0,0,-2E-3,-0.623,1.589,3.669,-3.613,-0.491,0,26.46]
[9,7,12,1,0,-0.309,-1E-3,0,0,-0.026,-2.106,4.597,3.566,-0.988,-4.732,0,27.11]
[9,7,16,1,1,0.955,0,0,0,0.2,13.512,8.315,3.718,2.298,50.817,79.815,25]
[9,7,19,1,1,1.46,0,0,0,0.154,9.077,4.727,4.547,1.54,0,21.505,25]
[9,7,22,1,1,2.139,0,0,0,0.106,5.913,2.959,7.136,0,0,18.253,25]
[9,7,24,1,0,0.962,0,0,0,0.034,2.006,2.517,5.887,-1.106,-10.3,0,25.69]
[9,8,3,1,0,-0.538,-1E-3,0,0,-0.01,-0.817,2.031,3.975,-2.765,-1.875,0,26.38]
[9,8,6,1,0,-0.824,-1E-3,0,0,-0.004,-0.993,1.672,3.749,-3.62,0.021,0,26.48]
[9,8,10,1,0,-0.564,-1E-3,0,0,-0.01,-1.503,2.071,4.516,-2.35,-2.158,0,26.64]
[9,8,13,1,0,-0.278,-1E-3,0,0,-0.056,-4.341,7.624,4.548,0.248,-7.744,0,27.8]
[9,8,17,1,1,0.838,0,0,0,0.207,13.777,9.216,4.571,3.295,0,31.904,25]
[9,8,20,1,1,1.667,0,0,0,0.157,8.616,4.644,7.567,2.046,0,24.697,25]
[9,8,23,1,1,2.261,0,0,0,0.112,6.031,3.295,8.196,0.517,0,20.411,25]
[9,9,1,1,0,0.098,-1E-3,0,0,0.003,0.201,2.826,4.567,-1.103,-6.591,0,26.24]
[9,9,4,1,0,-0.982,-1E-3,0,0,-0.021,-1.545,2.294,4.158,-2.671,-1.232,0,26.75]
[9,9,7,1,0,-1.044,-1E-3,0,0,-0.006,-1.264,1.898,3.907,-4.018,0.529,0,26.74]
[9,9,11,1,0,-0.744,-1E-3,0,0,-0.017,-2.016,2.674,4.696,-2.515,-2.075,0,26.99]
[9,9,14,1,0,-0.821,-1E-3,0,0,-0.034,-3.211,2.72,4.696,-2.137,-1.211,0,27.32]
[9,9,18,1,1,1.016,0,0,0,0.111,8.896,4.245,4.69,0,0,18.959,25]
[9,9,20,1,1,1.284,1E-3,0,0,0.086,6.45,2.528,7.67,-0.521,0,17.497,25]
[9,10,1,1,0,0.23,-1E-3,0,0,0,0.429,1.521,4.648,-3.02,-3.807,0,25.79]
[9,10,2,1,0,-0.116,-1E-3,0,0,-0.009,-0.186,1.426,4.475,-3.362,-2.228,0,25.94]
[9,10,5,1,0,-0.506,-1E-3,0,0,-0.062,-0.387,1.188,4.131,-4.493,0.13,0,26.01]
[9,10,9,1,0,-0.176,-1E-3,0,0,-0.094,-0.1,1.224,3.913,-4.702,-0.063,0,25.87]
[9,10,12,1,0,-0.132,-1E-3,0,0,-0.007,-1.341,4.604,3.771,-2.004,-4.89,0,26.47]
[9,10,15,1,0,-0.368,-1E-3,0,0,-0.057,-5.207,7.872,3.661,-0.465,-5.436,0,27.67]
[9,10,19,1,1,0.324,0,0,0,0.084,7.14,4.167,4.69,0,0,16.405,25]
[9,10,21,1,1,0.865,0,0,0,0.05,5.163,2.914,7.069,-1.046,0,15.014,25]
[9,11,2,1,0,-0.217,-1E-3,0,0,-0.016,-0.412,1.946,4.182,-3.599,-1.883,0,25.86]
[9,11,3,1,0,-0.389,-1E-3,0,0,-0.031,-0.639,1.816,4.073,-3.901,-0.928,0,25.92]
[9,11,6,1,0,-0.473,-1E-3,0,0,-0.097,-0.284,1.494,3.834,-5.241,0.768,0,25.84]
[9,11,10,1,0,-0.014,-1E-3,0,0,-0.058,-0.173,1.905,3.7,-4.366,-0.995,0,25.75]
[9,11,13,1,0,-0.363,-1E-3,0,0,-0.006,-1.786,4.846,3.597,-2.231,-4.057,0,26.39]
[9,11,16,1,1,0.067,0,0,0,0.068,8.148,6.44,3.77,-0.26,29.838,48.072,25]
[9,11,18,1,1,0.036,0,0,0,0.057,6.717,5.057,3.765,-0.26,0,15.372,25]
[9,11,24,1,0,0.196,0,0,0,-0.009,0.842,2.125,5.923,-3.105,-5.972,0,25.4]
[9,12,3,1,0,-0.26,-1E-3,0,0,-0.076,-0.546,1.721,4.006,-4.324,-0.52,0,25.66]
[9,12,4,1,0,-0.328,-2E-3,0,0,-0.116,-0.458,1.611,3.918,-4.869,0.242,0,25.65]
[9,12,7,1,0,1E-3,-1E-3,0,0,-0.073,-0.326,1.338,3.717,-5.63,0.975,0,25.49]
[9,12,11,1,0,-0.399,-1E-3,0,0,-0.022,-0.072,3.454,3.617,-3.004,-3.574,0,25.75]
[9,12,14,1,0,-0.827,-1E-3,0,0,-0.034,-3.871,9.426,3.528,-0.748,-7.473,0,27.16]
[9,12,17,1,1,-0.046,0,0,0,0.099,9.294,9.11,3.735,1.286,0,23.479,25]
[9,12,19,1,1,0.046,0,0,0,0.074,7.034,5.808,4.561,0.517,0,18.039,25]
[9,13,1,1,0,-0.133,-1E-3,0,0,0,-0.388,2.792,4.229,-2.737,-3.761,0,25.76]
[9,13,2,1,0,-0.387,-1E-3,0,0,-0.01,-0.964,2.597,4.09,-3.341,-1.983,0,25.89]
[9,13,5,1,0,-0.624,-1E-3,0,0,-0.062,-1.076,2.119,3.823,-4.462,0.283,0,25.95]
[9,13,8,1,0,-0.487,-2E-3,0,0,-0.127,-0.424,1.759,3.715,-5.488,1.053,0,25.77]
[9,13,12,1,0,-0.026,-1E-3,0,0,-0.009,-2.238,5.061,3.571,-1.975,-4.383,0,26.41]
[9,13,15,1,0,-0.251,-1E-3,0,0,-0.056,-5.578,9.329,3.49,-0.705,-6.229,0,27.63]
[9,13,18,1,1,0.119,0,0,0,0.09,8.233,6.632,3.722,0.774,0,19.572,25]
[9,13,20,1,1,0.522,0,0,0,0.056,5.648,4.197,6.7,-0.521,0,16.601,25]
[9,14,2,1,0,-0.387,-1E-3,0,0,0,-0.969,2.433,4.082,-2.824,-2.334,0,25.94]
[9,14,3,1,0,-0.557,-1E-3,0,0,-0.01,-1.277,2.275,3.978,-3.134,-1.273,0,26.03]
[9,14,6,1,0,-0.695,-1E-3,0,0,-0.047,-1.349,1.881,3.751,-3.704,0.163,0,26.08]
[9,14,9,1,0,-0.471,-2E-3,0,0,-0.06,-1.266,1.728,3.669,-3.416,-0.182,0,26.05]
[9,14,13,1,0,-0.037,-1E-3,0,0,-0.049,-4.352,7.314,3.538,0.246,-6.658,0,27.25]
[9,14,16,1,1,0.184,0,0,0,0.16,11.724,8.718,3.718,2.548,45.782,72.834,25]
[9,14,21,1,1,1.2,0,0,0,0.098,5.805,3.633,6.939,1.031,0,18.706,25]
[9,14,24,1,0,0.513,0,0,0,0.02,1.326,2.788,5.887,-0.825,-9.709,0,25.65]
[9,15,3,1,0,-0.717,-1E-3,0,0,-0.012,-1.262,2.258,3.975,-2.716,-1.526,0,26.28]
[9,15,4,1,0,-0.845,-1E-3,0,0,-0.008,-1.321,2.115,3.889,-3.273,-0.555,0,26.32]
[9,15,7,1,0,-0.816,-1E-3,0,0,-0.03,-0.868,1.756,3.691,-4.6,0.867,0,26.24]
[9,15,10,1,0,-0.395,-1E-3,0,0,-0.01,-1.155,2.35,4.516,-3.547,-1.758,0,26.32]
[9,15,14,1,0,-0.193,-1E-3,0,0,-0.069,-6.009,10.852,4.555,-0.434,-8.701,0,28.16]
[9,15,17,1,1,0.579,0,0,0,0.165,12.748,10.031,4.571,2.046,0,30.14,25]
[9,15,22,1,1,1.739,0,0,0,0.078,5.945,3.999,8.019,-0.521,0,19.259,25]
[9,16,1,1,0,0.044,-1E-3,0,0,1E-3,0.095,3.16,4.567,-2.348,-5.518,0,26.07]
[9,16,4,1,0,-0.794,-1E-3,0,0,-0.003,-1.291,2.568,4.158,-3.875,-0.763,0,26.44]
[9,16,5,1,0,-0.85,-1E-3,0,0,-0.006,-1.282,2.407,4.063,-4.154,-0.177,0,26.45]
[9,16,8,1,0,-0.795,-1E-3,0,0,-0.063,-0.831,2.002,4.673,-5.485,0.501,0,26.34]
[9,16,11,1,0,-0.254,-1E-3,0,0,-0.009,-1.95,4.198,4.696,-2.684,-3.996,0,26.78]
[9,16,15,1,0,-0.193,-1E-3,0,0,-0.092,-7.84,11.499,4.694,-0.207,-7.86,0,28.78]
[9,16,18,1,1,0.726,0,0,0,0.148,11.509,7.896,4.69,1.54,0,26.509,25]
[9,16,23,1,1,1.884,0,0,0,0.061,5.534,3.635,8.285,-1.31,0,18.089,25]
[9,17,2,1,0,-0.241,-1E-3,0,0,-1E-3,-0.456,2.92,4.475,-3.769,-2.927,0,26.22]
[9,17,5,1,0,-0.565,-1E-3,0,0,-0.047,-0.682,2.4,4.131,-5.732,0.496,0,26.28]
[9,17,6,1,0,-0.49,-1E-3,0,0,-0.066,-0.48,2.256,4.045,-6.262,0.998,0,26.21]
[9,17,9,1,0,0.177,-1E-3,0,0,-0.06,0.061,1.986,3.913,-7.252,1.176,0,25.91]
[9,17,13,1,0,-0.003,-1E-3,0,0,-1E-3,-1.386,6.313,3.731,-3.94,-4.714,0,26.58]
[9,17,16,1,1,0.047,0,0,0,0.064,10.489,8.898,3.884,-1.841,33.197,54.737,25]
[9,17,20,1,1,0.012,0,0,0,0.005,6.09,4.069,6.832,-2.915,0,14.093,25]
[9,17,24,1,0,0.21,0,0,0,-0.006,1.424,2.748,6,-4.204,-6.172,0,25.41]
[9,18,3,1,0,-0.087,-1E-3,0,0,-0.099,-0.54,2.237,4.073,-4.913,-0.67,0,25.74]
[9,18,6,1,0,-0.324,-2E-3,0,0,-0.193,-0.463,1.854,3.834,-4.913,0.207,0,25.74]
[9,18,7,1,0,-0.543,-2E-3,0,0,-0.187,-0.214,1.747,3.772,-4.903,0.33,0,25.72]
[9,18,10,1,0,-0.554,-1E-3,0,0,-0.051,-0.239,2.4,3.7,-3.302,-1.953,0,25.81]
[9,18,14,1,0,-0.974,-1E-3,0,0,-0.04,-4.324,9.815,3.568,-0.371,-7.674,0,27.47]
[9,18,17,1,1,-0.027,0,0,0,0.121,10.838,10.04,3.769,1.794,0,26.534,25]
[9,18,21,1,1,0.626,0,0,0,0.063,5.754,4.29,6.98,0,0,17.715,25]
[9,19,1,1,0,-0.121,-1E-3,0,0,-2E-3,-0.368,3.057,4.253,-2.014,-4.804,0,25.93]
[9,19,4,1,0,-0.736,-1E-3,0,0,-0.011,-1.543,2.484,3.918,-3.507,-0.605,0,26.24]
[9,19,5,1,0,-0.773,-1E-3,0,0,-0.031,-1.436,2.329,3.842,-4.049,0.119,0,26.23]
[9,19,8,1,0,-0.623,-1E-3,0,0,-0.091,-0.715,1.937,3.732,-5.349,1.11,0,26.06]
[9,19,11,1,0,-0.174,-1E-3,0,0,-0.047,-0.971,2.705,3.617,-3.989,-1.14,0,26.11]
[9,19,15,1,0,-0.083,-1E-3,0,0,-0.043,-4.814,8.643,3.503,-1.412,-5.794,0,27.46]
[9,19,18,1,1,0.057,0,0,0,0.059,7.06,4.633,3.732,-0.521,0,15.021,25]
[9,19,22,1,1,0.715,0,0,0,1E-3,4.01,2.701,7.148,-2.108,0,12.467,25]
[9,20,2,1,0,-0.171,-1E-3,0,0,-0.045,-0.436,2.037,4.09,-4.077,-1.397,0,25.72]
[9,20,5,1,0,-0.358,-2E-3,0,0,-0.141,-0.426,1.689,3.823,-5.182,0.597,0,25.72]
[9,20,6,1,0,-0.321,-2E-3,0,0,-0.194,-0.215,1.592,3.757,-5.435,0.819,0,25.66]
[9,20,9,1,0,0.01,0,0,0,0.006,0.03,1.466,3.674,-5.895,0.707,0,25.45]
[9,20,12,1,0,-0.508,-1E-3,0,0,-0.022,-0.309,4.425,3.571,-3.342,-3.814,0,25.89]
[9,20,16,1,1,-0.037,0,0,0,0.071,8.771,9.07,3.722,-0.26,33.072,54.408,25]
[9,20,19,1,1,-0.004,0,0,0,0.042,6.153,5.509,4.55,-0.783,0,15.467,25]
[9,20,23,1,1,0.437,0,0,0,2E-3,3.291,3.063,7.309,-2.376,0,11.725,25]
[9,21,3,1,0,-0.33,-1E-3,0,0,-0.069,-1.063,2.283,3.978,-4.102,-0.695,0,25.77]
[9,21,6,1,0,-0.336,-2E-3,0,0,-0.163,-0.83,1.879,3.751,-4.904,0.605,0,25.72]
[9,21,7,1,0,-0.275,-0.003,0,0,-0.246,-0.598,1.767,3.693,-5.156,0.816,0,25.66]
[9,21,10,1,0,-0.244,-1E-3,0,0,-0.058,-0.427,2.38,3.632,-3.79,-1.492,0,25.69]
[9,21,13,1,0,-0.647,-1E-3,0,0,-0.011,-2.409,5.975,3.538,-1.745,-4.699,0,26.48]
[9,21,17,1,1,-0.03,0,0,0,0.08,8.299,8.229,3.72,0.517,0,20.815,25]
[9,21,20,1,1,0.117,0,0,0,0.042,5.174,4.17,6.697,-0.521,0,15.68,25]
[9,22,1,1,0,-0.116,-1E-3,0,0,-0.015,-0.379,2.582,4.219,-3.232,-3.059,0,25.66]
[9,22,4,1,0,-0.478,-1E-3,0,0,-0.078,-0.921,2.105,3.889,-4.665,0.149,0,25.8]
[9,22,7,1,0,-0.377,-2E-3,0,0,-0.167,-0.19,1.747,3.691,-5.968,1.265,0,25.6]
[9,22,8,1,0,-0.083,-1E-3,0,0,-0.123,-0.373,1.646,4.471,-6.502,0.965,0,25.54]
[9,22,11,1,0,-0.224,-1E-3,0,0,-0.037,-0.724,3.855,4.529,-3.875,-3.523,0,25.87]
[9,22,14,1,0,-0.682,-1E-3,0,0,-0.017,-3.296,7.856,4.555,-2.436,-5.977,0,26.82]
[9,22,17,1,1,-0.024,0,0,0,0.057,7.777,7.939,4.571,-0.783,0,19.537,25]
[9,22,22,1,1,0.267,0,0,0,0.005,3.459,3.074,8.019,-2.645,0,12.179,25]
[9,23,2,1,0,-0.217,-1E-3,0,0,-0.071,-0.923,2.28,4.397,-4.059,-1.405,0,25.68]
[9,23,5,1,0,-0.24,-2E-3,0,0,-0.185,-1.132,1.874,4.063,-4.626,0.248,0,25.72]
[9,23,8,1,0,-0.581,-0.003,0,0,-0.287,-0.445,1.564,4.673,-5.137,0.217,0,25.63]
[9,23,9,1,0,-0.835,-0.003,0,0,-0.24,-0.313,1.587,4.688,-4.592,-0.293,0,25.64]
[9,23,12,1,0,-0.652,-1E-3,0,0,-0.007,-1.865,6.47,4.697,-1.968,-6.672,0,26.39]
[9,23,15,1,0,-0.892,-1E-3,0,0,-0.073,-7.241,12.303,4.694,-0.441,-8.349,0,28.17]
[9,23,18,1,1,-0.012,0,0,0,0.102,9.259,8.588,4.69,1.286,0,23.912,25]
[9,23,23,1,1,0.949,0,0,0,0.038,4.177,3.71,8.285,-0.783,0,16.376,25]
[9,24,3,1,0,-0.758,-1E-3,0,0,-0.005,-1.917,2.763,4.341,-2.703,-1.719,0,26.25]
[9,24,6,1,0,-0.931,-2E-3,0,0,-0.035,-1.852,2.273,4.045,-3.813,0.315,0,26.31]
[9,24,9,1,0,-0.642,-2E-3,0,0,-0.056,-1.483,2.089,3.913,-3.776,-0.043,0,26.23]
[9,24,10,1,0,-0.378,-1E-3,0,0,-0.02,-1.759,2.516,3.861,-3.001,-1.218,0,26.31]
[9,24,13,1,0,-0.101,-1E-3,0,0,-0.047,-4.515,8.364,3.731,-0.618,-6.813,0,27.44]
[9,24,19,1,1,0.805,0,0,0,0.116,8.411,5.827,4.69,1.286,0,21.135,25]
[9,24,21,1,1,1.301,0,0,0,0.086,6.158,4.2,7.069,0.259,0,19.073,25]
[9,24,24,1,0,0.561,0,0,0,0.018,1.501,3.279,6,-1.36,-9.998,0,25.67]
[9,25,4,1,0,-0.847,-1E-3,0,0,-0.006,-1.515,2.492,3.982,-3.314,-0.791,0,26.4]
[9,25,7,1,0,-0.839,-1E-3,0,0,-0.033,-1.143,2.071,3.772,-4.379,0.553,0,26.35]
[9,25,10,1,0,-0.25,-1E-3,0,0,-0.003,-1.107,2.881,3.7,-3.316,-1.905,0,26.41]
[9,25,11,1,0,-0.168,-1E-3,0,0,-0.01,-1.592,4.787,3.663,-2.376,-4.303,0,26.69]
[9,25,14,1,0,-0.164,-1E-3,0,0,-0.069,-6.04,11.156,3.568,-0.461,-7.988,0,28.22]
[9,25,20,1,1,1.358,0,0,0,0.109,7.963,5.33,6.74,0.517,0,22.018,25]
[9,25,22,1,1,1.773,0,0,0,0.079,6.191,4.27,7.175,-0.521,0,18.967,25]
[9,26,1,1,0,0.159,-1E-3,0,0,0.003,0.345,3.387,4.253,-2.867,-5.279,0,26.03]
[9,26,5,1,0,-0.655,-1E-3,0,0,-0.027,-0.916,2.589,3.842,-4.932,0.1,0,26.35]
[9,26,8,1,0,-0.385,-1E-3,0,0,-0.079,-0.296,2.157,3.732,-6.511,1.383,0,26.14]
[9,26,9,1,0,-0.217,-1E-3,0,0,-0.069,-0.238,2.227,3.691,-5.929,0.537,0,26.1]
[9,26,12,1,0,-0.1,-1E-3,0,0,-0.023,-0.946,4.039,3.585,-4.114,-2.44,0,26.37]
[9,26,15,1,0,-0.01,-1E-3,0,0,-0.028,-3.8,9.329,3.503,-2.72,-6.272,0,27.42]
[9,26,21,1,1,0.493,0,0,0,2E-3,5.453,3.68,6.951,-2.645,0,13.935,25]
[9,26,23,1,1,0.812,1E-3,0,0,0.015,4.133,3.099,7.317,-3.458,0,11.918,25]
[9,27,2,1,0,-0.057,-1E-3,0,0,-0.052,-0.161,2.5,4.09,-4.915,-1.404,0,25.74]
[9,27,6,1,0,-0.081,-1E-3,0,0,-0.14,-0.148,1.94,3.757,-6.277,0.95,0,25.66]
[9,27,9,1,0,0.103,0,0,0,0.043,0.161,1.794,3.674,-6.462,0.686,0,25.46]
[9,27,10,1,0,-0.171,0,0,0,-0.035,0.659,2.569,3.637,-5.377,-1.281,0,25.54]
[9,27,13,1,0,-0.835,-1E-3,0,0,-0.005,-1.522,8.369,3.542,-3.125,-6.423,0,26.58]
[9,27,18,1,1,1E-3,0,0,0,0.045,7.564,7.322,3.722,-1.046,0,17.607,25]
[9,27,21,1,1,0.053,0,0,0,0.004,4.773,4.043,6.942,-2.645,0,13.169,25]
[9,27,24,1,0,0.148,0,0,0,-0.019,0.987,3.154,5.89,-3.931,-6.228,0,25.42]
[9,28,3,1,0,-0.163,-1E-3,0,0,-0.104,-0.691,2.552,3.978,-5.169,-0.401,0,25.69]
[9,28,7,1,0,-0.105,-1E-3,0,0,-0.077,-0.187,1.982,3.693,-6.474,1.169,0,25.48]
[9,28,10,1,0,0.111,0,0,0,0.024,0.077,1.963,3.632,-6.106,0.3,0,25.31]
[9,28,11,1,0,-0.33,0,0,0,-0.044,0.6,3.149,3.598,-5.317,-1.655,0,25.42]
[9,28,14,1,0,-0.98,-1E-3,0,0,-0.06,-0.134,4.037,3.511,-4.35,-2.023,0,25.72]
[9,28,19,1,1,0.194,0,0,0,0.01,2.184,3.23,4.547,-3.458,0,6.708,25]
[9,28,22,1,1,0.63,1E-3,0,0,0.059,0.541,2.127,7.136,-4.281,0,6.213,25]
[9,29,1,1,0,-0.366,0,0,0,-0.041,-0.158,1.728,4.219,-4.931,-0.451,0,25.2]
[9,29,5,1,0,-0.146,0,0,0,-0.017,-0.165,1.351,3.814,-5.7,0.863,0,25.06]
[9,29,8,1,0,-0.004,0,0,0,0,-0.005,1.14,4.471,-6.186,0.584,0,24.89]
[9,29,11,1,0,-0.541,0,0,0,-0.039,-0.142,1.823,4.529,-4.579,-1.051,0,25.05]
[9,29,12,1,0,-1.246,-1E-3,0,0,-0.041,0.442,5.045,4.539,-3.643,-5.096,0,25.38]
[9,29,16,1,1,-0.401,0,0,0,0,3.647,6.06,4.566,-1.575,17.699,29.996,25]
[9,29,19,1,1,-0.352,0,0,0,-0.004,2.573,4.138,5.411,-1.841,0,9.924,25]
[9,29,23,1,1,-0.082,0,0,0,-0.007,0.636,2.139,8.196,-3.458,0,7.423,25]
[9,30,2,1,0,-1.03,-1E-3,0,0,-0.148,-0.212,1.715,4.397,-4.684,-0.036,0,25.26]
[9,30,6,1,0,-0.195,0,0,0,-0.03,-0.293,1.322,3.981,-5.963,1.178,0,25.02]
[9,30,9,1,0,-0.026,0,0,0,-0.003,-0.038,1.217,4.688,-6.16,0.323,0,24.84]
[9,30,12,1,0,-1.128,-1E-3,0,0,-0.051,0.204,4.595,4.697,-3.874,-4.442,0,25.3]
[9,30,13,1,0,-1.579,-1E-3,0,0,-0.057,-0.675,4.599,4.696,-3.441,-3.542,0,25.53]
[9,30,17,1,1,-0.506,0,0,0,-1E-3,3.132,6.079,4.691,-1.841,0,11.555,25]
[9,30,20,1,1,-0.363,0,0,0,-0.016,1.244,3.184,7.67,-2.915,0,8.803,25]
[9,30,24,1,0,-0.841,-1E-3,0,0,-0.12,-0.069,2.091,6.36,-5.185,-2.234,0,25.15]
[10,1,3,1,0,-0.158,0,0,0,-0.031,-0.223,1.688,4.341,-7.071,1.454,0,24.95]
[10,1,7,1,0,0.485,0,0,0,0.088,1.155,1.308,3.969,-9.689,2.683,0,24.34]
[10,1,10,1,0,1.714,1E-3,0,0,0.202,0.767,3.103,3.861,-8.403,-1.245,0,24.13]
[10,1,13,1,0,-1.935,-1E-3,0,0,-0.046,-0.463,13.724,3.731,-5.099,-9.912,0,25.55]
[10,1,14,1,0,-2.482,-1E-3,0,0,-0.008,-2.788,16.649,3.695,-4.337,-10.727,0,26.26]
[10,1,18,1,0,-3.22,-1E-3,0,0,-0.008,-7.884,12.624,3.868,-3.941,-1.437,0,27.72]
[10,1,22,1,0,-3.101,-0.003,0,0,-0.329,-4.4,5.213,7.259,-6.715,2.075,0,27.14]
[10,2,1,1,0,-2.842,-0.003,0,0,-0.542,-0.741,4.046,4.326,-8.146,3.901,0,26.56]
[10,2,4,1,0,-0.434,0,0,0,-0.082,-0.488,3.241,3.982,-9.284,3.065,0,25.91]
[10,2,8,1,0,0.589,0,0,0,0.088,0.996,2.49,3.785,-10.685,2.737,0,25.14]
[10,2,11,1,0,0.24,0,0,0,0.02,1.094,6.115,3.663,-7.792,-3.34,0,25.25]
[10,2,14,1,0,-2.791,-1E-3,0,0,-0.032,-2.423,16.815,3.568,-4.971,-10.165,0,27.01]
[10,2,15,1,0,-3.194,-1E-3,0,0,-0.003,-4.668,19.049,3.541,-4.473,-10.251,0,27.69]
[10,2,19,1,0,-3.731,-2E-3,0,0,-0.074,-7.551,10.315,4.592,-5.167,1.617,0,28.57]
[10,2,23,1,0,-3.196,-0.003,0,0,-0.363,-3.909,5.522,7.343,-7.398,2.003,0,27.96]
[10,3,2,1,0,-2.556,-2E-3,0,0,-0.423,-0.484,4.379,4.112,-8.506,3.482,0,27.29]
[10,3,5,1,0,-0.341,0,0,0,-0.056,-0.312,3.561,3.842,-9.666,2.971,0,26.67]
[10,3,9,1,0,0.64,0,0,0,0.084,0.88,2.953,3.691,-10.201,1.953,0,25.96]
[10,3,12,1,0,-1.605,-1E-3,0,0,-0.074,0.839,11.442,3.585,-6.547,-7.639,0,26.8]
[10,3,13,1,0,-2.307,-1E-3,0,0,-0.049,-0.991,15.513,3.555,-5.746,-9.974,0,27.46]
[10,3,16,1,0,-3.548,-1E-3,0,0,-0.008,-6.338,15.744,3.734,-4.521,-5.061,0,28.94]
[10,3,20,1,0,-3.917,-2E-3,0,0,-0.2,-5.684,7.092,6.71,-6.213,2.215,0,29.01]
[10,3,24,1,0,-2.918,-0.003,0,0,-0.394,-2.366,4.914,5.898,-7.918,2.786,0,28.44]
[10,4,3,1,0,-1.428,-1E-3,0,0,-0.23,-0.404,3.964,3.985,-9.03,3.143,0,27.76]
[10,4,6,1,0,0.058,0,0,0,0.009,0.062,3.264,3.757,-9.93,2.78,0,27.21]
[10,4,10,1,0,0.899,0,0,0,0.096,0.671,3.509,3.637,-9.088,0.276,0,26.7]
[10,4,13,1,0,-2.095,-1E-3,0,0,-0.057,-0.261,13.222,3.542,-5.67,-8.679,0,27.88]
[10,4,17,1,0,-3.546,-1E-3,0,0,-0.007,-7.176,15.039,3.723,-4.431,-3.601,0,29.9]
[10,4,18,1,0,-3.508,-1E-3,0,0,-0.015,-7.245,12.594,3.722,-4.73,-0.816,0,29.95]
[10,4,21,1,0,-3.524,-2E-3,0,0,-0.214,-5.148,6.3,6.942,-6.495,2.141,0,29.6]
[10,5,1,1,0,-2.351,-2E-3,0,0,-0.331,-1.897,4.533,4.222,-7.608,3.435,0,28.98]
[10,5,4,1,0,-1.239,-1E-3,0,0,-0.193,-0.269,3.678,3.891,-8.474,2.607,0,28.4]
[10,5,7,1,0,0.128,0,0,0,0.019,0.136,3.041,3.693,-9.673,2.656,0,27.88]
[10,5,11,1,0,-0.498,0,0,0,-0.038,1.027,6.09,3.598,-7.334,-2.843,0,27.83]
[10,5,14,1,0,-2.325,-1E-3,0,0,-0.026,-2.085,13.438,3.511,-4.873,-7.64,0,29.1]
[10,5,18,1,0,-2.959,-1E-3,0,0,-0.006,-6.451,11.278,3.718,-4.378,-1.202,0,30.36]
[10,5,19,1,0,-3.043,-2E-3,0,0,-0.051,-6.083,8.264,4.547,-4.883,1.252,0,30.27]
[10,5,22,1,0,-2.699,-2E-3,0,0,-0.218,-4.273,5.053,7.136,-6.392,1.395,0,29.96]
[10,6,2,1,0,-1.888,-2E-3,0,0,-0.311,-0.82,3.733,4.08,-7.757,2.966,0,29.29]
[10,6,5,1,0,-0.364,0,0,0,-0.06,-0.25,3.061,3.814,-8.648,2.447,0,28.76]
[10,6,9,1,0,0.379,0,0,0,0.051,0.517,2.504,4.499,-9.537,1.587,0,28.2]
[10,6,12,1,0,-1.234,-1E-3,0,0,-0.063,0.552,8.245,4.539,-6.358,-5.68,0,28.73]
[10,6,15,1,0,-2.424,-1E-3,0,0,-0.005,-3.233,13.38,4.561,-4.728,-7.549,0,29.95]
[10,6,19,1,0,-3.321,-2E-3,0,0,-0.083,-5.586,6.955,5.411,-5.331,1.958,0,30.64]
[10,6,20,1,0,-3.471,-2E-3,0,0,-0.148,-4.918,5.594,7.567,-5.844,1.223,0,30.56]
[10,6,23,1,0,-2.88,-0.003,0,0,-0.289,-3.352,4.161,8.196,-6.845,1.012,0,30.32]
[10,7,3,1,0,-1.625,-2E-3,0,0,-0.245,-0.304,3.111,4.267,-7.894,2.693,0,29.57]
[10,7,6,1,0,-0.126,0,0,0,-0.018,-0.118,2.564,3.981,-8.526,2.243,0,29.1]
[10,7,10,1,0,0.04,0,0,0,0.004,0.456,3.857,4.693,-7.555,-1.496,0,28.87]
[10,7,13,1,0,-1.96,-1E-3,0,0,-0.056,-1.285,8.184,4.696,-5.173,-4.405,0,29.73]
[10,7,16,1,0,-2.684,-1E-3,0,0,-0.056,-2.892,6.908,4.693,-4.585,-1.382,0,30.22]
[10,7,18,1,0,-2.941,-2E-3,0,0,-0.109,-2.492,4.744,4.69,-5.121,1.231,0,30.2]
[10,7,21,1,0,-3.481,-0.003,0,0,-0.264,-1.206,3.162,7.914,-6.459,0.336,0,30.1]
[10,8,1,1,0,-1.947,-2E-3,0,0,-0.202,-0.674,2.37,4.648,-6.856,2.663,0,29.76]
[10,8,4,1,0,-0.458,0,0,0,-0.049,-0.379,1.961,4.228,-7.218,1.915,0,29.34]
[10,8,7,1,0,0.095,0,0,0,0.01,0.1,1.645,3.969,-7.343,1.525,0,29.02]
[10,8,11,1,0,0.374,0,0,0,0.032,0.374,1.552,3.814,-6.914,0.768,0,28.72]
[10,8,14,1,0,0.356,0,0,0,0.026,0.289,1.681,3.695,-6.578,0.531,0,28.61]
[10,8,17,1,0,0.219,0,0,0,0.015,0.162,1.647,3.877,-6.263,0.344,0,28.53]
[10,8,19,1,0,0.093,0,0,0,0.006,0.087,1.248,4.69,-6.511,0.388,0,28.47]
[10,8,22,1,0,-0.516,0,0,0,-0.037,-0.544,0.983,7.259,-6.848,-0.297,0,28.58]
[10,9,2,1,0,0.024,0,0,0,2E-3,0.027,0.791,4.182,-6.704,1.678,0,28.28]
[10,9,5,1,0,0.375,0,0,0,0.026,0.425,0.678,3.903,-6.578,1.171,0,28.02]
[10,9,8,1,0,0.569,0,0,0,0.04,0.672,0.583,3.785,-6.749,1.1,0,27.79]
[10,9,12,1,0,0.567,0,0,0,0.034,0.512,1.037,3.629,-5.844,0.065,0,27.67]
[10,9,14,1,0,0.382,0,0,0,0.018,0.115,2.326,3.568,-5.067,-1.342,0,27.78]
[10,9,19,1,0,-0.615,0,0,0,-0.031,-0.391,1.183,4.592,-4.854,0.116,0,27.91]
[10,9,20,1,0,-0.88,0,0,0,-0.047,-0.656,1.031,6.74,-5.162,-1.026,0,27.98]
[10,9,23,1,0,-1.233,-1E-3,0,0,-0.072,-1.094,0.755,7.343,-5.22,-0.479,0,28.1]
[10,10,3,1,0,-0.332,0,0,0,-0.02,-0.328,0.576,4.006,-5.062,1.159,0,27.77]
[10,10,6,1,0,-0.043,0,0,0,-0.003,-0.045,0.48,3.776,-4.975,0.81,0,27.59]
[10,10,9,1,0,0.081,0,0,0,0.005,0.085,0.404,3.691,-4.909,0.644,0,27.45]
[10,10,13,1,0,-0.2,0,0,0,-0.009,-0.098,1.203,3.555,-3.831,-0.62,0,27.49]
[10,10,15,1,0,-0.571,0,0,0,-0.025,-0.25,1.134,3.503,-3.591,-0.2,0,27.56]
[10,10,18,1,0,-1.356,-1E-3,0,0,-0.052,-0.225,1.48,3.732,-3.393,-0.187,0,27.71]
[10,10,21,1,0,-1.652,-1E-3,0,0,-0.082,-1.074,0.728,6.951,-4.013,-0.857,0,27.87]
[10,10,24,1,0,-1.516,-1E-3,0,0,-0.088,-1.289,0.573,5.898,-4.307,0.729,0,27.92]
[10,11,4,1,0,-0.455,0,0,0,-0.03,-0.478,0.437,3.897,-4.411,1.039,0,27.56]
[10,11,7,1,0,-0.098,0,0,0,-0.007,-0.121,0.364,3.699,-4.864,1.027,0,27.36]
[10,11,10,1,0,0.009,0,0,0,1E-3,0.007,0.798,3.637,-4.269,-0.183,0,27.27]
[10,11,14,1,0,-1.463,-1E-3,0,0,-0.039,-0.162,2.165,3.515,-2.544,-1.473,0,27.62]
[10,11,16,1,0,-1.756,-1E-3,0,0,-0.033,-0.51,2.315,3.722,-2.346,-1.391,0,27.76]
[10,11,19,1,0,-2.428,-2E-3,0,0,-0.064,-0.578,1.475,4.55,-2.681,-0.273,0,27.91]
[10,11,22,1,0,-2.7,-0.003,0,0,-0.146,-1.012,0.875,7.139,-3.831,-0.323,0,28.06]
[10,12,1,1,0,-1.166,-1E-3,0,0,-0.099,-1.207,0.689,4.222,-4.554,2.117,0,27.86]
[10,12,5,1,0,-0.061,0,0,0,-0.008,-0.119,0.523,3.816,-5.984,1.832,0,27.38]
[10,12,8,1,0,0.29,0,0,0,0.038,0.659,0.435,3.71,-6.945,1.813,0,27.03]
[10,12,11,1,0,0.255,0,0,0,0.021,0.158,1.699,3.598,-5.286,-0.445,0,27.09]
[10,12,13,1,0,-1.026,-1E-3,0,0,-0.033,0.165,5.04,3.538,-3.827,-3.856,0,27.48]
[10,12,19,1,0,-2.472,-2E-3,0,0,-0.073,-2.181,3.191,4.547,-3.672,0.662,0,28.3]
[10,12,20,1,0,-2.989,-0.003,0,0,-0.141,-1.707,2.478,6.697,-4.219,-0.117,0,28.3]
[10,12,23,1,0,-3.399,-0.004,0,0,-0.337,-0.528,1.799,7.306,-5.294,0.457,0,28.26]
[10,13,2,1,0,-0.696,-1E-3,0,0,-0.099,-0.9,1.418,4.08,-6.193,2.39,0,27.81]
[10,13,6,1,0,0.19,0,0,0,0.029,0.4,1.074,3.749,-7.617,2.174,0,27.24]
[10,13,9,1,0,0.405,0,0,0,0.054,0.863,0.949,4.499,-8.036,1.266,0,26.92]
[10,13,13,1,0,-1.67,-1E-3,0,0,-0.004,-1.804,14.89,4.548,-4.297,-11.662,0,28.47]
[10,13,14,1,0,-2.099,-1E-3,0,0,-0.022,-4.553,16.345,4.555,-3.55,-10.674,0,29.18]
[10,13,20,1,0,-2.061,-0.003,0,0,-0.022,-9.018,6.138,7.567,-4.655,2.055,0,30.37]
[10,13,21,1,0,-1.388,-0.003,0,0,-0.067,-8.496,5.478,7.816,-5.145,1.805,0,30.25]
[10,13,24,1,0,-0.135,-0.004,0,0,-0.208,-6.61,4.18,6.274,-6.08,2.581,0,29.89]
[10,14,3,1,0,-0.041,-0.004,0,0,-0.358,-2.955,3.312,4.267,-6.908,2.687,0,29.29]
[10,14,7,1,0,-0.123,0,0,0,-0.043,-0.232,2.517,3.907,-8.572,2.545,0,28.6]
[10,14,10,1,0,-0.293,0,0,0,-0.042,0.617,4.387,4.693,-7.653,-1.709,0,28.48]
[10,14,15,1,0,-2.042,-1E-3,0,0,-0.028,-7.001,12.268,4.694,-4.022,-3.868,0,30.75]
[10,14,18,1,0,-1.579,-2E-3,0,0,-0.043,-8.911,11.469,4.69,-4.335,-1.289,0,31.41]
[10,14,21,1,0,-0.877,-0.003,0,0,-0.089,-8.113,5.508,7.914,-5.846,1.506,0,31.14]
[10,14,22,1,0,-0.417,-0.003,0,0,-0.141,-7.68,5.038,8.113,-6.355,1.445,0,31.05]
[10,15,1,1,0,-0.169,-0.003,0,0,-0.261,-4.5,3.975,4.648,-7.241,3.551,0,30.56]
[10,15,5,1,0,-0.662,-0.003,0,0,-0.34,-0.382,3.021,4.131,-8.315,2.55,0,29.84]
[10,15,8,1,0,0.1,0,0,0,0.024,0.143,2.51,3.968,-8.955,2.209,0,29.38]
[10,15,11,1,0,-0.426,0,0,0,-0.041,0.769,5.261,3.814,-6.962,-2.414,0,29.4]
[10,15,16,1,0,-2.27,-2E-3,0,0,-0.008,-5.691,8.986,3.884,-4.275,-0.624,0,31.29]
[10,15,19,1,0,-1.643,-2E-3,0,0,-0.03,-4.856,6.642,4.69,-5.316,0.515,0,31.19]
[10,15,22,1,0,-1.512,-0.003,0,0,-0.192,-3.883,3.974,7.259,-6.607,0.963,0,30.99]
[10,15,23,1,0,-1.457,-0.003,0,0,-0.257,-3.382,3.678,7.424,-7.131,1.129,0,30.92]
[10,16,2,1,0,-1.306,-0.003,0,0,-0.314,-0.411,2.973,4.182,-7.995,2.873,0,30.36]
[10,16,6,1,0,0.288,0,0,0,0.057,0.468,2.308,3.834,-9.667,2.712,0,29.65]
[10,16,9,1,0,0.764,1E-3,0,0,0.124,1.465,1.939,3.741,-10.588,2.555,0,29.13]
[10,16,12,1,0,-0.362,0,0,0,-0.026,1.078,5.903,3.629,-7.566,-2.655,0,29.48]
[10,16,17,1,0,-2.527,-1E-3,0,0,-0.005,-5.367,13.982,3.769,-6.078,-3.772,0,31.63]
[10,16,20,1,0,-3.118,-2E-3,0,0,-0.182,-3.902,5.711,6.74,-7.332,2.085,0,31.33]
[10,16,23,1,0,-2.55,-0.003,0,0,-0.313,-2.096,4.314,7.343,-8.308,1.614,0,31.01]
[10,16,24,1,0,-2.395,-0.003,0,0,-0.336,-1.233,3.981,5.923,-8.511,2.573,0,30.83]
[10,17,3,1,0,-0.508,0,0,0,-0.079,-0.264,3.193,4.006,-9.068,2.72,0,30.21]
[10,17,7,1,0,0.57,0,0,0,0.076,0.719,2.458,3.717,-9.913,2.372,0,29.55]
[10,17,10,1,0,1.394,1E-3,0,0,0.137,0.645,3.339,3.652,-8.895,-0.273,0,29.26]
[10,17,14,1,0,-2.246,-1E-3,0,0,-0.028,-1.661,12.814,3.528,-5.943,-6.464,0,30.77]
[10,17,18,1,0,-2.811,-1E-3,0,0,-0.025,-5.286,11.009,3.732,-6.166,-0.453,0,31.81]
[10,17,21,1,0,-2.943,-2E-3,0,0,-0.203,-3.518,5.276,6.951,-7.398,1.836,0,31.47]
[10,17,22,1,0,-2.694,-2E-3,0,0,-0.237,-2.984,4.823,7.148,-7.63,1.576,0,31.37]
[10,18,1,1,0,-2.034,-2E-3,0,0,-0.291,-0.654,3.802,4.229,-8.526,3.475,0,30.87]
[10,18,4,1,0,-0.181,0,0,0,-0.028,-0.126,3.083,3.897,-9.395,2.748,0,30.28]
[10,18,8,1,0,0.743,0,0,0,0.1,1.037,2.397,3.715,-10.523,2.53,0,29.59]
[10,18,11,1,0,-0.2,0,0,0,-0.014,1.563,6.534,3.602,-7.982,-3.503,0,29.75]
[10,18,15,1,0,-2.445,-1E-3,0,0,-2E-3,-3.206,15.637,3.49,-6.005,-7.47,0,31.48]
[10,18,19,1,0,-2.679,-1E-3,0,0,-0.074,-4.799,8.882,4.55,-7.041,1.163,0,31.9]
[10,18,22,1,0,-2.714,-2E-3,0,0,-0.248,-2.811,4.932,7.139,-7.986,1.691,0,31.52]
[10,18,23,1,0,-2.583,-2E-3,0,0,-0.288,-2.259,4.536,7.309,-8.222,1.51,0,31.42]
[10,19,2,1,0,-1.493,-1E-3,0,0,-0.216,-0.203,3.614,4.082,-8.793,3.009,0,30.82]
[10,19,5,1,0,0.059,0,0,0,0.008,0.042,2.951,3.816,-9.124,2.247,0,30.32]
[10,19,9,1,0,0.735,0,0,0,0.085,0.861,2.309,3.669,-9.718,2.058,0,29.75]
[10,19,12,1,0,-0.222,0,0,0,-0.014,0.761,5.088,3.566,-7.229,-1.949,0,29.95]
[10,19,16,1,0,-0.888,0,0,0,-0.051,0.074,3.725,3.718,-6.982,0.403,0,30.02]
[10,19,20,1,0,-1.087,0,0,0,-0.075,-0.49,2.61,6.697,-7.546,-0.109,0,30.02]
[10,19,23,1,0,-0.864,0,0,0,-0.07,-0.704,2.076,7.306,-8.361,0.617,0,29.94]
[10,19,24,1,0,-0.586,0,0,0,-0.048,-0.521,1.945,5.887,-8.308,1.631,0,29.83]
[10,20,3,1,0,0.414,0,0,0,0.036,0.461,1.619,3.975,-8.642,2.136,0,29.33]
[10,20,6,1,0,0.855,0,0,0,0.074,1.069,1.365,3.749,-9.029,1.917,0,28.94]
[10,20,10,1,0,1.398,0,0,0,0.095,0.567,2.928,4.516,-7.794,-1.709,0,28.77]
[10,20,13,1,0,-2.674,-1E-3,0,0,-1E-3,-1.82,15.284,4.548,-5.03,-10.306,0,30.58]
[10,20,18,1,0,-3.679,-2E-3,0,0,-0.086,-4.37,6.887,4.575,-5.641,2.315,0,31.29]
[10,20,21,1,0,-3.42,-2E-3,0,0,-0.222,-2.708,4.22,7.816,-6.629,0.946,0,31.04]
[10,20,24,1,0,-3.247,-0.003,0,0,-0.348,-0.91,3.281,6.274,-7.342,2.295,0,30.77]
[10,21,1,1,0,-2.643,-2E-3,0,0,-0.307,-0.331,3.041,4.567,-7.522,3.198,0,30.56]
[10,21,4,1,0,-0.461,0,0,0,-0.058,-0.347,2.461,4.158,-8.126,2.373,0,30.04]
[10,21,7,1,0,0.288,0,0,0,0.035,0.349,2.03,3.907,-8.772,2.164,0,29.6]
[10,21,11,1,0,-0.187,0,0,0,-0.014,0.331,4.033,4.696,-7.061,-1.798,0,29.6]
[10,21,14,1,0,-1.966,-1E-3,0,0,-0.042,-1.025,9.235,4.696,-5.501,-5.395,0,30.42]
[10,21,19,1,0,-2.983,-2E-3,0,0,-0.138,-1.977,4.588,5.519,-6.238,1.23,0,30.8]
[10,21,22,1,0,-3.861,-0.003,0,0,-0.328,-0.322,3.014,8.113,-7.302,0.688,0,30.69]
[10,22,1,1,0,-1.298,-1E-3,0,0,-0.142,-0.809,2.414,4.648,-7.957,3.144,0,30.28]
[10,22,2,1,0,-0.644,0,0,0,-0.075,-0.573,2.255,4.475,-8.432,2.995,0,30.08]
[10,22,5,1,0,0.3,0,0,0,0.036,0.414,1.86,4.131,-9.335,2.594,0,29.57]
[10,22,9,1,0,0.958,0,0,0,0.112,1.609,1.47,3.913,-10.476,2.414,0,28.9]
[10,22,11,1,0,0.085,0,0,0,0.005,1.982,6.872,3.814,-8.004,-4.754,0,29.2]
[10,22,16,1,0,-2.611,-1E-3,0,0,-0.042,-2.345,11.916,3.884,-6.489,-4.312,0,30.75]
[10,22,20,1,0,-3.573,-2E-3,0,0,-0.24,-1.118,4.462,6.832,-7.817,1.454,0,30.58]
[10,22,23,1,0,-2.651,-2E-3,0,0,-0.266,-0.59,3.418,7.424,-8.551,1.217,0,30.33]
[10,23,2,1,0,-0.314,0,0,0,-0.036,-0.291,2.727,4.182,-9.423,3.156,0,29.75]
[10,23,3,1,0,0.035,0,0,0,0.004,0.036,2.543,4.073,-9.337,2.647,0,29.57]
[10,23,6,1,0,0.693,0,0,0,0.077,0.922,2.089,3.834,-9.969,2.354,0,29.07]
[10,23,10,1,0,1.909,1E-3,0,0,0.16,0.756,3.679,3.7,-9.188,-1.018,0,28.67]
[10,23,12,1,0,-1.201,0,0,0,-0.048,1.723,10.72,3.629,-7.509,-7.314,0,29.36]
[10,23,17,1,0,-2.028,-1E-3,0,0,-0.115,-0.008,4.326,3.769,-7.569,1.625,0,29.48]
[10,23,21,1,0,-0.932,0,0,0,-0.073,-0.636,2.692,6.98,-8.604,0.573,0,29.26]
[10,23,24,1,0,-0.421,0,0,0,-0.037,-0.426,2.163,5.923,-9.069,1.867,0,29.02]
[10,24,3,1,0,0.573,0,0,0,0.052,0.709,1.78,4.006,-9.674,2.554,0,28.47]
[10,24,4,1,0,0.758,0,0,0,0.068,0.957,1.674,3.918,-9.601,2.226,0,28.33]
[10,24,7,1,0,1.162,0,0,0,0.103,1.57,1.404,3.717,-9.976,2.02,0,27.89]
[10,24,13,1,0,-2.224,-1E-3,0,0,-0.051,0.91,13.761,3.555,-6.457,-9.494,0,28.94]
[10,24,15,1,0,-3.6,-1E-3,0,0,-0.016,-3.097,16.851,3.503,-5.653,-7.987,0,30.16]
[10,24,18,1,0,-4.012,-1E-3,0,0,-0.063,-4.956,11.818,3.732,-6.204,-0.314,0,30.73]
[10,24,22,1,0,-4.053,-2E-3,0,0,-0.308,-1.691,4.983,7.148,-7.895,1.818,0,30.16]
[10,25,1,1,0,-2.246,-1E-3,0,0,-0.247,-0.448,3.882,4.229,-8.782,3.614,0,29.62]
[10,25,2,1,0,-1.128,-1E-3,0,0,-0.133,-0.57,3.598,4.09,-9.251,3.395,0,29.4]
[10,25,5,1,0,0.254,0,0,0,0.031,0.284,2.911,3.823,-10.13,2.827,0,28.8]
[10,25,8,1,0,0.906,0,0,0,0.108,1.328,2.4,3.715,-11.334,2.877,0,28.23]
[10,25,14,1,0,-2.989,-1E-3,0,0,-0.063,-2.257,15.336,3.515,-7.282,-6.26,0,30.06]
[10,25,16,1,0,-3.346,-1E-3,0,0,-0.067,-3.522,14.396,3.722,-7.197,-3.984,0,30.47]
[10,25,19,1,0,-3.597,-1E-3,0,0,-0.241,-1.213,6.313,4.55,-8.928,3.117,0,29.92]
[10,25,23,1,0,-1.975,-1E-3,0,0,-0.205,-0.868,4.119,7.309,-9.884,1.506,0,29.49]
[10,26,2,1,0,-0.005,0,0,0,-1E-3,-0.005,3.323,4.082,-10.739,3.345,0,28.83]
[10,26,3,1,0,0.344,0,0,0,0.038,0.381,3.108,3.978,-10.934,3.085,0,28.63]
[10,26,6,1,0,1.025,0,0,0,0.109,1.352,2.572,3.751,-11.552,2.743,0,28.06]
[10,26,9,1,0,1.516,0,0,0,0.155,2.205,2.157,3.669,-12.48,2.778,0,27.5]
[10,26,15,1,0,-3.857,-1E-3,0,0,-0.014,-3.887,22.75,3.486,-7.507,-10.97,0,30.53]
[10,26,17,1,0,-4.561,-1E-3,0,0,-0.042,-6.816,18.672,3.72,-7.598,-3.373,0,31.3]
[10,26,21,1,0,-4.563,-2E-3,0,0,-0.341,-2.084,6.826,6.939,-9.427,2.651,0,30.35]
[10,26,24,1,0,-3.449,-2E-3,0,0,-0.363,-0.3,5.296,5.887,-10.064,2.994,0,29.86]
[10,27,3,1,0,-0.349,0,0,0,-0.04,-0.241,4.245,3.975,-10.884,3.294,0,29.13]
[10,27,4,1,0,0.075,0,0,0,0.009,0.063,3.963,3.889,-11.08,3.081,0,28.92]
[10,27,7,1,0,0.863,0,0,0,0.093,0.985,3.264,3.691,-11.694,2.798,0,28.35]
[10,27,12,1,0,-1.744,0,0,0,-0.082,1.4,12.578,4.539,-9.019,-7.671,0,28.92]
[10,27,15,1,0,-3.932,-1E-3,0,0,-0.066,-3.81,18.247,4.561,-7.849,-7.15,0,30.65]
[10,27,18,1,0,-4.62,-1E-3,0,0,-0.144,-5.652,12.926,4.575,-8.432,1.348,0,31.26]
[10,27,22,1,0,-4.635,-2E-3,0,0,-0.403,-1.298,6.08,8.019,-9.786,2.025,0,30.48]
[10,28,1,1,0,-2.161,-1E-3,0,0,-0.231,-0.605,4.816,4.567,-10.371,3.986,0,29.89]
[10,28,4,1,0,-0.153,0,0,0,-0.016,-0.116,3.917,4.158,-10.652,2.863,0,29.26]
[10,28,5,1,0,0.18,0,0,0,0.019,0.156,3.671,4.063,-10.858,2.768,0,29.07]
[10,28,8,1,0,0.729,0,0,0,0.072,0.787,3.054,4.673,-11.22,1.905,0,28.6]
[10,28,13,1,0,0.817,0,0,0,0.056,0.26,5.015,4.696,-9.358,-1.486,0,28.43]
[10,28,16,1,0,-1.065,0,0,0,-0.063,-0.3,4.473,4.693,-8.366,0.629,0,28.77]
[10,28,19,1,0,-1.061,0,0,0,-0.063,-0.189,4.738,5.519,-8.925,-0.019,0,28.73]
[10,28,23,1,0,-0.976,0,0,0,-0.07,-0.847,2.499,8.285,-9.452,0.561,0,28.62]
[10,29,2,1,0,0.181,0,0,0,0.014,0.184,2.071,4.475,-9.495,2.57,0,28.11]
[10,29,5,1,0,0.803,0,0,0,0.061,0.89,1.741,4.131,-9.572,1.946,0,27.67]
[10,29,6,1,0,0.919,0,0,0,0.069,1.032,1.646,4.045,-9.513,1.801,0,27.55]
[10,29,9,1,0,1.186,0,0,0,0.088,1.393,1.401,3.913,-9.631,1.651,0,27.2]
[10,29,14,1,0,-0.788,0,0,0,-0.035,0.121,5.369,3.695,-6.473,-1.889,0,27.81]
[10,29,17,1,0,-1.278,0,0,0,-0.064,-0.37,3.672,3.877,-6.789,0.951,0,27.88]
[10,29,20,1,0,-1.015,0,0,0,-0.06,-0.673,2.391,6.832,-7.314,-0.161,0,27.79]
[10,29,24,1,0,-0.575,0,0,0,-0.041,-0.576,1.75,6,-8.366,1.809,0,27.59]
[10,30,3,1,0,0.44,0,0,0,0.034,0.513,1.435,4.073,-8.694,2.199,0,27.08]
[10,30,6,1,0,0.933,0,0,0,0.074,1.209,1.197,3.834,-9.361,2.114,0,26.66]
[10,30,7,1,0,1.063,0,0,0,0.086,1.415,1.129,3.772,-9.586,2.121,0,26.51]
[10,30,11,1,0,2.036,1E-3,0,0,0.122,0.468,4.91,3.663,-7.791,-3.408,0,26.42]
[10,30,15,1,0,-3.567,-1E-3,0,0,-0.025,-1.929,18.749,3.541,-5.728,-11.04,0,28.58]
[10,30,18,1,0,-5.526,-2E-3,0,0,-0.188,-3.329,8.287,3.765,-6.507,3.499,0,29.04]
[10,30,21,1,0,-5.173,-2E-3,0,0,-0.33,-0.551,4.879,6.98,-7.409,1.606,0,28.57]
[10,31,1,1,0,-1.562,-1E-3,0,0,-0.146,-0.961,3.466,4.253,-8.563,3.513,0,27.99]
[10,31,4,1,0,-0.073,0,0,0,-0.007,-0.076,2.782,3.918,-9.157,2.613,0,27.43]
[10,31,7,1,0,0.601,0,0,0,0.06,0.761,2.28,3.717,-9.798,2.38,0,26.94]
[10,31,8,1,0,0.758,0,0,0,0.075,1,2.141,3.732,-10.017,2.312,0,26.79]
[10,31,12,1,0,-1.258,0,0,0,-0.062,1.287,9.503,3.585,-7.352,-5.702,0,27.28]
[10,31,16,1,0,-3.942,-1E-3,0,0,-0.132,-2.066,9.667,3.734,-6.249,-1.01,0,28.51]
[10,31,19,1,0,-4.591,-2E-3,0,0,-0.243,-1.24,5.905,4.561,-7.093,2.704,0,28.5]
[10,31,22,1,0,-3.078,-1E-3,0,0,-0.253,-0.926,4.101,7.148,-8.657,1.666,0,28.18]
[11,1,2,1,0,-0.091,0,0,0,-0.01,-0.106,3.031,4.09,-10.898,3.985,0,27.36]
[11,1,5,1,0,0.937,0,0,0,0.109,1.454,2.484,3.823,-12.349,3.542,0,26.63]
[11,1,6,1,0,1.174,0,0,0,0.136,1.916,2.334,3.757,-12.844,3.527,0,26.4]
[11,1,9,1,0,1.716,0,0,0,0.183,2.836,2.148,3.674,-12.835,2.278,0,25.77]
[11,1,13,1,0,-0.489,0,0,0,-0.026,2.162,11.622,3.542,-9.576,-7.236,0,26.49]
[11,1,17,1,0,-5.262,-1E-3,0,0,-0.28,-0.508,7.59,3.723,-9.343,4.081,0,27.8]
[11,1,20,1,0,-1.696,0,0,0,-0.126,-0.877,4.768,6.7,-10.493,1.725,0,27.15]
[11,1,23,1,0,-0.721,0,0,0,-0.062,-0.664,3.718,7.309,-11.227,1.647,0,26.82]
[11,2,3,1,0,0.947,0,0,0,0.087,1.185,2.799,3.978,-12.284,3.289,0,25.9]
[11,2,6,1,0,1.58,0,0,0,0.143,2.154,2.313,3.751,-12.9,2.958,0,25.29]
[11,2,7,1,0,1.742,0,0,0,0.157,2.416,2.178,3.693,-13.11,2.924,0,25.1]
[11,2,10,1,0,2.448,0,0,0,0.183,2.027,4.455,3.632,-11.441,-1.305,0,24.84]
[11,2,14,1,0,-4.29,-1E-3,0,0,-0.117,-0.547,18.292,3.511,-7.86,-8.989,0,27.15]
[11,2,18,1,0,-6.597,-1E-3,0,0,-0.345,-0.37,7.361,3.718,-9.155,5.39,0,27.42]
[11,2,21,1,0,-2.828,-1E-3,0,0,-0.204,-1.122,5.317,6.939,-10.073,1.972,0,26.9]
[11,3,1,1,0,-0.398,0,0,0,-0.035,-0.369,3.882,4.219,-11.218,3.919,0,26.2]
[11,3,4,1,0,0.829,0,0,0,0.076,0.996,3.159,3.889,-12.384,3.435,0,25.49]
[11,3,7,1,0,1.542,0,0,0,0.143,2.092,2.616,3.691,-13.289,3.203,0,24.84]
[11,3,8,1,0,1.645,0,0,0,0.153,2.309,2.464,4.471,-13.82,2.778,0,24.65]
[11,3,11,1,0,0.579,0,0,0,0.034,0.771,9.545,4.529,-9.86,-5.599,0,25.28]
[11,3,15,1,0,-5.435,-1E-3,0,0,-0.093,-4.157,22.584,4.561,-7.766,-9.693,0,28.13]
[11,3,19,1,0,-6.835,-2E-3,0,0,-0.409,-0.869,7.679,5.411,-9.56,4.585,0,27.65]
[11,3,22,1,0,-3.971,-1E-3,0,0,-0.322,-1.175,5.852,8.019,-10.242,1.841,0,27.24]
[11,4,2,1,0,-0.768,0,0,0,-0.069,-0.621,4.333,4.397,-10.744,3.473,0,26.45]
[11,4,5,1,0,0.293,0,0,0,0.026,0.292,3.55,4.063,-10.764,2.54,0,25.89]
[11,4,8,1,0,0.793,0,0,0,0.068,0.887,2.954,4.673,-11.136,1.762,0,25.43]
[11,4,12,1,0,0.53,0,0,0,0.037,0.436,3.44,4.697,-8.993,-0.147,0,25.32]
[11,4,13,1,0,0.366,0,0,0,0.024,0.271,3.637,4.696,-8.709,-0.286,0,25.34]
[11,4,16,1,0,-0.094,0,0,0,-0.006,-0.07,3.301,4.693,-8.421,0.596,0,25.35]
[11,4,20,1,0,-0.037,0,0,0,-0.003,-0.038,2.114,7.67,-9.465,-0.242,0,25.08]
[11,4,23,1,0,-0.309,0,0,0,-0.022,-0.344,1.783,8.285,-9.742,0.349,0,25.04]
[11,5,3,1,0,0.865,0,0,0,0.063,1.056,1.442,4.341,-10.291,2.523,0,24.35]
[11,5,6,1,0,1.34,0,0,0,0.1,1.712,1.238,4.045,-10.663,2.228,0,23.9]
[11,5,9,1,0,1.559,0,0,0,0.111,1.937,1.321,3.913,-9.888,1.046,0,23.55]
[11,5,13,1,0,-2.109,0,0,0,-0.095,0.04,7.103,3.731,-6.707,-1.963,0,24.8]
[11,5,14,1,0,-3.487,-1E-3,0,0,-0.111,0.549,13.193,3.695,-6.381,-7.457,0,25.29]
[11,5,18,1,0,-3.254,-1E-3,0,0,-0.175,-1.11,4.651,3.868,-7.55,3.571,0,25.35]
[11,5,21,1,0,-1.69,0,0,0,-0.114,-1.209,3.352,7.069,-8.28,0.873,0,25.06]
[11,5,24,1,0,-0.894,0,0,0,-0.068,-0.89,2.639,6,-9.027,2.241,0,24.8]
[11,6,4,1,0,0.549,0,0,0,0.045,0.675,1.999,3.982,-9.836,2.586,0,24.04]
[11,6,7,1,0,1.094,0,0,0,0.091,1.462,1.657,3.772,-10.49,2.414,0,23.55]
[11,6,10,1,0,1.378,0,0,0,0.099,1.371,2.822,3.7,-8.891,-0.48,0,23.34]
[11,6,12,1,0,1.088,0,0,0,0.064,0.417,5.495,3.629,-7.553,-3.139,0,23.59]
[11,6,15,1,0,-3.487,-1E-3,0,0,-0.104,0.3,14.833,3.541,-6.208,-8.873,0,24.94]
[11,6,19,1,0,-2.478,-1E-3,0,0,-0.145,-1.158,4.101,4.592,-7.509,2.598,0,24.68]
[11,6,22,1,0,-1.558,0,0,0,-0.111,-1.263,3.127,7.175,-8.294,0.924,0,24.5]
[11,7,1,1,0,-0.435,0,0,0,-0.034,-0.462,2.49,4.253,-8.966,3.154,0,24.08]
[11,7,5,1,0,0.739,0,0,0,0.062,0.955,1.905,3.842,-10.093,2.59,0,23.36]
[11,7,8,1,0,1.231,0,0,0,0.104,1.706,1.588,3.732,-10.75,2.389,0,22.87]
[11,7,11,1,0,0.708,0,0,0,0.04,0.253,7.842,3.617,-7.743,-4.717,0,23.39]
[11,7,13,1,0,-3.774,-1E-3,0,0,-0.074,-0.309,20.875,3.555,-6.232,-14.04,0,24.99]
[11,7,16,1,0,-6.474,-1E-3,0,0,-0.218,-3.267,11.251,3.734,-6.115,1.091,0,25.91]
[11,7,20,1,0,-4.323,-1E-3,0,0,-0.288,-0.876,5.251,6.71,-7.451,0.978,0,25.14]
[11,7,23,1,0,-2.676,-1E-3,0,0,-0.209,-1.55,4.083,7.317,-7.657,0.692,0,24.98]
[11,8,2,1,0,-1.099,0,0,0,-0.087,-0.876,3.277,4.09,-7.438,2.133,0,24.53]
[11,8,6,1,0,-0.231,0,0,0,-0.017,-0.215,2.522,3.757,-7.226,1.411,0,24.1]
[11,8,9,1,0,0.026,0,0,0,2E-3,0.026,2.186,3.674,-6.825,0.911,0,23.87]
[11,8,12,1,0,-0.515,0,0,0,-0.03,-0.308,2.873,3.571,-5.19,-0.401,0,24.01]
[11,8,14,1,0,-0.814,0,0,0,-0.044,-0.426,2.92,3.515,-4.936,-0.215,0,24.06]
[11,8,17,1,0,-0.844,0,0,0,-0.048,-0.621,2.071,3.723,-5.2,0.919,0,24.03]
[11,8,21,1,0,-1.032,0,0,0,-0.065,-0.952,1.558,6.942,-5.769,-0.681,0,24.04]
[11,8,24,1,0,-0.994,0,0,0,-0.066,-1.02,1.318,5.89,-6.039,0.912,0,24.01]
[11,9,3,1,0,-0.157,0,0,0,-0.011,-0.177,1.124,3.978,-6.428,1.67,0,23.65]
[11,9,7,1,0,0.387,0,0,0,0.028,0.474,0.917,3.693,-6.809,1.31,0,23.26]
[11,9,9,1,0,0.478,0,0,0,0.033,0.556,1.066,3.669,-6.179,0.378,0,23.14]
[11,9,12,1,0,0.089,0,0,0,0.005,0.067,2.04,3.566,-4.828,-0.939,0,23.26]
[11,9,15,1,0,-0.591,0,0,0,-0.03,-0.312,2.556,3.486,-4.359,-0.751,0,23.44]
[11,9,18,1,0,-0.986,0,0,0,-0.054,-0.74,1.719,3.718,-4.683,1.025,0,23.54]
[11,9,22,1,0,-1.159,0,0,0,-0.075,-1.194,1.104,7.136,-5.555,-0.257,0,23.6]
[11,10,1,1,0,-0.582,0,0,0,-0.041,-0.685,0.897,4.219,-6.015,2.207,0,23.38]
[11,10,5,1,0,0.168,0,0,0,0.012,0.216,0.7,3.814,-6.377,1.467,0,22.96]
[11,10,8,1,0,0.351,0,0,0,0.026,0.467,0.589,4.471,-6.555,0.65,0,22.74]
[11,10,10,1,0,0.229,0,0,0,0.015,0.217,1.703,4.516,-5.443,-1.237,0,22.8]
[11,10,13,1,0,-2.391,-1E-3,0,0,-0.108,-0.484,3.542,4.548,-3.568,-1.537,0,23.52]
[11,10,16,1,0,-3.397,-1E-3,0,0,-0.126,-0.302,5.519,4.566,-3.462,-2.798,0,23.87]
[11,10,19,1,0,-2.598,-1E-3,0,0,-0.139,-1.429,2.099,5.411,-4.287,0.945,0,23.87]
[11,10,23,1,0,-2.191,-1E-3,0,0,-0.15,-2.048,1.461,8.196,-5.17,-0.096,0,23.97]
[11,11,2,1,0,-0.946,0,0,0,-0.071,-1.074,1.169,4.397,-5.547,2.072,0,23.58]
[11,11,6,1,0,-0.157,0,0,0,-0.012,-0.201,0.898,3.981,-5.916,1.408,0,23.18]
[11,11,7,1,0,-0.02,0,0,0,-2E-3,-0.027,0.844,3.907,-6.153,1.45,0,23.08]
[11,11,13,1,0,-3.043,-1E-3,0,0,-0.11,-0.344,5.469,4.696,-2.646,-4.021,0,23.87]
[11,11,14,1,0,-3.941,-1E-3,0,0,-0.152,-0.249,4.026,4.696,-2.7,-1.678,0,23.98]
[11,11,17,1,0,-4.179,-1E-3,0,0,-0.165,-0.344,3.813,4.691,-3.06,-0.755,0,24.17]
[11,11,20,1,0,-2.515,-1E-3,0,0,-0.151,-1.718,1.7,7.67,-4.391,-0.594,0,24.08]
[11,11,24,1,0,-1.503,-1E-3,0,0,-0.123,-1.808,1.242,6.36,-6.011,1.844,0,23.96]
[11,12,3,1,0,-0.265,0,0,0,-0.025,-0.402,1.014,4.341,-7.177,2.514,0,23.42]
[11,12,7,1,0,0.57,0,0,0,0.058,1.013,0.793,3.969,-8.901,2.497,0,22.77]
[11,12,8,1,0,0.721,0,0,0,0.073,1.294,0.749,3.968,-9.12,2.314,0,22.62]
[11,12,14,1,0,-3.898,-1E-3,0,0,-0.003,-5.397,21.626,3.695,-4.643,-11.379,0,25.75]
[11,12,15,1,0,-4.461,-1E-3,0,0,-0.01,-7.064,18.806,3.661,-4.571,-6.359,0,26.17]
[11,12,18,1,0,-5.971,-2E-3,0,0,-0.262,-5.574,8.181,3.868,-5.985,5.744,0,26.22]
[11,12,22,1,0,-5.152,-0.003,0,0,-0.523,-1.266,5.2,7.259,-7.092,1.576,0,25.58]
[11,13,1,1,0,-2.42,-1E-3,0,0,-0.294,-1.292,4.064,4.326,-7.719,3.337,0,25.1]
[11,13,4,1,0,-0.643,0,0,0,-0.076,-0.679,3.265,3.982,-8.318,2.47,0,24.55]
[11,13,8,1,0,0.28,0,0,0,0.03,0.377,2.513,3.785,-9.191,2.205,0,23.94]
[11,13,9,1,0,0.371,0,0,0,0.037,0.469,2.6,3.741,-8.556,1.339,0,23.85]
[11,13,15,1,0,-4.109,-1E-3,0,0,-0.104,-3.774,13.025,3.541,-5.1,-3.478,0,26.13]
[11,13,16,1,0,-4.901,-2E-3,0,0,-0.189,-3.151,8.809,3.77,-5.346,1.009,0,26.06]
[11,13,19,1,0,-4.88,-2E-3,0,0,-0.325,-0.413,5.121,4.592,-6.545,2.453,0,25.63]
[11,13,23,1,0,-2.587,-1E-3,0,0,-0.236,-1.499,3.704,7.343,-7.589,0.865,0,25.42]
[11,14,2,1,0,-0.793,0,0,0,-0.077,-0.766,3.012,4.112,-8.203,2.714,0,24.91]
[11,14,5,1,0,0.034,0,0,0,0.003,0.04,2.494,3.842,-8.567,2.154,0,24.46]
[11,14,10,1,0,0.707,0,0,0,0.058,0.751,2.568,3.652,-8.003,0.266,0,23.92]
[11,14,13,1,0,-0.037,0,0,0,-2E-3,0.139,6.287,3.555,-6.432,-3.51,0,24.23]
[11,14,14,1,0,-2.171,-1E-3,0,0,-0.08,0.844,11.818,3.528,-5.845,-8.094,0,24.77]
[11,14,17,1,0,-3.906,-1E-3,0,0,-0.191,-0.186,5.899,3.735,-6.004,0.655,0,25.1]
[11,14,20,1,0,-1.836,-1E-3,0,0,-0.122,-1.137,3.175,6.71,-6.995,0.206,0,24.8]
[11,14,24,1,0,-1.075,0,0,0,-0.084,-1.064,2.351,5.898,-7.76,1.735,0,24.6]
[11,15,3,1,0,0.073,0,0,0,0.006,0.088,1.932,3.985,-8.665,2.581,0,24.07]
[11,15,6,1,0,0.7,0,0,0,0.06,0.945,1.612,3.757,-9.32,2.245,0,23.61]
[11,15,11,1,0,0.727,0,0,0,0.046,0.21,5.668,3.602,-7.858,-2.395,0,23.62]
[11,15,14,1,0,-2.564,-1E-3,0,0,-0.132,0.05,6.736,3.515,-6.753,-0.851,0,24.31]
[11,15,15,1,0,-1.48,0,0,0,-0.091,-0.916,3.611,3.49,-7.521,2.907,0,24.11]
[11,15,18,1,0,-0.121,0,0,0,-0.009,-0.119,2.646,3.722,-8.444,2.325,0,23.63]
[11,15,21,1,0,-0.233,0,0,0,-0.018,-0.265,2.077,6.942,-8.694,0.191,0,23.54]
[11,16,1,1,0,0.126,0,0,0,0.01,0.153,1.586,4.222,-8.544,2.448,0,23.24]
[11,16,4,1,0,0.699,0,0,0,0.052,0.872,1.321,3.891,-8.634,1.799,0,22.83]
[11,16,8,1,0,1.08,0,0,0,0.08,1.393,1.053,3.71,-8.997,1.681,0,22.37]
[11,16,12,1,0,0.626,0,0,0,0.031,0.033,6.92,3.566,-6.296,-4.88,0,22.8]
[11,16,15,1,0,-1.031,0,0,0,-0.052,-0.408,4.305,3.486,-5.844,-0.455,0,23.04]
[11,16,16,1,0,-0.82,0,0,0,-0.046,-0.621,2.517,3.718,-6.361,1.614,0,22.93]
[11,16,19,1,0,-0.162,0,0,0,-0.01,-0.159,1.798,4.547,-7.083,1.069,0,22.64]
[11,16,22,1,0,-0.552,0,0,0,-0.038,-0.612,1.431,7.136,-7.4,0.035,0,22.7]
[11,17,2,1,0,0.179,0,0,0,0.013,0.218,1.099,4.08,-7.781,2.192,0,22.3]
[11,17,5,1,0,0.653,0,0,0,0.047,0.826,0.918,3.814,-7.896,1.638,0,21.94]
[11,17,9,1,0,0.791,0,0,0,0.056,1.017,0.871,4.499,-7.735,0.501,0,21.62]
[11,17,13,1,0,-3.058,-1E-3,0,0,-0.106,0.531,11.922,4.548,-5.22,-8.616,0,22.91]
[11,17,16,1,0,-5.638,-1E-3,0,0,-0.198,-1.425,9.178,4.566,-4.825,-1.656,0,23.83]
[11,17,17,1,0,-5.435,-1E-3,0,0,-0.264,-1.248,4.631,4.571,-5.559,3.305,0,23.61]
[11,17,20,1,0,-2.647,-1E-3,0,0,-0.169,-1.716,3.218,7.567,-6.522,0.269,0,23.25]
[11,17,23,1,0,-1.937,-1E-3,0,0,-0.145,-1.861,2.492,8.196,-7.336,0.591,0,23.16]
[11,18,3,1,0,-0.176,0,0,0,-0.015,-0.22,1.859,4.267,-8.442,2.728,0,22.44]
[11,18,6,1,0,0.539,0,0,0,0.046,0.752,1.527,3.981,-9.38,2.534,0,21.95]
[11,18,10,1,0,1.327,0,0,0,0.085,0.188,7.3,4.693,-8.195,-5.399,0,21.95]
[11,18,14,1,0,-4.436,-1E-3,0,0,-0.167,-1.047,12.729,4.696,-6.382,-5.392,0,23.55]
[11,18,17,1,0,-6.937,-2E-3,0,0,-0.375,-0.324,6.327,4.691,-7.094,3.714,0,23.83]
[11,18,18,1,0,-4.434,-1E-3,0,0,-0.272,-1.444,5.159,4.69,-7.545,3.846,0,23.58]
[11,18,21,1,0,-2.553,-1E-3,0,0,-0.189,-1.793,3.791,7.914,-7.713,0.544,0,23.33]
[11,18,24,1,0,-1.767,0,0,0,-0.137,-1.625,2.989,6.36,-7.625,1.806,0,23.15]
[11,19,4,1,0,-0.456,0,0,0,-0.034,-0.465,2.265,4.228,-7.067,1.528,0,22.61]
[11,19,7,1,0,-0.171,0,0,0,-0.012,-0.173,1.878,3.969,-6.386,0.895,0,22.4]
[11,19,12,1,0,-0.29,0,0,0,-0.017,-0.203,2.605,3.771,-4.93,-0.937,0,22.32]
[11,19,15,1,0,-4.048,-1E-3,0,0,-0.152,-0.213,6.024,3.661,-3.166,-2.104,0,23.25]
[11,19,18,1,0,-3.502,-1E-3,0,0,-0.161,-1.091,3.236,3.868,-3.742,1.392,0,23.31]
[11,19,19,1,0,-2.906,-1E-3,0,0,-0.145,-1.277,2.749,4.69,-3.989,0.879,0,23.25]
[11,19,22,1,0,-2.615,-1E-3,0,0,-0.154,-1.777,2.146,7.259,-4.589,-0.27,0,23.34]
[11,20,2,1,0,-1.137,0,0,0,-0.08,-1.115,1.632,4.182,-5.541,2.059,0,23]
[11,20,5,1,0,-0.321,0,0,0,-0.024,-0.375,1.358,3.903,-6.22,1.68,0,22.64]
[11,20,8,1,0,0.224,0,0,0,0.018,0.301,1.143,3.785,-7.193,1.722,0,22.28]
[11,20,13,1,0,-0.759,0,0,0,-0.045,-0.454,2.859,3.597,-4.771,-0.427,0,22.57]
[11,20,16,1,0,-3.303,-1E-3,0,0,-0.102,-0.898,10.428,3.77,-4.14,-5.754,0,23.56]
[11,20,19,1,0,-3.322,-1E-3,0,0,-0.191,-1.262,3.322,4.592,-5.197,2.059,0,23.44]
[11,20,20,1,0,-2.888,-1E-3,0,0,-0.181,-1.508,2.991,6.74,-5.468,0.315,0,23.42]
[11,20,23,1,0,-1.877,-1E-3,0,0,-0.148,-1.766,2.3,7.343,-6.546,0.695,0,23.3]
[11,21,3,1,0,-0.191,0,0,0,-0.017,-0.252,1.714,4.006,-7.663,2.403,0,22.64]
[11,21,5,1,0,0.286,0,0,0,0.026,0.414,1.501,3.842,-8.382,2.312,0,22.32]
[11,21,10,1,0,1.3,0,0,0,0.096,0.635,5.059,3.652,-7.908,-2.835,0,21.96]
[11,21,14,1,0,-3.693,-1E-3,0,0,-0.159,-0.492,9.456,3.528,-5.713,-2.926,0,23.35]
[11,21,17,1,0,-5.891,-2E-3,0,0,-0.28,-1.57,7.657,3.735,-6.083,2.434,0,24.1]
[11,21,18,1,0,-5.508,-1E-3,0,0,-0.325,-0.618,5.343,3.732,-6.801,4.179,0,23.82]
[11,21,21,1,0,-2.694,-1E-3,0,0,-0.205,-1.578,3.886,6.951,-7.232,0.872,0,23.53]
[11,21,24,1,0,-1.493,0,0,0,-0.13,-1.441,3.044,5.898,-7.972,2.093,0,23.27]
[11,22,4,1,0,0.053,0,0,0,0.005,0.065,2.295,3.897,-8.499,2.185,0,22.56]
[11,22,6,1,0,0.427,0,0,0,0.038,0.559,2.017,3.757,-8.947,2.148,0,22.27]
[11,22,11,1,0,-1.097,0,0,0,-0.057,1.348,10.48,3.602,-7.051,-7.225,0,22.58]
[11,22,15,1,0,-5.337,-1E-3,0,0,-0.12,-4.504,16.149,3.49,-5.372,-4.305,0,24.96]
[11,22,18,1,0,-7.085,-2E-3,0,0,-0.381,-1.419,6.94,3.722,-6.664,4.889,0,24.71]
[11,22,19,1,0,-6.309,-2E-3,0,0,-0.388,-0.574,6.197,4.55,-6.84,3.366,0,24.48]
[11,22,22,1,0,-3.833,-1E-3,0,0,-0.312,-1.383,4.736,7.139,-7.299,0.953,0,24.25]
[11,23,1,1,0,-1.68,-1E-3,0,0,-0.152,-1.319,3.763,4.222,-7.962,3.129,0,23.83]
[11,23,5,1,0,-0.185,0,0,0,-0.017,-0.201,2.872,3.816,-8.524,2.239,0,23.2]
[11,23,7,1,0,0.196,0,0,0,0.017,0.229,2.536,3.693,-8.686,2.013,0,22.93]
[11,23,12,1,0,-1.761,0,0,0,-0.086,0.762,9.485,3.566,-6.002,-5.964,0,23.36]
[11,23,16,1,0,-5.059,-1E-3,0,0,-0.08,-5.448,16.814,3.718,-4.911,-5.033,0,25.73]
[11,23,19,1,0,-6.465,-2E-3,0,0,-0.347,-1.331,6.306,4.547,-6.023,3.314,0,25.14]
[11,23,20,1,0,-6.294,-2E-3,0,0,-0.396,-0.635,5.705,6.697,-6.542,1.468,0,25.04]
[11,23,23,1,0,-3.68,-1E-3,0,0,-0.316,-1.501,4.431,7.306,-7.566,1.327,0,24.79]
[11,24,2,1,0,-1.164,0,0,0,-0.113,-1.031,3.558,4.08,-8.441,3.111,0,24.21]
[11,24,8,1,0,0.706,0,0,0,0.073,1.043,2.432,4.471,-11.158,2.433,0,23.08]
[11,24,10,1,0,0.976,0,0,0,0.086,0.881,4.298,4.516,-9.913,-0.843,0,23.01]
[11,24,14,1,0,-4.158,-1E-3,0,0,-0.209,-0.661,9.825,4.555,-7.438,-1.914,0,24.53]
[11,24,17,1,0,-4.884,-1E-3,0,0,-0.277,-0.393,7.526,4.571,-7.796,1.253,0,24.67]
[11,24,20,1,0,-2.115,-1E-3,0,0,-0.159,-1.397,4.173,7.567,-8.746,0.679,0,24.23]
[11,24,21,1,0,-1.914,-1E-3,0,0,-0.149,-1.454,3.848,7.816,-8.727,0.581,0,24.2]
[11,24,24,1,0,-1.141,0,0,0,-0.094,-1.151,3.088,6.274,-9.189,2.214,0,23.94]
[11,25,3,1,0,0.032,0,0,0,0.003,0.036,2.536,4.267,-9.208,2.337,0,23.39]
[11,25,9,1,0,0.564,0,0,0,0.042,0.666,1.862,4.688,-8.608,0.786,0,22.78]
[11,25,11,1,0,0.408,0,0,0,0.028,0.406,2.315,4.696,-7.729,-0.123,0,22.78]
[11,25,15,1,0,-3.108,-1E-3,0,0,-0.138,0.102,7.791,4.694,-5.897,-3.443,0,23.72]
[11,25,18,1,0,-1.537,0,0,0,-0.089,-1.087,2.938,4.69,-6.616,1.702,0,23.45]
[11,25,21,1,0,-1.382,0,0,0,-0.09,-1.262,2.211,7.914,-7.172,-0.219,0,23.41]
[11,25,22,1,0,-1.366,0,0,0,-0.092,-1.333,2.059,8.113,-7.459,0.078,0,23.4]
[11,26,1,1,0,-0.563,0,0,0,-0.04,-0.626,1.687,4.648,-7.882,2.775,0,23.09]
[11,26,6,1,0,0.714,0,0,0,0.056,0.943,1.254,4.045,-9.256,2.245,0,22.3]
[11,26,9,1,0,1.073,0,0,0,0.083,1.474,1.201,3.913,-9.354,1.61,0,21.9]
[11,26,12,1,0,0.591,0,0,0,0.038,0.512,2.887,3.771,-7.393,-0.406,0,22.1]
[11,26,16,1,0,-3.991,-1E-3,0,0,-0.145,-0.287,12.532,3.884,-6.393,-5.598,0,23.57]
[11,26,19,1,0,-2.209,0,0,0,-0.133,-1.313,3.762,4.69,-7.322,2.525,0,23.13]
[11,26,22,1,0,-1.44,0,0,0,-0.103,-1.321,2.834,7.259,-8.114,0.885,0,22.96]
[11,26,23,1,0,-1.255,0,0,0,-0.093,-1.259,2.61,7.424,-8.376,0.95,0,22.9]
[11,27,2,1,0,-0.036,0,0,0,-0.003,-0.043,2.081,4.182,-8.993,2.811,0,22.36]
[11,27,7,1,0,1.013,0,0,0,0.083,1.391,1.497,3.772,-10.082,2.325,0,21.56]
[11,27,10,1,0,1.998,0,0,0,0.129,0.585,6.959,3.7,-8.898,-4.474,0,21.58]
[11,27,13,1,0,-4.066,-1E-3,0,0,-0.104,-0.431,20.128,3.597,-6.657,-12.465,0,23.53]
[11,27,17,1,0,-6.547,-1E-3,0,0,-0.234,-4.193,13.536,3.769,-7.035,0.706,0,24.88]
[11,27,20,1,0,-5.736,-1E-3,0,0,-0.39,-0.745,6.219,6.74,-8.085,1.998,0,24.08]
[11,27,23,1,0,-2.974,-1E-3,0,0,-0.248,-1.763,4.777,7.343,-8.525,1.392,0,23.79]
[11,27,24,1,0,-2.247,-1E-3,0,0,-0.194,-1.628,4.412,5.923,-8.737,2.472,0,23.63]
[11,28,3,1,0,-0.584,0,0,0,-0.051,-0.576,3.54,4.006,-9.035,2.699,0,23.04]
[11,28,8,1,0,0.52,0,0,0,0.044,0.62,2.562,3.732,-9.557,2.078,0,22.3]
[11,28,11,1,0,0.697,0,0,0,0.054,0.818,2.378,3.617,-8.819,1.255,0,22.02]
[11,28,14,1,0,0.638,0,0,0,0.045,0.662,2.534,3.528,-8.163,0.755,0,21.89]
[11,28,18,1,0,0.658,0,0,0,0.046,0.761,1.815,3.732,-8.311,1.297,0,21.59]
[11,28,21,1,0,0.192,0,0,0,0.014,0.226,1.511,6.951,-8.605,-0.288,0,21.59]
[11,28,22,1,0,0.076,0,0,0,0.005,0.091,1.434,7.148,-8.897,0.143,0,21.58]
[11,29,1,1,0,0.452,0,0,0,0.032,0.559,1.231,4.229,-9.048,2.544,0,21.29]
[11,29,5,1,0,1.167,0,0,0,0.085,1.517,1.01,3.823,-9.652,2.05,0,20.71]
[11,29,9,1,0,1.511,0,0,0,0.111,2.06,0.91,3.674,-9.992,1.724,0,20.19]
[11,29,12,1,0,-1.337,0,0,0,-0.059,1.609,12.844,3.571,-7.557,-9.07,0,21.26]
[11,29,15,1,0,-1.004,0,0,0,-0.058,-0.715,3.793,3.49,-7.801,2.294,0,21.16]
[11,29,19,1,0,0.176,0,0,0,0.012,0.186,2.247,4.55,-8.715,1.544,0,20.63]
[11,29,22,1,0,-0.118,0,0,0,-0.008,-0.139,1.768,7.139,-8.994,0.353,0,20.59]
[11,29,23,1,0,-0.162,0,0,0,-0.012,-0.195,1.644,7.309,-8.981,0.397,0,20.57]
[11,30,2,1,0,0.605,0,0,0,0.044,0.763,1.341,4.082,-9.346,2.511,0,20.1]
[11,30,6,1,0,1.248,0,0,0,0.092,1.653,1.048,3.751,-9.954,2.161,0,19.52]
[11,30,10,1,0,0.091,0,0,0,0.006,0.048,6.157,3.632,-9.025,-0.909,0,20.06]
[11,30,13,1,0,-4.415,-1E-3,0,0,-0.168,0.225,14.949,3.538,-7.015,-7.114,0,21.34]
[11,30,16,1,0,-5.808,-1E-3,0,0,-0.279,-0.34,7.772,3.718,-6.85,1.788,0,21.59]
[11,30,20,1,0,-1.703,0,0,0,-0.113,-1.339,3.806,6.697,-7.989,0.643,0,20.95]
[11,30,23,1,0,-1.313,0,0,0,-0.095,-1.298,2.961,7.306,-8.218,0.657,0,20.82]
[11,30,24,1,0,-1.03,0,0,0,-0.075,-1.059,2.743,5.887,-8.162,1.694,0,20.71]
[12,1,3,1,0,-0.082,0,0,0,-0.006,-0.091,2.218,3.975,-7.936,1.922,0,20.26]
[12,1,7,1,0,0.47,0,0,0,0.033,0.545,1.718,3.691,-8.012,1.555,0,19.82]
[12,1,11,1,1,-0.34,0,0,0,-0.022,-0.341,2.114,4.529,-6.638,0,-0.698,20]
[12,1,14,1,0,-2.067,0,0,0,-0.099,-0.279,6.921,4.555,-5.186,-3.844,0,20.54]
[12,1,18,1,0,-1.431,0,0,0,-0.082,-1.215,2.292,4.575,-5.693,1.554,0,20.42]
[12,1,21,1,0,-1.437,0,0,0,-0.09,-1.423,1.768,7.816,-6.274,-0.359,0,20.43]
[12,1,24,1,0,-1.127,0,0,0,-0.076,-1.252,1.444,6.274,-6.799,1.535,0,20.32]
[12,2,1,1,0,-0.691,0,0,0,-0.047,-0.794,1.356,4.567,-7.002,2.613,0,20.15]
[12,2,4,1,0,0.198,0,0,0,0.014,0.251,1.134,4.158,-7.938,2.184,0,19.68]
[12,2,8,1,1,-1.294,0,0,0,-0.1,-1.804,0.907,4.673,-9.595,-11.441,-18.654,20]
[12,2,12,1,0,-1.193,0,0,0,-0.072,-0.763,4.607,4.697,-6.94,-0.335,0,20.02]
[12,2,15,1,0,-1.583,0,0,0,-0.088,-0.909,4.495,4.694,-6.418,-0.191,0,20.14]
[12,2,19,1,1,-1.218,0,0,0,-0.08,-1.253,2.024,5.519,-7.513,0,-2.52,20]
[12,2,22,1,1,-1.266,0,0,0,-0.087,-1.445,1.572,8.113,-7.513,0,-0.626,20]
[12,3,1,1,0,-0.499,0,0,0,-0.035,-0.602,1.266,4.648,-7.639,2.861,0,19.67]
[12,3,2,1,0,-0.187,0,0,0,-0.013,-0.228,1.184,4.475,-7.561,2.331,0,19.51]
[12,3,5,1,0,0.267,0,0,0,0.018,0.323,0.979,4.131,-7.112,1.394,0,19.2]
[12,3,10,1,1,-2.141,0,0,0,-0.12,-1.351,3.881,3.861,-5.774,0,-1.644,20]
[12,3,13,1,0,-2.134,0,0,0,-0.104,-0.934,4.393,3.731,-4.375,-0.577,0,20.04]
[12,3,16,1,0,-3.12,-1E-3,0,0,-0.138,-0.745,5.015,3.884,-3.673,-1.222,0,20.32]
[12,3,20,1,0,-1.603,0,0,0,-0.094,-1.441,1.708,6.832,-4.949,-0.453,0,20.06]
[12,3,23,1,0,-1.562,0,0,0,-0.101,-1.649,1.345,7.424,-5.533,0.076,0,20.09]
[12,4,2,1,0,-0.609,0,0,0,-0.042,-0.713,1.09,4.182,-5.928,2.019,0,19.73]
[12,4,6,1,0,0.193,0,0,0,0.014,0.252,0.848,3.834,-6.85,1.709,0,19.26]
[12,4,7,1,0,0.335,0,0,0,0.025,0.447,0.799,3.772,-7.085,1.706,0,19.15]
[12,4,11,1,1,-1.83,0,0,0,-0.123,-2.002,1.717,3.663,-6.349,0,-4.924,20]
[12,4,14,1,0,-2.606,-1E-3,0,0,-0.129,-0.565,5.677,3.568,-4.446,-1.498,0,20.18]
[12,4,17,1,0,-5.949,-1E-3,0,0,-0.257,-0.28,6.739,3.769,-4.273,0.253,0,20.98]
[12,4,21,1,0,-2.292,-1E-3,0,0,-0.148,-1.919,2.543,6.98,-5.755,0.591,0,20.54]
[12,4,24,1,0,-1.46,0,0,0,-0.108,-1.595,1.97,5.923,-6.517,1.787,0,20.34]
[12,5,3,1,0,-0.248,0,0,0,-0.02,-0.319,1.576,4.006,-7.418,2.422,0,19.81]
[12,5,7,1,0,0.637,0,0,0,0.054,0.936,1.209,3.717,-8.875,2.321,0,19.17]
[12,5,8,1,1,-1.479,0,0,0,-0.128,-2.234,1.136,3.732,-9.897,-12.393,-21.263,20]
[12,5,12,1,0,-3.872,-1E-3,0,0,-0.187,-0.116,10.455,3.585,-6.104,-3.76,0,20.67]
[12,5,15,1,0,-4.926,-1E-3,0,0,-0.18,-1.331,13.03,3.503,-5.331,-4.764,0,21.41]
[12,5,18,1,0,-4.658,-1E-3,0,0,-0.275,-1.56,5.238,3.732,-6.404,3.927,0,21.27]
[12,5,22,1,0,-2.14,-1E-3,0,0,-0.165,-1.855,3.473,7.148,-7.375,0.914,0,20.89]
[12,6,1,1,0,-0.924,0,0,0,-0.077,-1.031,2.753,4.229,-8.05,3.099,0,20.48]
[12,6,4,1,0,0.007,0,0,0,1E-3,0.009,2.237,3.897,-8.395,2.245,0,19.99]
[12,6,6,1,0,0.352,0,0,0,0.029,0.453,1.967,3.757,-8.559,2.001,0,19.73]
[12,6,9,1,1,-0.779,0,0,0,-0.062,-1.052,1.681,3.674,-8.994,0,-5.532,20]
[12,6,13,1,1,-0.862,0,0,0,-0.056,-0.76,2.961,3.542,-6.638,0,-1.813,20]
[12,6,16,1,0,-1.464,0,0,0,-0.079,-0.543,5.513,3.722,-5.872,-1.277,0,20.2]
[12,6,19,1,1,-1.017,0,0,0,-0.064,-0.985,2.21,4.55,-6.638,0.413,-1.531,20]
[12,6,23,1,1,-1.115,0,0,0,-0.076,-1.248,1.62,7.309,-7.22,0,-0.731,20]
[12,7,2,1,0,-0.094,0,0,0,-0.007,-0.114,1.336,4.082,-7.577,2.373,0,19.54]
[12,7,5,1,0,0.495,0,0,0,0.036,0.632,1.119,3.816,-7.968,1.869,0,19.15]
[12,7,7,1,0,0.75,0,0,0,0.055,0.98,1,3.693,-8.145,1.667,0,18.91]
[12,7,10,1,1,-2.066,0,0,0,-0.138,-2.089,2.56,3.632,-7.807,0,-5.909,20]
[12,7,14,1,1,-1.971,0,0,0,-0.117,-1.722,2.509,3.511,-6.349,0,-4.139,20]
[12,7,17,1,0,-2.572,0,0,0,-0.131,-0.765,5.788,3.72,-5.869,-0.169,0,20.19]
[12,7,21,1,1,-1.652,0,0,0,-0.107,-1.695,1.846,6.939,-6.929,0,-1.598,20]
[12,7,24,1,0,-1.171,0,0,0,-0.081,-1.345,1.454,5.887,-7.14,2.396,0,19.84]
[12,8,3,1,0,-0.004,0,0,0,0,-0.005,1.179,3.975,-7.457,2.312,0,19.3]
[12,8,6,1,0,0.536,0,0,0,0.039,0.693,0.974,3.749,-7.849,1.858,0,18.91]
[12,8,8,1,1,-2.537,0,0,0,-0.186,-3.344,0.865,4.471,-8.695,-17.975,-27.403,20]
[12,8,11,1,1,-2.363,0,0,0,-0.157,-2.759,1.309,4.529,-7.22,0,-6.662,20]
[12,8,15,1,1,-2.259,0,0,0,-0.122,-1.594,3.047,4.561,-5.204,0.212,-1.359,20]
[12,8,18,1,1,-2.058,0,0,0,-0.118,-1.769,2.233,4.575,-5.774,1.294,-1.617,20]
[12,8,22,1,1,-1.84,0,0,0,-0.12,-1.998,1.419,8.019,-6.638,0,-1.159,20]
[12,9,1,1,0,-0.819,0,0,0,-0.057,-0.982,1.135,4.567,-7.035,3.19,0,19.63]
[12,9,3,1,0,-0.112,0,0,0,-0.008,-0.142,0.992,4.267,-7.447,2.45,0,19.28]
[12,9,6,1,0,0.469,0,0,0,0.034,0.623,0.822,3.981,-7.832,1.904,0,18.88]
[12,9,9,1,1,-2.534,0,0,0,-0.189,-3.551,0.729,4.688,-8.994,0,-9.851,20]
[12,9,12,1,1,-2.453,0,0,0,-0.162,-2.635,2.019,4.697,-7.513,0,-6.047,20]
[12,9,16,1,1,-2.339,0,0,0,-0.143,-2.244,2.251,4.693,-6.929,0,-4.71,20]
[12,9,19,1,1,-2.214,0,0,0,-0.144,-2.611,0.928,5.519,-7.513,0,-6.036,20]
[12,9,23,1,1,-2.104,0,0,0,-0.144,-2.658,0.691,8.285,-8.102,0,-4.031,20]
[12,10,2,1,0,-0.161,0,0,0,-0.011,-0.211,0.572,4.475,-8.278,3.614,0,19.17]
[12,10,4,1,0,0.442,0,0,0,0.031,0.589,0.508,4.228,-8.391,2.592,0,18.81]
[12,10,7,1,0,0.912,0,0,0,0.065,1.229,0.429,3.969,-8.481,1.876,0,18.4]
[12,10,10,1,1,-3.084,-1E-3,0,0,-0.205,-3.552,1.643,3.861,-8.695,0,-10.032,20]
[12,10,14,1,1,-2.956,0,0,0,-0.158,-1.923,3.85,3.695,-6.061,0,-3.553,20]
[12,10,17,1,0,-4.42,-1E-3,0,0,-0.203,-0.489,7.033,3.877,-5.647,-0.15,0,20.32]
[12,10,20,1,1,-2.222,0,0,0,-0.133,-1.984,2.311,6.832,-6.638,0,-1.835,20]
[12,10,24,1,0,-1.402,0,0,0,-0.098,-1.615,1.605,6,-7.699,3.21,0,19.79]
[12,11,1,1,0,-0.767,0,0,0,-0.055,-0.919,1.482,4.326,-7.867,3.798,0,19.53]
[12,11,5,1,0,0.524,0,0,0,0.04,0.7,1.11,3.903,-8.685,2.409,0,18.8]
[12,11,6,1,0,0.707,0,0,0,0.054,0.962,1.038,3.834,-8.906,2.311,0,18.64]
[12,11,7,1,0,0.867,0,0,0,0.067,1.197,0.973,3.772,-9.131,2.255,0,18.49]
[12,11,8,1,1,-2.992,-1E-3,0,0,-0.232,-4.188,0.914,3.785,-10.201,-22.583,-35.496,20]
[12,11,9,1,1,-2.865,-1E-3,0,0,-0.22,-4.106,0.899,3.741,-10.201,0,-12.752,20]
[12,11,10,1,1,-2.883,0,0,0,-0.206,-3.307,2.33,3.7,-9.294,0,-9.66,20]
[12,11,11,1,1,-3.13,-1E-3,0,0,-0.19,-1.468,6.499,3.663,-8.398,0,-3.025,20]
[12,11,12,1,1,-2.923,0,0,0,-0.18,-2.079,4.497,3.629,-7.807,0,-4.863,20]
[12,11,13,1,1,-2.784,0,0,0,-0.176,-2.631,2.752,3.597,-7.807,0,-7.049,20]
[12,11,14,1,1,-2.797,0,0,0,-0.167,-2.037,4.092,3.568,-7.513,0,-4.853,20]
[12,11,15,1,1,-2.756,0,0,0,-0.159,-1.78,4.521,3.541,-7.22,0,-3.854,20]
[12,11,16,1,1,-2.629,0,0,0,-0.159,-2.268,2.984,3.77,-7.22,0,-5.521,20]
[12,11,17,1,1,-2.541,0,0,0,-0.16,-2.552,2.272,3.769,-7.807,0,-7.019,20]
[12,11,18,1,1,-2.469,0,0,0,-0.161,-2.703,1.873,3.765,-8.102,0,-7.797,20]
[12,11,19,1,1,-2.411,0,0,0,-0.161,-2.711,1.663,4.592,-8.398,0,-7.426,20]
[12,11,20,1,1,-2.358,0,0,0,-0.161,-2.756,1.529,6.74,-8.695,0,-5.703,20]
[12,11,21,1,1,-2.316,0,0,0,-0.16,-2.767,1.414,6.98,-8.695,0,-5.546,20]
[12,11,22,1,1,-2.285,0,0,0,-0.159,-2.776,1.312,7.175,-8.695,0,-5.428,20]
[12,11,23,1,1,-2.263,0,0,0,-0.16,-2.813,1.222,7.343,-8.994,0,-5.665,20]
[12,11,24,1,0,-1.39,0,0,0,-0.098,-1.744,1.141,5.923,-8.826,4.995,0,19.67]
[12,12,1,1,0,-0.6,0,0,0,-0.043,-0.766,1.067,4.253,-8.955,5.044,0,19.33]
[12,12,2,1,0,-0.067,0,0,0,-0.005,-0.086,1.001,4.112,-8.824,3.868,0,19.07]
[12,12,3,1,0,0.297,0,0,0,0.021,0.382,0.94,4.006,-8.72,3.073,0,18.87]
[12,12,4,1,0,0.571,0,0,0,0.041,0.744,0.884,3.918,-8.926,2.768,0,18.68]
[12,12,5,1,0,0.772,0,0,0,0.055,1.007,0.833,3.842,-8.847,2.337,0,18.53]
[12,12,6,1,0,0.916,0,0,0,0.065,1.195,0.786,3.776,-8.778,2.039,0,18.39]
[12,12,7,1,0,1.021,0,0,0,0.072,1.332,0.742,3.717,-8.716,1.832,0,18.27]
[12,12,8,1,1,-3.549,-1E-3,0,0,-0.252,-4.667,0.702,3.732,-9.897,-25.955,-39.887,20]
[12,12,9,1,1,-3.381,-1E-3,0,0,-0.236,-4.481,0.723,3.691,-9.595,0,-13.28,20]
[12,12,10,1,1,-3.341,-1E-3,0,0,-0.222,-3.872,1.631,3.652,-8.994,0,-11.146,20]
[12,12,11,1,1,-3.798,-1E-3,0,0,-0.204,-1.191,7.32,3.617,-7.513,0,-1.768,20]
[12,12,12,1,0,-4.918,-1E-3,0,0,-0.186,-0.126,14.895,3.585,-6.291,-6.959,0,20.46]
[12,12,13,1,0,-5.764,-1E-3,0,0,-0.148,-1.466,19.847,3.555,-5.219,-10.804,0,21.18]
[12,12,14,1,0,-6.651,-1E-3,0,0,-0.139,-3.207,20.74,3.528,-4.687,-9.584,0,21.82]
[12,12,15,1,0,-7.26,-1E-3,0,0,-0.142,-4.523,20.393,3.503,-4.645,-7.324,0,22.31]
[12,12,16,1,0,-7.63,-1E-3,0,0,-0.16,-5.258,18.912,3.734,-4.801,-4.796,0,22.63]
[12,12,17,1,0,-8.379,-1E-3,0,0,-0.257,-4.446,13.854,3.735,-5.336,0.83,0,22.58]
[12,12,18,1,0,-10.43,-2E-3,0,0,-0.475,-0.784,7.705,3.732,-5.983,6.236,0,22.16]
[12,12,19,1,0,-8.517,-2E-3,0,0,-0.44,-0.621,6.68,4.561,-6.122,4.461,0,21.86]
[12,12,20,1,0,-6.703,-1E-3,0,0,-0.387,-1.345,5.989,6.71,-6.34,2.078,0,21.72]
[12,12,21,1,0,-5.351,-1E-3,0,0,-0.341,-1.841,5.432,6.951,-6.571,1.721,0,21.61]
[12,12,22,1,0,-4.476,-1E-3,0,0,-0.304,-2.068,4.958,7.148,-6.529,1.274,0,21.52]
[12,12,23,1,0,-3.786,-1E-3,0,0,-0.273,-2.224,4.546,7.317,-6.777,1.198,0,21.44]
[12,12,24,1,0,-3.011,-1E-3,0,0,-0.227,-2.108,4.186,5.898,-6.992,2.254,0,21.29]
[12,13,1,1,0,-2.189,-1E-3,0,0,-0.17,-1.754,3.868,4.229,-7.177,3.193,0,21.08]
[12,13,2,1,0,-1.587,0,0,0,-0.126,-1.411,3.585,4.09,-7.374,2.824,0,20.89]
[12,13,3,1,0,-1.127,0,0,0,-0.091,-1.089,3.331,3.985,-7.581,2.573,0,20.72]
[12,13,4,1,0,-0.762,0,0,0,-0.062,-0.788,3.103,3.897,-7.794,2.406,0,20.56]
[12,13,5,1,0,-0.432,0,0,0,-0.036,-0.48,2.898,3.823,-8.299,2.527,0,20.39]
[12,13,6,1,0,-0.157,0,0,0,-0.013,-0.183,2.711,3.757,-8.515,2.399,0,20.23]
[12,13,7,1,0,0.076,0,0,0,0.006,0.092,2.541,3.699,-8.735,2.32,0,20.08]
[12,13,8,1,1,0.091,0,0,0,0.008,0.113,2.386,3.715,-8.994,1.173,-1.508,20]
[12,13,9,1,1,-0.103,0,0,0,-0.009,-0.134,2.264,3.674,-8.994,0,-3.301,20]
[12,13,10,1,1,-0.237,0,0,0,-0.02,-0.308,2.234,3.637,-8.994,0,-3.688,20]
[12,13,11,1,1,-0.335,0,0,0,-0.027,-0.417,2.309,3.602,-8.695,0,-3.563,20]
[12,13,12,1,1,-0.429,0,0,0,-0.033,-0.515,2.339,3.571,-8.398,0,-3.465,20]
[12,13,13,1,1,-0.523,0,0,0,-0.039,-0.609,2.308,3.542,-8.102,0,-3.423,20]
[12,13,14,1,1,-0.496,0,0,0,-0.035,-0.473,3.275,3.515,-7.807,0,-2.021,20]
[12,13,15,1,1,-0.64,0,0,0,-0.044,-0.655,2.663,3.49,-7.513,0,-2.699,20]
[12,13,16,1,1,-0.679,0,0,0,-0.046,-0.641,3.038,3.722,-7.513,0,-2.118,20]
[12,13,17,1,1,-0.793,0,0,0,-0.053,-0.797,2.603,3.723,-7.513,0,-2.831,20]
[12,13,18,1,1,-0.918,0,0,0,-0.063,-1.027,2.007,3.722,-7.807,0,-4.086,20]
[12,13,19,1,1,-0.972,0,0,0,-0.067,-1.089,1.793,4.55,-7.807,0,-3.591,20]
[12,13,20,1,1,-1.023,0,0,0,-0.07,-1.16,1.682,6.7,-7.807,0,-1.679,20]
[12,13,21,1,1,-1.07,0,0,0,-0.073,-1.226,1.583,6.942,-7.807,0,-1.651,20]
[12,13,22,1,1,-1.121,0,0,0,-0.078,-1.313,1.494,7.139,-8.102,0,-1.981,20]
[12,13,23,1,1,-1.164,0,0,0,-0.081,-1.375,1.412,7.309,-8.102,0,-2,20]
[12,13,24,1,0,-0.761,0,0,0,-0.053,-0.905,1.337,5.89,-8.018,2.509,0,19.83]
[12,14,1,1,0,-0.292,0,0,0,-0.02,-0.349,1.266,4.222,-7.914,3.088,0,19.63]
[12,14,2,1,0,0.032,0,0,0,2E-3,0.038,1.201,4.082,-7.831,2.476,0,19.46]
[12,14,3,1,0,0.26,0,0,0,0.018,0.313,1.139,3.978,-7.762,2.054,0,19.32]
[12,14,4,1,0,0.425,0,0,0,0.029,0.512,1.082,3.891,-7.703,1.765,0,19.21]
[12,14,5,1,0,0.546,0,0,0,0.037,0.659,1.028,3.816,-7.651,1.564,0,19.1]
[12,14,6,1,0,0.637,0,0,0,0.043,0.771,0.977,3.751,-7.603,1.423,0,19.01]
[12,14,7,1,0,0.708,0,0,0,0.048,0.858,0.929,3.693,-7.559,1.323,0,18.92]
[12,14,8,1,1,-2.294,0,0,0,-0.153,-2.748,0.884,3.71,-7.807,-16.203,-24.611,20]
[12,14,9,1,1,-2.211,0,0,0,-0.146,-2.647,0.841,3.669,-7.807,0,-8.302,20]
[12,14,10,1,1,-2.158,0,0,0,-0.134,-2.122,2.151,3.632,-7.22,0,-5.852,20]
[12,14,11,1,1,-2.115,0,0,0,-0.129,-2.165,1.62,3.598,-6.638,0,-5.829,20]
[12,14,12,1,1,-2.072,0,0,0,-0.12,-1.874,2.124,3.566,-6.061,0,-4.438,20]
[12,14,13,1,1,-2.032,0,0,0,-0.113,-1.699,2.29,3.538,-5.488,0,-3.505,20]
[12,14,14,1,1,-1.967,0,0,0,-0.101,-1.144,3.893,3.511,-5.204,0,-1.013,20]
[12,14,15,1,0,-2.388,0,0,0,-0.11,-0.576,5.992,3.486,-4.694,-1.71,0,20.11]
[12,14,16,1,0,-2.444,0,0,0,-0.116,-0.874,5.001,3.718,-4.712,-0.573,0,20.15]
[12,14,17,1,0,-2.158,0,0,0,-0.107,-1.145,3.744,3.72,-4.692,0.638,0,20.11]
[12,14,18,1,1,-1.729,0,0,0,-0.094,-1.414,2.157,3.718,-5.204,1.644,-0.92,20]
[12,14,19,1,1,-1.687,0,0,0,-0.094,-1.453,1.856,4.547,-5.204,0,-2.036,20]
[12,14,20,1,1,-1.645,0,0,0,-0.095,-1.512,1.687,6.697,-5.488,0,-0.358,20]
[12,14,21,1,1,-1.603,0,0,0,-0.095,-1.538,1.547,6.939,-5.488,0,-0.239,20]
[12,14,22,1,1,-1.568,0,0,0,-0.095,-1.56,1.427,7.136,-5.488,0,-0.149,20]
[12,14,23,1,1,-1.542,0,0,0,-0.095,-1.579,1.322,7.306,-5.488,0,-0.076,20]
[12,14,24,1,0,-1.277,0,0,0,-0.08,-1.358,1.229,5.887,-5.73,1.33,0,19.91]
[12,15,1,1,0,-0.88,0,0,0,-0.056,-0.955,1.146,4.219,-5.658,2.185,0,19.77]
[12,15,2,1,0,-0.601,0,0,0,-0.038,-0.663,1.07,4.08,-5.6,1.753,0,19.65]
[12,15,3,1,0,-0.373,0,0,0,-0.024,-0.423,1.002,3.975,-5.832,1.674,0,19.54]
[12,15,4,1,0,-0.202,0,0,0,-0.013,-0.233,0.94,3.889,-5.785,1.404,0,19.44]
[12,15,5,1,0,-0.077,0,0,0,-0.005,-0.089,0.884,3.814,-5.745,1.218,0,19.36]
[12,15,6,1,0,0.042,0,0,0,0.003,0.05,0.832,3.749,-5.989,1.313,0,19.27]
[12,15,7,1,0,0.139,0,0,0,0.009,0.166,0.784,3.691,-5.95,1.161,0,19.2]
[12,15,8,1,1,-2.09,0,0,0,-0.142,-2.552,0.74,4.471,-6.638,-12.037,-18.249,20]
[12,15,9,1,1,-2.015,0,0,0,-0.137,-2.476,0.699,4.499,-6.638,0,-6.07,20]
[12,15,10,1,1,-1.966,0,0,0,-0.131,-2.423,0.74,4.516,-6.349,0,-5.615,20]
[12,15,11,1,1,-1.931,0,0,0,-0.128,-2.363,0.775,4.529,-6.349,0,-5.468,20]
[12,15,12,1,1,-1.904,0,0,0,-0.124,-2.266,0.84,4.539,-6.061,0,-4.976,20]
[12,15,13,1,1,-1.881,0,0,0,-0.122,-2.222,0.856,4.548,-6.061,0,-4.883,20]
[12,15,14,1,1,-1.861,0,0,0,-0.119,-2.183,0.873,4.555,-6.061,0,-4.797,20]
[12,15,15,1,1,-1.842,0,0,0,-0.118,-2.147,0.892,4.561,-6.061,0,-4.715,20]
[12,15,16,1,1,-1.823,0,0,0,-0.114,-2.088,0.894,4.566,-5.774,0,-4.34,20]
[12,15,17,1,1,-1.807,0,0,0,-0.115,-2.152,0.736,4.571,-6.061,0,-4.828,20]
[12,15,18,1,1,-1.79,0,0,0,-0.115,-2.177,0.613,4.575,-6.061,0,-4.955,20]
[12,15,19,1,1,-1.773,0,0,0,-0.114,-2.125,0.558,5.411,-6.061,0,-4.105,20]
[12,15,20,1,1,-1.758,0,0,0,-0.113,-2.114,0.525,7.567,-6.061,0,-1.954,20]
[12,15,21,1,1,-1.745,0,0,0,-0.114,-2.134,0.495,7.816,-6.349,0,-2.032,20]
[12,15,22,1,1,-1.733,0,0,0,-0.113,-2.129,0.467,8.019,-6.349,0,-1.838,20]
[12,15,23,1,1,-1.723,0,0,0,-0.113,-2.123,0.442,8.196,-6.349,0,-1.671,20]
[12,15,24,1,0,-1.278,0,0,0,-0.084,-1.579,0.419,6.274,-6.266,2.514,0,19.83]
[12,16,1,1,0,-0.785,0,0,0,-0.051,-0.971,0.397,4.567,-6.166,3.01,0,19.63]
[12,16,2,1,0,-0.445,0,0,0,-0.029,-0.551,0.377,4.397,-6.089,2.34,0,19.48]
[12,16,3,1,0,-0.206,0,0,0,-0.013,-0.255,0.358,4.267,-6.026,1.877,0,19.35]
[12,16,4,1,0,-0.036,0,0,0,-2E-3,-0.044,0.34,4.158,-5.975,1.559,0,19.25]
[12,16,5,1,0,0.089,0,0,0,0.006,0.11,0.323,4.063,-5.93,1.339,0,19.16]
[12,16,6,1,0,0.182,0,0,0,0.012,0.225,0.307,3.981,-5.891,1.185,0,19.08]
[12,16,7,1,0,0.253,0,0,0,0.016,0.313,0.292,3.907,-5.856,1.074,0,19.01]
[12,16,8,1,1,-2.448,0,0,0,-0.159,-3.033,0.278,4.673,-6.349,-14.899,-21.938,20]
[12,16,9,1,1,-2.345,0,0,0,-0.152,-2.905,0.264,4.688,-6.349,0,-6.8,20]
[12,16,10,1,1,-2.373,0,0,0,-0.135,-1.773,2.879,4.693,-5.488,0,-2.197,20]
[12,16,11,1,1,-2.31,0,0,0,-0.124,-1.569,2.951,4.696,-4.638,0,-0.995,20]
[12,16,12,1,0,-2.538,0,0,0,-0.123,-1.157,3.887,4.697,-3.827,-0.937,0,20.06]
[12,16,13,1,0,-2.58,0,0,0,-0.122,-1.308,3.211,4.696,-3.292,-0.605,0,20.1]
[12,16,14,1,0,-3.305,-1E-3,0,0,-0.142,-0.728,4.752,4.696,-3.087,-2.184,0,20.25]
[12,16,15,1,0,-4.47,-1E-3,0,0,-0.158,-0.231,7.576,4.694,-2.69,-4.72,0,20.56]
[12,16,16,1,0,-5.286,-1E-3,0,0,-0.193,-0.332,6.668,4.693,-2.779,-2.769,0,20.75]
[12,16,17,1,0,-5.716,-1E-3,0,0,-0.218,-0.263,5.925,4.691,-2.83,-1.589,0,20.85]
[12,16,18,1,0,-3.92,-1E-3,0,0,-0.185,-1.985,2.756,4.69,-3.317,1.962,0,20.72]
[12,16,19,1,0,-3.2,-1E-3,0,0,-0.165,-2.032,2.3,5.519,-3.826,1.404,0,20.63]
[12,16,20,1,0,-3.004,-1E-3,0,0,-0.166,-2.188,2.061,7.67,-4.113,-0.26,0,20.65]
[12,16,21,1,0,-2.8,-1E-3,0,0,-0.165,-2.296,1.867,7.914,-4.396,-0.124,0,20.65]
[12,16,22,1,0,-2.606,-1E-3,0,0,-0.162,-2.363,1.703,8.113,-4.678,-0.006,0,20.66]
[12,16,23,1,0,-2.43,-1E-3,0,0,-0.159,-2.397,1.562,8.285,-4.956,0.096,0,20.65]
[12,16,24,1,0,-1.997,-1E-3,0,0,-0.136,-2.115,1.438,6.36,-5.186,1.637,0,20.54]
[12,17,1,1,0,-1.457,0,0,0,-0.103,-1.638,1.329,4.648,-5.384,2.605,0,20.37]
[12,17,2,1,0,-1.017,0,0,0,-0.075,-1.225,1.232,4.475,-5.873,2.484,0,20.2]
[12,17,3,1,0,-0.652,0,0,0,-0.05,-0.837,1.145,4.341,-6.369,2.422,0,20.04]
[12,17,4,1,0,-0.368,0,0,0,-0.029,-0.492,1.067,4.228,-6.585,2.179,0,19.89]
[12,17,5,1,0,-0.117,0,0,0,-0.01,-0.164,0.996,4.131,-7.092,2.255,0,19.74]
[12,17,6,1,0,0.114,0,0,0,0.01,0.166,0.932,4.045,-7.6,2.333,0,19.59]
[12,17,7,1,0,0.307,0,0,0,0.026,0.46,0.874,3.969,-7.821,2.185,0,19.44]
[12,17,8,1,1,-1.134,0,0,0,-0.098,-1.754,0.821,3.968,-8.695,-8.366,-15.259,20]
[12,17,9,1,1,-1.158,0,0,0,-0.1,-1.795,0.772,3.913,-8.695,0,-7.064,20]
[12,17,10,1,1,-1.136,0,0,0,-0.09,-1.336,2.403,3.861,-8.102,0,-4.399,20]
[12,17,11,1,0,-2.024,0,0,0,-0.118,0.195,8.56,3.814,-6.76,-3.666,0,20.24]
[12,17,12,1,0,-2.974,-1E-3,0,0,-0.159,0.062,8.543,3.771,-6.002,-3.24,0,20.46]
[12,17,13,1,0,-3.698,-1E-3,0,0,-0.168,-0.221,10.148,3.731,-5.294,-4.497,0,20.76]
[12,17,14,1,0,-4.269,-1E-3,0,0,-0.171,-0.79,11.516,3.695,-5.168,-4.812,0,21.08]
[12,17,15,1,0,-5.093,-1E-3,0,0,-0.223,-0.815,8.971,3.661,-4.937,-1.563,0,21.19]
[12,17,16,1,0,-5.398,-1E-3,0,0,-0.276,-0.412,5.99,3.884,-5.174,1.389,0,21.09]
[12,17,17,1,0,-3.922,-1E-3,0,0,-0.22,-1.156,5.072,3.877,-5.676,2.026,0,20.96]
[12,17,18,1,0,-2.56,-1E-3,0,0,-0.162,-1.67,3.647,3.868,-6.148,3.025,0,20.76]
[12,17,19,1,0,-1.949,0,0,0,-0.132,-1.494,3.207,4.69,-6.368,2.047,0,20.62]
[12,17,20,1,0,-1.838,0,0,0,-0.129,-1.575,2.916,6.832,-6.363,0.157,0,20.61]
[12,17,21,1,0,-1.705,0,0,0,-0.125,-1.626,2.669,7.069,-6.64,0.358,0,20.58]
[12,17,22,1,0,-1.614,0,0,0,-0.121,-1.641,2.456,7.259,-6.63,0.292,0,20.57]
[12,17,23,1,0,-1.509,0,0,0,-0.116,-1.64,2.268,7.424,-6.904,0.478,0,20.53]
[12,17,24,1,0,-1.242,0,0,0,-0.096,-1.398,2.102,6,-6.855,1.489,0,20.43]
[12,18,1,1,0,-0.814,0,0,0,-0.064,-0.956,1.953,4.326,-7.059,2.612,0,20.26]
[12,18,2,1,0,-0.509,0,0,0,-0.04,-0.61,1.82,4.182,-6.987,2.144,0,20.12]
[12,18,3,1,0,-0.288,0,0,0,-0.022,-0.35,1.7,4.073,-6.927,1.815,0,20]
[12,18,4,1,0,-0.123,0,0,0,-0.009,-0.15,1.59,3.982,-6.874,1.584,0,19.89]
[12,18,5,1,0,0.005,0,0,0,0,0.007,1.491,3.903,-6.827,1.42,0,19.8]
[12,18,6,1,0,0.107,0,0,0,0.008,0.132,1.4,3.834,-6.784,1.303,0,19.71]
[12,18,7,1,0,0.212,0,0,0,0.016,0.265,1.317,3.772,-7.027,1.444,0,19.61]
[12,18,8,1,1,-0.919,0,0,0,-0.068,-1.153,1.241,3.785,-7.22,-5.806,-10.141,20]
[12,18,9,1,1,-0.958,0,0,0,-0.071,-1.203,1.17,3.741,-7.22,0,-4.541,20]
[12,18,10,1,1,-0.978,0,0,0,-0.069,-1.161,1.417,3.7,-6.638,0,-3.729,20]
[12,18,11,1,0,-0.875,0,0,0,-0.053,-0.593,3.654,3.663,-5.498,-0.299,0,20.02]
[12,18,12,1,0,-1.051,0,0,0,-0.06,-0.617,3.815,3.629,-4.955,-0.76,0,20.07]
[12,18,13,1,0,-2.52,-1E-3,0,0,-0.11,0.248,8.086,3.597,-4.004,-5.296,0,20.42]
[12,18,14,1,0,-3.657,-1E-3,0,0,-0.142,-0.041,8.845,3.568,-3.609,-4.963,0,20.75]
[12,18,15,1,0,-4.272,-1E-3,0,0,-0.106,-1.033,14.031,3.541,-3.075,-9.084,0,21.36]
[12,18,16,1,0,-5.106,-1E-3,0,0,-0.127,-2.241,13.275,3.77,-3.278,-6.292,0,21.78]
[12,18,17,1,0,-6.135,-1E-3,0,0,-0.207,-2.044,9.226,3.769,-3.586,-1.022,0,21.85]
[12,18,18,1,0,-6.759,-1E-3,0,0,-0.31,-0.829,4.805,3.765,-4.032,3.36,0,21.62]
[12,18,19,1,0,-5.116,-1E-3,0,0,-0.258,-1.369,4.145,4.592,-4.237,2.244,0,21.47]
[12,18,20,1,0,-4.404,-1E-3,0,0,-0.243,-1.72,3.736,6.74,-4.504,0.396,0,21.45]
[12,18,21,1,0,-3.824,-1E-3,0,0,-0.23,-1.955,3.401,6.98,-4.771,0.4,0,21.42]
[12,18,22,1,0,-3.356,-1E-3,0,0,-0.217,-2.103,3.115,7.175,-5.039,0.426,0,21.39]
[12,18,23,1,0,-2.977,-1E-3,0,0,-0.204,-2.188,2.867,7.343,-5.306,0.466,0,21.36]
[12,18,24,1,0,-2.435,-1E-3,0,0,-0.175,-2.033,2.649,5.923,-5.537,1.608,0,21.25]
[12,19,1,1,0,-1.792,-1E-3,0,0,-0.134,-1.657,2.456,4.253,-5.736,2.61,0,21.08]
[12,19,2,1,0,-1.274,0,0,0,-0.1,-1.312,2.284,4.112,-6.226,2.515,0,20.91]
[12,19,3,1,0,-0.888,0,0,0,-0.071,-0.981,2.129,4.006,-6.44,2.245,0,20.76]
[12,19,4,1,0,-0.554,0,0,0,-0.046,-0.662,1.989,3.918,-6.942,2.297,0,20.61]
[12,19,5,1,0,-0.288,0,0,0,-0.024,-0.361,1.862,3.842,-7.162,2.132,0,20.47]
[12,19,6,1,0,-0.045,0,0,0,-0.004,-0.06,1.746,3.776,-7.672,2.259,0,20.32]
[12,19,7,1,0,0.16,0,0,0,0.014,0.22,1.641,3.717,-7.894,2.143,0,20.17]
[12,19,8,1,0,0.347,0,0,0,0.031,0.497,1.544,3.732,-8.41,2.26,0,20.02]
[12,19,9,1,1,0.246,0,0,0,0.022,0.355,1.455,3.691,-8.398,0.356,-2.274,20]
[12,19,10,1,0,0.502,0,0,0,0.036,0.173,5.928,3.652,-7.319,-2.972,0,20.2]
[12,19,11,1,0,-1.257,0,0,0,-0.072,0.689,9.121,3.617,-6.349,-5.749,0,20.58]
[12,19,12,1,0,-2.927,-1E-3,0,0,-0.108,0.248,15.215,3.585,-5.549,-10.463,0,21.28]
[12,19,13,1,0,-3.889,-1E-3,0,0,-0.077,-1.983,19.692,3.555,-4.556,-12.741,0,22.13]
[12,19,14,1,0,-4.637,-1E-3,0,0,-0.06,-4.419,21.036,3.528,-4.358,-11.089,0,22.87]
[12,19,15,1,0,-5.257,-1E-3,0,0,-0.072,-6.074,19.569,3.503,-4.318,-7.351,0,23.36]
[12,19,16,1,0,-5.584,-1E-3,0,0,-0.094,-6.862,17.748,3.734,-4.462,-4.478,0,23.66]
[12,19,17,1,0,-5.848,-1E-3,0,0,-0.154,-6.61,14.629,3.735,-5.043,-0.707,0,23.7]
[12,19,18,1,0,-7.758,-2E-3,0,0,-0.385,-3.467,8.034,3.732,-5.707,5.552,0,23.33]
[12,19,19,1,0,-7.141,-2E-3,0,0,-0.419,-2.079,6.988,4.561,-5.861,3.954,0,23.07]
[12,19,20,1,0,-7.012,-2E-3,0,0,-0.476,-1.157,6.309,6.71,-6.089,1.718,0,22.96]
[12,19,21,1,0,-7.002,-2E-3,0,0,-0.529,-0.344,5.747,6.951,-6.049,1.228,0,22.87]
[12,19,22,1,0,-5.97,-2E-3,0,0,-0.495,-0.771,5.265,7.148,-6.297,1.123,0,22.8]
[12,19,23,1,0,-4.736,-2E-3,0,0,-0.42,-1.525,4.845,7.317,-6.548,1.068,0,22.73]
[12,19,24,1,0,-3.73,-1E-3,0,0,-0.339,-1.737,4.476,5.898,-6.485,1.918,0,22.6]
[12,20,1,1,0,-2.707,-1E-3,0,0,-0.252,-1.67,4.148,4.229,-6.676,2.928,0,22.4]
[12,20,2,1,0,-1.995,-1E-3,0,0,-0.188,-1.491,3.856,4.09,-6.878,2.607,0,22.23]
[12,20,3,1,0,-1.526,-1E-3,0,0,-0.142,-1.265,3.592,3.985,-6.807,2.163,0,22.09]
[12,20,4,1,0,-1.143,0,0,0,-0.106,-1.052,3.355,3.897,-7.027,2.077,0,21.95]
[12,20,5,1,0,-0.829,0,0,0,-0.077,-0.828,3.14,3.823,-7.25,2.022,0,21.81]
[12,20,6,1,0,-0.598,0,0,0,-0.054,-0.622,2.944,3.757,-7.191,1.765,0,21.7]
[12,20,7,1,0,-0.389,0,0,0,-0.035,-0.426,2.764,3.699,-7.422,1.809,0,21.57]
[12,20,8,1,0,-0.205,0,0,0,-0.018,-0.235,2.6,3.715,-7.654,1.797,0,21.45]
[12,20,9,1,0,-0.059,0,0,0,-0.005,-0.068,2.449,3.674,-7.601,1.609,0,21.35]
[12,20,10,1,0,-0.013,0,0,0,-1E-3,-0.014,2.547,3.637,-6.991,0.835,0,21.29]
[12,20,11,1,0,-0.042,0,0,0,-0.003,-0.042,2.671,3.602,-6.406,0.221,0,21.28]
[12,20,12,1,0,-0.091,0,0,0,-0.007,-0.088,2.674,3.571,-6.395,0.335,0,21.25]
[12,20,13,1,0,-0.147,0,0,0,-0.011,-0.136,2.647,3.542,-6.101,0.206,0,21.24]
[12,20,14,1,0,-0.184,0,0,0,-0.013,-0.17,2.565,3.515,-6.089,0.376,0,21.22]
[12,20,15,1,0,-0.191,0,0,0,-0.013,-0.179,2.458,3.49,-6.072,0.507,0,21.18]
[12,20,16,1,0,-0.212,0,0,0,-0.015,-0.203,2.306,3.722,-6.057,0.459,0,21.15]
[12,20,17,1,0,-0.204,0,0,0,-0.014,-0.201,2.162,3.723,-6.038,0.572,0,21.11]
[12,20,18,1,0,-0.15,0,0,0,-0.01,-0.16,1.894,3.722,-6.292,0.997,0,21.05]
[12,20,19,1,0,-0.17,0,0,0,-0.012,-0.181,1.739,4.55,-6.281,0.355,0,21.02]
[12,20,20,1,0,-0.426,0,0,0,-0.03,-0.468,1.644,6.7,-6.596,-0.823,0,21.08]
[12,20,21,1,0,-0.569,0,0,0,-0.041,-0.645,1.557,6.942,-6.896,-0.348,0,21.1]
[12,20,22,1,0,-0.669,0,0,0,-0.048,-0.77,1.477,7.139,-6.904,-0.225,0,21.12]
[12,20,23,1,0,-0.714,0,0,0,-0.052,-0.845,1.402,7.309,-7.191,0.091,0,21.11]
[12,20,24,1,0,-0.557,0,0,0,-0.04,-0.666,1.332,5.89,-7.152,1.193,0,21.03]
[12,21,1,1,0,-0.22,0,0,0,-0.016,-0.27,1.266,4.222,-7.364,2.382,0,20.87]
[12,21,2,1,0,0.046,0,0,0,0.003,0.057,1.204,4.082,-7.583,2.191,0,20.73]
[12,21,3,1,0,0.263,0,0,0,0.02,0.337,1.145,3.978,-7.807,2.066,0,20.59]
[12,21,4,1,0,0.466,0,0,0,0.036,0.618,1.09,3.891,-8.323,2.222,0,20.44]
[12,21,5,1,0,0.646,0,0,0,0.05,0.874,1.037,3.816,-8.548,2.125,0,20.3]
[12,21,6,1,0,0.817,0,0,0,0.065,1.142,0.987,3.751,-9.067,2.305,0,20.14]
[12,21,7,1,0,0.973,0,0,0,0.078,1.386,0.94,3.693,-9.292,2.221,0,20]
[12,21,8,1,1,0.737,0,0,0,0.06,1.079,0.896,3.71,-9.897,-0.051,-3.466,20]
[12,21,9,1,1,0.567,0,0,0,0.046,0.832,0.853,3.669,-9.897,0,-3.929,20]
[12,21,10,1,1,0.423,0,0,0,0.034,0.615,0.99,3.632,-9.595,0,-3.901,20]
[12,21,11,1,1,0.389,0,0,0,0.03,0.517,1.405,3.598,-8.994,0,-3.055,20]
[12,21,12,1,1,0.199,0,0,0,0.015,0.274,1.065,3.566,-8.994,0,-3.875,20]
[12,21,13,1,1,0.144,0,0,0,0.01,0.184,1.376,3.538,-8.695,0,-3.444,20]
[12,21,14,1,1,0.09,0,0,0,0.006,0.108,1.662,3.511,-8.398,0,-3.02,20]
[12,21,15,1,1,-0.046,0,0,0,-0.003,-0.055,1.507,3.486,-8.398,0,-3.509,20]
[12,21,16,1,1,-0.182,0,0,0,-0.013,-0.225,1.287,3.718,-8.398,0,-3.812,20]
[12,21,17,1,1,-0.301,0,0,0,-0.021,-0.379,1.207,3.72,-8.695,0,-4.469,20]
[12,21,18,1,1,-0.435,0,0,0,-0.031,-0.573,0.947,3.718,-8.994,0,-5.367,20]
[12,21,19,1,1,-0.506,0,0,0,-0.036,-0.658,0.832,4.547,-8.994,0,-4.815,20]
[12,21,20,1,1,-0.585,0,0,0,-0.041,-0.763,0.777,6.697,-8.994,0,-2.91,20]
[12,21,21,1,1,-0.66,0,0,0,-0.046,-0.863,0.728,6.939,-8.994,0,-2.896,20]
[12,21,22,1,1,-0.732,0,0,0,-0.051,-0.957,0.685,7.136,-8.994,0,-2.914,20]
[12,21,23,1,1,-0.801,0,0,0,-0.056,-1.047,0.645,7.306,-8.994,0,-2.947,20]
[12,21,24,1,0,-0.333,0,0,0,-0.023,-0.434,0.609,5.887,-8.887,3.18,0,19.79]
[12,22,1,1,0,0.165,0,0,0,0.011,0.214,0.575,4.219,-8.766,3.581,0,19.55]
[12,22,2,1,0,0.503,0,0,0,0.035,0.654,0.544,4.08,-8.67,2.853,0,19.36]
[12,22,3,1,0,0.718,0,0,0,0.049,0.921,0.515,3.975,-8.3,2.122,0,19.22]
[12,22,4,1,0,0.86,0,0,0,0.058,1.099,0.488,3.889,-8.238,1.843,0,19.09]
[12,22,5,1,0,0.945,0,0,0,0.063,1.191,0.463,3.814,-7.894,1.418,0,19]
[12,22,6,1,0,0.981,0,0,0,0.064,1.217,0.44,3.749,-7.562,1.111,0,18.93]
[12,22,7,1,0,1.001,0,0,0,0.065,1.236,0.417,3.691,-7.524,1.114,0,18.85]
[12,22,8,1,1,-2.168,0,0,0,-0.139,-2.637,0.397,4.471,-7.807,-17.223,-25.106,20]
[12,22,9,1,1,-2.088,0,0,0,-0.133,-2.531,0.377,4.499,-7.807,0,-7.684,20]
[12,22,10,1,1,-2.038,0,0,0,-0.127,-2.435,0.535,4.516,-7.513,0,-7.063,20]
[12,22,11,1,1,-1.975,0,0,0,-0.116,-2.03,1.358,4.529,-6.638,0,-4.872,20]
[12,22,12,1,1,-1.92,0,0,0,-0.107,-1.747,1.909,4.539,-6.061,0,-3.388,20]
[12,22,13,1,1,-1.876,0,0,0,-0.101,-1.587,2.065,4.548,-5.488,0,-2.439,20]
[12,22,14,1,0,-1.822,0,0,0,-0.09,-1.101,3.572,4.555,-4.926,-0.187,0,20.01]
[12,22,15,1,0,-2.198,0,0,0,-0.101,-0.831,5.038,4.561,-4.702,-1.767,0,20.13]
[12,22,16,1,0,-2.058,0,0,0,-0.1,-1.256,3.222,4.566,-4.691,0.317,0,20.11]
[12,22,17,1,0,-1.674,0,0,0,-0.086,-1.37,1.886,4.571,-4.922,1.595,0,20]
[12,22,18,1,1,-1.651,0,0,0,-0.089,-1.51,1.439,4.575,-5.204,0.042,-2.397,20]
[12,22,19,1,1,-1.614,0,0,0,-0.09,-1.54,1.246,5.411,-5.488,0,-2.077,20]
[12,22,20,1,1,-1.579,0,0,0,-0.091,-1.586,1.131,7.567,-5.774,0,-0.334,20]
[12,22,21,1,1,-1.551,0,0,0,-0.093,-1.633,1.034,7.816,-6.061,0,-0.489,20]
[12,22,22,1,1,-1.53,0,0,0,-0.095,-1.683,0.951,8.019,-6.349,0,-0.686,20]
[12,22,23,1,1,-1.516,0,0,0,-0.097,-1.734,0.879,8.196,-6.638,0,-0.911,20]
[12,22,24,1,0,-1.141,0,0,0,-0.074,-1.333,0.814,6.274,-6.571,2.031,0,19.86]
[12,23,1,1,0,-0.658,0,0,0,-0.044,-0.792,0.757,4.567,-6.764,2.934,0,19.67]
[12,23,2,1,0,-0.27,0,0,0,-0.018,-0.338,0.706,4.397,-7.254,2.778,0,19.48]
[12,23,3,1,0,0.056,0,0,0,0.004,0.072,0.659,4.267,-7.752,2.694,0,19.3]
[12,23,4,1,0,0.336,0,0,0,0.024,0.454,0.617,4.158,-8.254,2.665,0,19.13]
[12,23,5,1,0,0.565,0,0,0,0.042,0.781,0.579,4.063,-8.47,2.44,0,18.96]
[12,23,6,1,0,0.768,0,0,0,0.059,1.095,0.544,3.981,-8.983,2.536,0,18.79]
[12,23,7,1,0,0.961,0,0,0,0.075,1.411,0.512,3.907,-9.496,2.63,0,18.62]
[12,23,8,1,1,-2.474,0,0,0,-0.197,-3.725,0.482,4.673,-10.811,-20.709,-32.762,20]
[12,23,9,1,1,-2.388,0,0,0,-0.193,-3.642,0.455,4.688,-11.118,0,-12.199,20]
[12,23,10,1,1,-2.428,0,0,0,-0.173,-2.305,3.756,4.693,-9.897,0,-6.354,20]
[12,23,11,1,1,-2.429,0,0,0,-0.159,-1.712,5.071,4.696,-8.994,0,-3.528,20]
[12,23,12,1,0,-3.84,-1E-3,0,0,-0.189,0.151,12.137,4.697,-7.973,-4.982,0,20.33]
[12,23,13,1,0,-4.831,-1E-3,0,0,-0.178,-0.581,16.464,4.696,-6.805,-8.764,0,20.92]
[12,23,14,1,0,-6.022,-1E-3,0,0,-0.232,-1.313,13.754,4.696,-6.376,-4.504,0,21.22]
[12,23,15,1,0,-7.472,-1E-3,0,0,-0.356,-0.167,8.284,4.694,-6.611,1.629,0,21.11]
[12,23,16,1,0,-6.488,-1E-3,0,0,-0.298,-0.469,9.487,4.693,-6.621,-0.303,0,21.13]
[12,23,17,1,0,-6.251,-1E-3,0,0,-0.303,-0.325,8.957,4.691,-6.905,0.138,0,21.12]
[12,23,18,1,0,-3.81,-1E-3,0,0,-0.229,-2.152,4.81,4.69,-7.635,4.327,0,20.83]
[12,23,19,1,0,-2.798,-1E-3,0,0,-0.18,-1.95,4.134,5.519,-7.825,3.102,0,20.62]
[12,23,20,1,0,-2.342,0,0,0,-0.162,-1.937,3.726,7.67,-8.368,1.414,0,20.53]
[12,23,21,1,0,-1.99,0,0,0,-0.145,-1.859,3.389,7.914,-8.621,1.312,0,20.44]
[12,23,22,1,0,-1.712,0,0,0,-0.13,-1.759,3.1,8.113,-8.876,1.265,0,20.36]
[12,23,23,1,0,-1.489,0,0,0,-0.116,-1.647,2.849,8.285,-9.133,1.252,0,20.27]
[12,23,24,1,0,-1.046,0,0,0,-0.084,-1.226,2.628,6.36,-9.341,2.709,0,20.09]
[12,24,1,1,0,-0.509,0,0,0,-0.041,-0.624,2.432,4.648,-9.52,3.614,0,19.85]
[12,24,2,1,0,-0.103,0,0,0,-0.008,-0.13,2.257,4.475,-9.713,3.222,0,19.64]
[12,24,3,1,0,0.24,0,0,0,0.02,0.317,2.101,4.341,-10.211,3.193,0,19.43]
[12,24,4,1,0,0.521,0,0,0,0.043,0.706,1.959,4.228,-10.416,2.957,0,19.23]
[12,24,5,1,0,0.755,0,0,0,0.063,1.042,1.832,4.131,-10.626,2.804,0,19.04]
[12,24,6,1,0,0.972,0,0,0,0.082,1.378,1.716,4.045,-11.141,2.948,0,18.84]
[12,24,7,1,0,1.169,0,0,0,0.098,1.68,1.61,3.969,-11.354,2.828,0,18.66]
[12,24,8,1,1,-2.269,0,0,0,-0.191,-3.294,1.513,3.968,-12.36,-20.161,-32.793,20]
[12,24,9,1,1,-2.234,0,0,0,-0.186,-3.237,1.424,3.913,-12.36,0,-12.681,20]
[12,24,10,1,1,-2.241,0,0,0,-0.168,-2.244,4.16,3.861,-11.427,0,-8.059,20]
[12,24,11,1,1,-2.241,0,0,0,-0.141,-0.643,8.78,3.814,-10.201,0,-0.631,20]
[12,24,12,1,0,-3.808,-1E-3,0,0,-0.181,0.511,15.323,3.771,-8.921,-6.694,0,20.45]
[12,24,13,1,0,-5.009,-1E-3,0,0,-0.179,-0.458,20.234,3.731,-8.078,-10.241,0,21.13]
[12,24,14,1,0,-6.008,-1E-3,0,0,-0.179,-2.108,21.825,3.695,-7.522,-9.701,0,21.78]
[12,24,15,1,0,-7.012,-1E-3,0,0,-0.233,-2.954,18.496,3.661,-7.383,-4.575,0,22.08]
[12,24,16,1,0,-7.26,-1E-3,0,0,-0.243,-3.344,17.656,3.884,-7.208,-3.483,0,22.31]
[12,24,17,1,0,-8.07,-1E-3,0,0,-0.349,-2.307,12.745,3.877,-7.729,1.835,0,22.19]
[12,24,18,1,0,-7.679,-1E-3,0,0,-0.429,-1.174,7.688,3.868,-8.405,6.132,0,21.78]
[12,24,19,1,0,-5.228,-1E-3,0,0,-0.325,-1.707,6.728,4.69,-8.841,4.684,0,21.47]
[12,24,20,1,0,-4.051,-1E-3,0,0,-0.274,-1.919,6.082,6.832,-9.058,2.388,0,21.31]
[12,24,21,1,0,-3.212,-1E-3,0,0,-0.233,-1.964,5.544,7.069,-9.287,2.084,0,21.17]
[12,24,22,1,0,-2.601,-1E-3,0,0,-0.199,-1.916,5.082,7.259,-9.523,1.898,0,21.04]
[12,24,23,1,0,-2.143,0,0,0,-0.171,-1.812,4.679,7.424,-9.763,1.786,0,20.93]
[12,24,24,1,0,-1.572,0,0,0,-0.128,-1.475,4.324,6,-9.97,2.821,0,20.74]
[12,25,1,1,0,-0.921,0,0,0,-0.076,-0.936,4.009,4.326,-10.146,3.744,0,20.49]
[12,25,2,1,0,-0.434,0,0,0,-0.036,-0.469,3.727,4.182,-10.335,3.366,0,20.26]
[12,25,3,1,0,-0.054,0,0,0,-0.005,-0.061,3.473,4.073,-10.534,3.107,0,20.06]
[12,25,4,1,0,0.28,0,0,0,0.024,0.335,3.244,3.982,-11.039,3.174,0,19.85]
[12,25,5,1,0,0.562,0,0,0,0.048,0.696,3.037,3.903,-11.244,2.999,0,19.65]
[12,25,6,1,0,0.8,0,0,0,0.068,1.018,2.848,3.834,-11.455,2.887,0,19.45]
[12,25,7,1,0,1.007,0,0,0,0.085,1.31,2.675,3.772,-11.668,2.818,0,19.26]
[12,25,8,1,1,-1.104,0,0,0,-0.094,-1.48,2.516,3.785,-12.674,-11.029,-20.079,20]
[12,25,9,1,1,-1.182,0,0,0,-0.1,-1.592,2.371,3.741,-12.674,0,-9.436,20]
[12,25,10,1,1,-0.996,0,0,0,-0.075,-0.803,5.828,3.7,-12.048,0,-4.394,20]
[12,25,11,1,0,-0.806,0,0,0,-0.054,-0.254,9.057,3.663,-11.135,-0.472,0,20.03]
[12,25,12,1,0,-2.363,0,0,0,-0.131,0.689,13.325,3.629,-10.085,-5.064,0,20.37]
[12,25,13,1,0,-4.101,-1E-3,0,0,-0.178,0.631,18.794,3.597,-9.493,-9.25,0,20.99]
[12,25,14,1,0,-5.267,-1E-3,0,0,-0.189,-0.774,22.033,3.568,-9.235,-10.136,0,21.66]
[12,25,15,1,0,-6.173,-1E-3,0,0,-0.207,-2.261,22.125,3.541,-8.912,-8.111,0,22.2]
[12,25,16,1,0,-7.023,-1E-3,0,0,-0.272,-2.772,18.371,3.77,-9.014,-3.059,0,22.41]
[12,25,17,1,0,-8.075,-1E-3,0,0,-0.408,-1.349,12.183,3.769,-9.497,3.378,0,22.18]
[12,25,18,1,0,-6.159,-1E-3,0,0,-0.378,-1.554,8.108,3.765,-10.183,6.402,0,21.75]
[12,25,19,1,0,-4.168,-1E-3,0,0,-0.278,-1.681,7.162,4.592,-10.327,4.701,0,21.44]
[12,25,20,1,0,-3.198,-1E-3,0,0,-0.229,-1.75,6.505,6.74,-10.546,2.479,0,21.28]
[12,25,21,1,0,-2.498,0,0,0,-0.19,-1.697,5.953,6.98,-10.775,2.229,0,21.13]
[12,25,22,1,0,-1.983,0,0,0,-0.158,-1.578,5.476,7.175,-11.01,2.079,0,20.99]
[12,25,23,1,0,-1.59,0,0,0,-0.13,-1.424,5.058,7.343,-11.249,1.992,0,20.86]
[12,25,24,1,0,-1.106,0,0,0,-0.091,-1.065,4.689,5.923,-11.154,2.804,0,20.67]
[12,26,1,1,0,-0.511,0,0,0,-0.043,-0.527,4.359,4.253,-11.331,3.8,0,20.42]
[12,26,2,1,0,-0.057,0,0,0,-0.005,-0.062,4.063,4.112,-11.521,3.469,0,20.18]
[12,26,3,1,0,0.279,0,0,0,0.023,0.313,3.796,4.006,-11.419,3.002,0,19.98]
[12,26,4,1,0,0.532,0,0,0,0.044,0.607,3.553,3.918,-11.327,2.673,0,19.81]
[12,26,5,1,0,0.727,0,0,0,0.059,0.843,3.333,3.842,-11.243,2.439,0,19.64]
[12,26,6,1,0,0.905,0,0,0,0.073,1.072,3.131,3.776,-11.466,2.511,0,19.48]
[12,26,7,1,0,1.057,0,0,0,0.084,1.263,2.946,3.717,-11.387,2.32,0,19.32]
[12,26,8,1,1,-0.987,0,0,0,-0.077,-1.185,2.776,3.732,-11.737,-10.186,-17.665,20]
[12,26,9,1,1,-1.071,0,0,0,-0.083,-1.291,2.619,3.691,-11.737,0,-7.873,20]
[12,26,10,1,1,-0.849,0,0,0,-0.059,-0.639,5.627,3.652,-10.811,0,-3.079,20]
[12,26,11,1,1,-0.874,0,0,0,-0.057,-0.589,5.908,3.617,-9.897,0,-1.893,20]
[12,26,12,1,1,-0.924,0,0,0,-0.058,-0.58,5.938,3.585,-9.294,0,-1.333,20]
[12,26,13,1,0,-0.922,0,0,0,-0.054,-0.475,6.39,3.555,-8.401,-0.094,0,20.01]
[12,26,14,1,0,-1.12,0,0,0,-0.063,-0.436,7.181,3.528,-8.137,-0.953,0,20.07]
[12,26,15,1,0,-1.301,0,0,0,-0.072,-0.549,6.701,3.503,-7.856,-0.426,0,20.1]
[12,26,16,1,0,-1.436,0,0,0,-0.079,-0.589,6.721,3.734,-7.872,-0.478,0,20.13]
[12,26,17,1,0,-1.177,0,0,0,-0.069,-0.777,4.917,3.735,-8.404,1.776,0,20.01]
[12,26,18,1,1,-1.291,0,0,0,-0.08,-1.107,3.621,3.732,-8.695,0.174,-3.645,20]
[12,26,19,1,1,-1.325,0,0,0,-0.085,-1.195,3.275,4.561,-8.994,0,-3.763,20]
[12,26,20,1,1,-1.36,0,0,0,-0.09,-1.305,3.032,6.71,-9.294,0,-2.308,20]
[12,26,21,1,1,-1.387,0,0,0,-0.093,-1.387,2.821,6.951,-9.294,0,-2.388,20]
[12,26,22,1,1,-1.416,0,0,0,-0.096,-1.463,2.634,7.148,-9.294,0,-2.487,20]
[12,26,23,1,1,-1.455,0,0,0,-0.1,-1.561,2.466,7.317,-9.595,0,-2.928,20]
[12,26,24,1,0,-0.897,0,0,0,-0.062,-0.983,2.314,5.898,-9.486,3.216,0,19.79]
[12,27,1,1,0,-0.318,0,0,0,-0.022,-0.355,2.175,4.229,-9.362,3.652,0,19.54]
[12,27,2,1,0,0.107,0,0,0,0.007,0.122,2.048,4.09,-9.556,3.181,0,19.33]
[12,27,3,1,0,0.411,0,0,0,0.029,0.476,1.932,3.985,-9.467,2.635,0,19.15]
[12,27,4,1,0,0.629,0,0,0,0.044,0.734,1.824,3.897,-9.39,2.262,0,19]
[12,27,5,1,0,0.81,0,0,0,0.057,0.962,1.724,3.823,-9.616,2.241,0,18.85]
[12,27,6,1,0,0.953,0,0,0,0.067,1.141,1.631,3.757,-9.548,1.999,0,18.72]
[12,27,7,1,0,1.061,0,0,0,0.074,1.277,1.544,3.699,-9.486,1.83,0,18.6]
[12,27,8,1,1,-2.84,0,0,0,-0.2,-3.467,1.464,3.715,-10.505,-21.016,-32.85,20]
[12,27,9,1,1,-2.734,0,0,0,-0.192,-3.352,1.388,3.674,-10.505,0,-11.721,20]
[12,27,10,1,1,-2.679,0,0,0,-0.181,-3.008,2.131,3.637,-9.897,0,-9.997,20]
[12,27,11,1,1,-2.632,0,0,0,-0.172,-2.864,2.131,3.602,-9.294,0,-9.229,20]
[12,27,12,1,1,-2.597,0,0,0,-0.163,-2.594,2.524,3.571,-8.695,0,-7.955,20]
[12,27,13,1,1,-2.563,0,0,0,-0.156,-2.469,2.501,3.542,-8.102,0,-7.248,20]
[12,27,14,1,1,-2.53,0,0,0,-0.146,-2.003,3.701,3.515,-7.807,0,-5.27,20]
[12,27,15,1,1,-2.495,0,0,0,-0.144,-2.127,3.015,3.49,-7.513,0,-5.774,20]
[12,27,16,1,1,-2.453,0,0,0,-0.139,-1.92,3.55,3.722,-7.513,0,-4.754,20]
[12,27,17,1,1,-2.42,0,0,0,-0.142,-2.198,2.648,3.723,-7.807,0,-6.195,20]
[12,27,18,1,1,-2.386,0,0,0,-0.146,-2.506,1.818,3.722,-8.398,0,-7.898,20]
[12,27,19,1,1,-2.343,0,0,0,-0.146,-2.482,1.635,4.55,-8.398,0,-7.182,20]
[12,27,20,1,1,-2.304,0,0,0,-0.146,-2.525,1.514,6.7,-8.695,0,-5.456,20]
[12,27,21,1,1,-2.27,0,0,0,-0.148,-2.57,1.41,6.942,-8.994,0,-5.63,20]
[12,27,22,1,1,-2.243,0,0,0,-0.147,-2.586,1.318,7.139,-8.994,0,-5.514,20]
[12,27,23,1,1,-2.225,0,0,0,-0.149,-2.632,1.236,7.309,-9.294,0,-5.755,20]
[12,27,24,1,0,-1.286,0,0,0,-0.087,-1.556,1.161,5.89,-9.416,5.294,0,19.65]
[12,28,1,1,0,-0.48,0,0,0,-0.033,-0.588,1.092,4.222,-9.245,5.032,0,19.31]
[12,28,2,1,0,0.083,0,0,0,0.006,0.103,1.029,4.082,-9.407,4.104,0,19.04]
[12,28,3,1,0,0.492,0,0,0,0.034,0.624,0.971,3.978,-9.591,3.492,0,18.81]
[12,28,4,1,0,0.8,0,0,0,0.056,1.031,0.918,3.891,-9.789,3.093,0,18.6]
[12,28,5,1,0,1.042,0,0,0,0.074,1.362,0.868,3.816,-9.997,2.834,0,18.41]
[12,28,6,1,0,1.238,0,0,0,0.089,1.641,0.822,3.751,-10.211,2.671,0,18.23]
[12,28,7,1,0,1.402,0,0,0,0.102,1.883,0.779,3.693,-10.43,2.57,0,18.06]
[12,28,8,1,1,-3.645,-1E-3,0,0,-0.266,-4.953,0.738,3.71,-11.737,-29.09,-45.243,20]
[12,28,9,1,1,-3.479,-1E-3,0,0,-0.254,-4.735,0.701,3.669,-11.737,0,-15.836,20]
[12,28,10,1,1,-3.439,0,0,0,-0.239,-4.066,2.052,3.632,-11.118,0,-13.179,20]
[12,28,11,1,1,-3.687,-1E-3,0,0,-0.216,-1.883,6.908,3.598,-9.595,0,-4.875,20]
[12,28,12,1,1,-3.784,-1E-3,0,0,-0.199,-0.891,8.741,3.566,-8.398,0,-0.964,20]
[12,28,13,1,0,-4.686,-1E-3,0,0,-0.213,0.098,11.89,3.538,-7.613,-3.012,0,20.2]
[12,28,14,1,0,-5.266,-1E-3,0,0,-0.228,-0.007,11.799,3.511,-7.118,-2.69,0,20.38]
[12,28,15,1,0,-5.707,-1E-3,0,0,-0.218,-0.286,14.23,3.486,-6.697,-4.808,0,20.7]
[12,28,16,1,0,-6.207,-1E-3,0,0,-0.224,-0.831,15.41,3.718,-6.863,-5.002,0,21.03]
[12,28,17,1,0,-6.943,-1E-3,0,0,-0.296,-0.628,11.359,3.72,-7.155,-0.056,0,21.04]
[12,28,18,1,0,-4.696,-1E-3,0,0,-0.254,-2.125,5.745,3.718,-7.85,5.463,0,20.67]
[12,28,19,1,0,-3.316,-1E-3,0,0,-0.193,-1.926,4.913,4.547,-8.011,3.986,0,20.41]
[12,28,20,1,0,-2.689,0,0,0,-0.167,-1.858,4.412,6.697,-8.245,1.85,0,20.28]
[12,28,21,1,0,-2.257,0,0,0,-0.147,-1.761,4.002,6.939,-8.197,1.421,0,20.19]
[12,28,22,1,0,-1.913,0,0,0,-0.13,-1.664,3.654,7.136,-8.448,1.365,0,20.1]
[12,28,23,1,0,-1.635,0,0,0,-0.115,-1.552,3.353,7.306,-8.7,1.344,0,20.01]
[12,28,24,1,0,-1.196,0,0,0,-0.087,-1.217,3.089,5.887,-8.916,2.439,0,19.85]
[12,29,1,1,0,-0.641,0,0,0,-0.047,-0.69,2.856,4.219,-9.101,3.404,0,19.62]
[12,29,2,1,0,-0.221,0,0,0,-0.017,-0.249,2.649,4.08,-9.298,3.056,0,19.42]
[12,29,3,1,0,0.11,0,0,0,0.008,0.129,2.463,3.975,-9.504,2.818,0,19.23]
[12,29,4,1,0,0.38,0,0,0,0.029,0.459,2.296,3.889,-9.716,2.664,0,19.05]
[12,29,5,1,0,0.607,0,0,0,0.047,0.754,2.145,3.814,-9.933,2.566,0,18.88]
[12,29,6,1,0,0.805,0,0,0,0.063,1.022,2.008,3.749,-10.152,2.505,0,18.71]
[12,29,7,1,0,0.961,0,0,0,0.074,1.231,1.883,3.691,-10.076,2.234,0,18.56]
[12,29,8,1,1,-2.903,0,0,0,-0.225,-3.779,1.769,4.471,-11.118,-21.547,-33.333,20]
[12,29,9,1,1,-2.807,0,0,0,-0.218,-3.705,1.664,4.499,-11.427,0,-11.994,20]
[12,29,10,1,1,-2.955,0,0,0,-0.197,-1.804,6.201,4.516,-10.201,0,-4.44,20]
[12,29,11,1,0,-4.019,-1E-3,0,0,-0.219,0.058,10.934,4.529,-8.78,-2.502,0,20.17]
[12,29,12,1,0,-4.902,-1E-3,0,0,-0.208,-0.157,16.121,4.539,-7.848,-7.543,0,20.67]
[12,29,13,1,0,-5.821,-1E-3,0,0,-0.187,-1.513,20.36,4.548,-7.025,-10.36,0,21.36]
[12,29,14,1,0,-6.602,-1E-3,0,0,-0.17,-3.327,22.797,4.555,-6.793,-10.46,0,22.06]
[12,29,15,1,0,-7.331,-1E-3,0,0,-0.181,-4.798,22.057,4.561,-6.475,-7.831,0,22.58]
[12,29,16,1,0,-8.077,-1E-3,0,0,-0.242,-5.06,18.302,4.566,-6.571,-2.917,0,22.77]
[12,29,17,1,0,-8.633,-1E-3,0,0,-0.333,-4.028,14.188,4.571,-7.103,1.339,0,22.68]
[12,29,18,1,0,-10.617,-2E-3,0,0,-0.559,-0.337,8.457,4.575,-7.768,6.25,0,22.27]
[12,29,19,1,0,-7.937,-1E-3,0,0,-0.467,-0.991,7.372,5.411,-7.91,4.524,0,21.97]
[12,29,20,1,0,-6.19,-1E-3,0,0,-0.401,-1.713,6.667,7.567,-8.13,2.201,0,21.82]
[12,29,21,1,0,-5.066,-1E-3,0,0,-0.351,-2.049,6.079,7.816,-8.075,1.647,0,21.71]
[12,29,22,1,0,-4.209,-1E-3,0,0,-0.31,-2.259,5.575,8.019,-8.319,1.505,0,21.61]
[12,29,23,1,0,-3.644,-1E-3,0,0,-0.277,-2.322,5.134,8.196,-8.279,1.193,0,21.53]
[12,29,24,1,0,-2.857,-1E-3,0,0,-0.224,-2.115,4.746,6.274,-8.486,2.661,0,21.35]
[12,30,1,1,0,-2.081,0,0,0,-0.164,-1.687,4.402,4.567,-8.374,3.338,0,21.13]
[12,30,2,1,0,-1.488,0,0,0,-0.119,-1.318,4.093,4.397,-8.569,3.004,0,20.93]
[12,30,3,1,0,-1.063,0,0,0,-0.085,-0.993,3.816,4.267,-8.484,2.542,0,20.76]
[12,30,4,1,0,-0.711,0,0,0,-0.057,-0.703,3.565,4.158,-8.699,2.447,0,20.6]
[12,30,5,1,0,-0.441,0,0,0,-0.035,-0.45,3.338,4.063,-8.627,2.152,0,20.45]
[12,30,6,1,0,-0.231,0,0,0,-0.018,-0.242,3.131,3.981,-8.561,1.942,0,20.32]
[12,30,7,1,0,-0.036,0,0,0,-0.003,-0.039,2.941,3.907,-8.791,2.02,0,20.19]
[12,30,8,1,0,0.021,0,0,0,2E-3,0.023,2.768,4.673,-8.749,1.263,0,20.11]
[12,30,9,1,0,0.052,0,0,0,0.004,0.059,2.627,4.688,-8.706,1.276,0,20.02]
[12,30,10,1,1,0.021,0,0,0,2E-3,0.023,2.8,4.693,-8.102,0.309,-0.254,20]
[12,30,11,1,0,-0.138,0,0,0,-0.009,-0.098,4.564,4.696,-7.278,-1.736,0,20.12]
[12,30,12,1,0,-0.548,0,0,0,-0.035,-0.373,4.37,4.697,-6.741,-1.368,0,20.21]
[12,30,13,1,0,-1.056,0,0,0,-0.061,-0.505,5.212,4.696,-5.954,-2.333,0,20.36]
[12,30,14,1,0,-1.639,0,0,0,-0.09,-0.624,5.594,4.696,-5.74,-2.196,0,20.51]
[12,30,15,1,0,-1.905,0,0,0,-0.104,-0.918,4.709,4.694,-5.487,-0.988,0,20.57]
[12,30,16,1,0,-2.662,0,0,0,-0.135,-0.453,6.687,4.693,-5.571,-2.559,0,20.75]
[12,30,17,1,0,-3.266,-1E-3,0,0,-0.163,-0.391,6.811,4.691,-5.638,-2.043,0,20.88]
[12,30,18,1,0,-2.317,0,0,0,-0.133,-1.541,3.617,4.69,-6.15,1.836,0,20.76]
[12,30,19,1,0,-1.938,0,0,0,-0.117,-1.508,3.137,5.519,-6.395,1.302,0,20.67]
[12,30,20,1,0,-1.93,0,0,0,-0.121,-1.597,2.874,7.67,-6.69,-0.206,0,20.69]
[12,30,21,1,0,-1.865,0,0,0,-0.121,-1.667,2.668,7.914,-6.978,0.05,0,20.68]
[12,30,22,1,0,-1.729,0,0,0,-0.117,-1.683,2.487,8.113,-7.546,0.476,0,20.65]
[12,30,23,1,0,-1.599,0,0,0,-0.112,-1.653,2.326,8.285,-7.82,0.573,0,20.61]
[12,30,24,1,0,-1.208,0,0,0,-0.087,-1.315,2.181,6.36,-8.044,2.112,0,20.47]
[12,31,1,1,0,-0.696,0,0,0,-0.051,-0.792,2.049,4.648,-8.236,3.078,0,20.27]
[12,31,2,1,0,-0.281,0,0,0,-0.021,-0.337,1.929,4.475,-8.73,2.965,0,20.07]
[12,31,3,1,0,0.045,0,0,0,0.003,0.055,1.818,4.341,-8.939,2.676,0,19.89]
[12,31,4,1,0,0.327,0,0,0,0.026,0.423,1.716,4.228,-9.447,2.727,0,19.71]
[12,31,5,1,0,0.565,0,0,0,0.045,0.748,1.622,4.131,-9.662,2.552,0,19.54]
[12,31,6,1,0,0.782,0,0,0,0.063,1.07,1.534,4.045,-10.178,2.684,0,19.36]
[12,31,7,1,0,0.991,0,0,0,0.082,1.399,1.452,3.969,-10.694,2.802,0,19.17]
[12,31,8,1,1,-1.214,0,0,0,-0.101,-1.743,1.376,3.968,-11.427,-12.402,-21.542,20]
[12,31,9,1,1,-1.259,0,0,0,-0.103,-1.853,1.364,3.913,-11.427,0,-9.366,20]
[12,31,10,1,1,-0.907,0,0,0,-0.063,-0.542,6.304,3.861,-10.505,0,-1.853,20]
[12,31,11,1,0,-2.082,0,0,0,-0.116,0.561,11.652,3.814,-9.152,-4.678,0,20.31]
[12,31,12,1,0,-3.574,-1E-3,0,0,-0.168,0.482,14.138,3.771,-8.18,-6.468,0,20.74]
[12,31,13,1,0,-4.699,-1E-3,0,0,-0.175,-0.395,17.454,3.731,-7.294,-8.621,0,21.32]
[12,31,14,1,0,-5.582,-1E-3,0,0,-0.184,-1.65,18.414,3.695,-6.97,-7.721,0,21.83]
[12,31,15,1,0,-6.497,-1E-3,0,0,-0.241,-2.115,15.036,3.661,-6.782,-3.061,0,22.04]
[12,31,16,1,0,-6.5,-1E-3,0,0,-0.237,-2.477,15.37,3.884,-6.886,-3.152,0,22.25]
[12,31,17,1,0,-6.64,-1E-3,0,0,-0.275,-2.351,13.764,3.877,-7.495,-0.879,0,22.31]
[12,31,18,1,0,-7.121,-1E-3,0,0,-0.408,-1.007,7.33,3.868,-8.188,5.528,0,21.94]
[12,31,19,1,0,-4.772,-1E-3,0,0,-0.302,-1.745,6.294,4.69,-8.343,4.178,0,21.66]
[12,31,20,1,0,-3.799,-1E-3,0,0,-0.26,-1.859,5.669,6.832,-8.572,1.99,0,21.53]
[12,31,21,1,0,-3.055,-1E-3,0,0,-0.224,-1.92,5.166,7.069,-8.809,1.775,0,21.41]
[12,31,22,1,0,-2.565,-1E-3,0,0,-0.196,-1.887,4.735,7.259,-8.762,1.416,0,21.31]
[12,31,23,1,0,-2.173,0,0,0,-0.173,-1.832,4.36,7.424,-9.012,1.407,0,21.22]
[12,31,24,1,0,-1.643,0,0,0,-0.134,-1.536,4.029,6,-9.226,2.51,0,21.05]

{"sheet":"Archivo 3","index":4,"n_rows":8763,"n_cols":17,"rows_kept":4500,"cut":true,"bounds":{"rows_first":2000,"rows_last":500,"rows_between":2000,"halvings":0}}
[{"$nulls":3},"Nombre espacio"," Area(m2)"]
[{"$nulls":3},"P01_E01",83.16]
["Mes","Dia","Hora","Horario Funcionamiento Equipo"," Funcionamiento Real Equipo"," Transmisi Muros Exteriores(W/m2 del espacio)"," Transmisi Muros Interiores(W/m2 del espacio)"," Transmisi Cubiertas(W/m2 del espacio)"," Transmisi Suelos(W/m2 del espacio)"," Transmisi Puentes T駻micos(W/m2 del espacio)"," Transmisi Ventanas(W/m2 del espacio)"," Radiaci Ventanas(W/m2 del espacio)"," Fuentes internas(W/m2 del espacio)"," Carga de ventilaci e infiltraci(W/m2 del espacio)"," Energia Almacenada Aire(W/m2 del espacio)"," Carga Total(W/m2 del espacio)"," Temperatura aire (ｺC)"]
[1,1,1,1,0,7.166,0.048,0,0,0.64,10.799,1.223,4.211,-24.087,0,0,18.88]
[1,1,2,1,0,3.282,0.022,0,0,0.251,4.174,1.145,4.072,-13.964,1.018,0,18.81]
[1,1,3,1,0,3.057,0.02,0,0,0.218,3.638,1.074,3.968,-11.255,-0.72,0,18.86]
[1,1,4,1,0,2.863,0.019,0,0,0.204,3.435,1.008,3.881,-11.903,0.493,0,18.83]
[1,1,5,1,0,2.819,0.018,0,0,0.2,3.405,0.949,3.807,-12.49,1.293,0,18.74]
[1,1,6,1,0,2.819,0.017,0,0,0.197,3.382,0.894,3.742,-12.384,1.332,0,18.65]
[1,1,7,1,0,2.908,0.017,0,0,0.206,3.586,0.843,3.685,-13.584,2.339,0,18.49]
[1,1,8,1,1,-1.25,-0.007,0,0,-0.088,-1.544,0.796,3.702,-15.398,-22.582,-36.371,20]
[1,1,9,1,1,-1.162,-0.006,0,0,-0.081,-1.429,0.792,3.662,-15.398,0,-13.623,20]
[1,1,10,1,1,-1.08,-0.006,0,0,-0.072,-1.178,1.209,3.625,-14.003,0,-11.505,20]
[1,1,11,1,0,-0.744,-0.004,0,0,-0.035,0.911,8.349,3.591,-11.942,-0.125,0,20.01]
[1,1,12,1,0,-1.593,-0.008,0,0,-0.064,1.275,10.014,3.56,-10.136,-3.048,0,20.21]
[1,1,13,1,0,-1.046,-0.005,0,0,-0.049,0.049,5.901,3.531,-9.38,0.999,0,20.14]
[1,1,14,1,1,-0.584,-0.003,0,0,-0.031,-0.254,3.488,3.505,-9.885,2.174,-1.59,20]
[1,1,15,1,1,-0.686,-0.003,0,0,-0.038,-0.416,2.759,3.481,-10.565,0,-5.468,20]
[1,1,16,1,1,-0.641,-0.003,0,0,-0.036,-0.37,3.041,3.713,-11.247,0,-5.544,20]
[1,1,17,1,1,-0.573,-0.003,0,0,-0.033,-0.299,3.36,3.715,-11.247,0,-5.081,20]
[1,1,18,1,1,-0.694,-0.003,0,0,-0.043,-0.548,2.284,3.713,-11.932,0,-7.223,20]
[1,1,19,1,1,-0.728,-0.003,0,0,-0.048,-0.658,1.957,4.542,-12.62,0,-7.557,20]
[1,1,20,1,1,-0.741,-0.003,0,0,-0.049,-0.712,1.777,6.692,-12.62,0,-5.656,20]
[1,1,21,1,1,-0.764,-0.003,0,0,-0.053,-0.785,1.638,6.935,-13.31,0,-6.343,20]
[1,1,22,1,1,-0.781,-0.003,0,0,-0.055,-0.833,1.517,7.132,-13.31,0,-6.334,20]
[1,1,23,1,1,-0.81,-0.003,0,0,-0.058,-0.907,1.409,7.302,-14.003,0,-7.07,20]
[1,1,24,1,0,0.219,1E-3,0,0,0.016,0.251,1.313,5.884,-13.535,5.853,0,19.61]
[1,2,1,1,0,1.049,0.004,0,0,0.075,1.222,1.226,4.216,-13.11,5.318,0,19.26]
[1,2,2,1,0,1.632,0.005,0,0,0.119,1.959,1.147,4.077,-13.443,4.503,0,18.96]
[1,2,3,1,0,2.069,0.007,0,0,0.153,2.553,1.076,3.972,-13.818,3.989,0,18.69]
[1,2,4,1,0,2.366,0.007,0,0,0.174,2.946,1.011,3.886,-13.563,3.173,0,18.48]
[1,2,5,1,0,2.601,0.007,0,0,0.193,3.313,0.951,3.811,-14.009,3.132,0,18.27]
[1,2,6,1,0,2.773,0.008,0,0,0.205,3.551,0.896,3.746,-13.798,2.619,0,18.09]
[1,2,7,1,0,2.925,0.008,0,0,0.218,3.813,0.845,3.689,-14.274,2.776,0,17.91]
[1,2,8,1,1,-2.613,-0.006,0,0,-0.194,-3.417,0.798,3.705,-16.803,-31.364,-49.894,20]
[1,2,9,1,1,-2.442,-0.006,0,0,-0.18,-3.185,0.774,3.665,-16.803,0,-18.177,20]
[1,2,10,1,1,-2.354,-0.005,0,0,-0.169,-2.884,0.992,3.628,-16.099,0,-16.891,20]
[1,2,11,1,1,-2.373,-0.005,0,0,-0.154,-2.071,2.397,3.594,-14.003,0,-12.615,20]
[1,2,12,1,1,-2.373,-0.005,0,0,-0.141,-1.49,3.385,3.563,-12.62,0,-9.68,20]
[1,2,13,1,1,-2.231,-0.004,0,0,-0.135,-1.817,2.303,3.534,-12.62,0,-10.97,20]
[1,2,14,1,1,-2.164,-0.004,0,0,-0.128,-1.74,2.146,3.508,-11.932,0,-10.315,20]
[1,2,15,1,1,-2.1,-0.004,0,0,-0.123,-1.677,2.113,3.483,-11.932,0,-10.239,20]
[1,2,16,1,1,-2.12,-0.004,0,0,-0.113,-0.827,4.235,3.715,-11.247,0,-6.36,20]
[1,2,17,1,1,-2.01,-0.003,0,0,-0.112,-1.1,3.386,3.717,-11.932,0,-8.056,20]
[1,2,18,1,1,-1.897,-0.003,0,0,-0.115,-1.687,1.744,3.716,-12.62,0,-10.863,20]
[1,2,19,1,1,-1.834,-0.003,0,0,-0.115,-1.789,1.475,4.544,-13.31,0,-11.031,20]
[1,2,20,1,1,-1.775,-0.003,0,0,-0.114,-1.812,1.328,6.694,-13.31,0,-8.992,20]
[1,2,21,1,1,-1.723,-0.003,0,0,-0.112,-1.822,1.22,6.937,-13.31,0,-8.813,20]
[1,2,22,1,1,-1.683,-2E-3,0,0,-0.113,-1.862,1.128,7.134,-14.003,0,-9.402,20]
[1,2,23,1,1,-1.65,-2E-3,0,0,-0.111,-1.87,1.047,7.304,-14.003,0,-9.287,20]
[1,2,24,1,0,-0.245,0,0,0,-0.017,-0.287,0.974,5.885,-14.077,7.766,0,19.48]
[1,3,1,1,0,0.815,1E-3,0,0,0.056,0.97,0.91,4.217,-13.549,6.58,0,19.04]
[1,3,2,1,0,1.485,2E-3,0,0,0.103,1.787,0.851,4.078,-13.16,4.853,0,18.72]
[1,3,3,1,0,1.965,2E-3,0,0,0.138,2.422,0.798,3.974,-13.517,4.217,0,18.44]
[1,3,4,1,0,2.288,0.003,0,0,0.161,2.841,0.75,3.887,-13.25,3.321,0,18.22]
[1,3,5,1,0,2.495,0.003,0,0,0.175,3.114,0.706,3.813,-13.031,2.726,0,18.04]
[1,3,6,1,0,2.629,0.003,0,0,0.184,3.291,0.665,3.747,-12.844,2.325,0,17.88]
[1,3,7,1,0,2.76,0.003,0,0,0.195,3.511,0.627,3.69,-13.335,2.55,0,17.71]
[1,3,8,1,1,-3.359,-0.003,0,0,-0.237,-4.284,0.593,3.706,-16.099,-34.338,-54.021,20]
[1,3,9,1,1,-3.135,-0.003,0,0,-0.22,-3.975,0.6,3.666,-16.099,0,-19.166,20]
[1,3,10,1,1,-3.026,-0.003,0,0,-0.203,-3.555,0.831,3.629,-14.699,0,-17.027,20]
[1,3,11,1,1,-3.065,-0.003,0,0,-0.19,-2.715,2.079,3.595,-13.31,0,-13.609,20]
[1,3,12,1,1,-3.012,-2E-3,0,0,-0.176,-2.307,2.425,3.564,-11.932,0,-11.441,20]
[1,3,13,1,1,-2.868,-2E-3,0,0,-0.165,-2.3,2.02,3.535,-11.247,0,-11.027,20]
[1,3,14,1,1,-2.911,-2E-3,0,0,-0.156,-1.627,3.195,3.509,-10.565,0,-8.557,20]
[1,3,15,1,1,-2.798,-2E-3,0,0,-0.146,-1.53,3.075,3.484,-9.885,0,-7.802,20]
[1,3,16,1,1,-2.579,-2E-3,0,0,-0.142,-1.936,2.03,3.716,-10.565,0,-9.478,20]
[1,3,17,1,1,-2.433,-2E-3,0,0,-0.14,-2.115,1.535,3.718,-11.247,0,-10.684,20]
[1,3,18,1,1,-2.315,-2E-3,0,0,-0.138,-2.204,1.272,3.716,-11.932,0,-11.603,20]
[1,3,19,1,1,-2.212,-1E-3,0,0,-0.135,-2.228,1.082,4.545,-11.932,0,-10.882,20]
[1,3,20,1,1,-2.124,-1E-3,0,0,-0.134,-2.249,0.992,6.695,-12.62,0,-9.441,20]
[1,3,21,1,1,-2.049,-1E-3,0,0,-0.133,-2.27,0.916,6.937,-13.31,0,-9.91,20]
[1,3,22,1,1,-1.987,-1E-3,0,0,-0.131,-2.256,0.849,7.134,-13.31,0,-9.702,20]
[1,3,23,1,1,-1.935,-1E-3,0,0,-0.13,-2.276,0.79,7.304,-14.003,0,-10.252,20]
[1,3,24,1,0,-0.428,0,0,0,-0.029,-0.52,0.737,5.886,-14.027,8.381,0,19.44]
[1,4,1,1,0,0.689,0,0,0,0.048,0.849,0.689,4.218,-13.468,6.975,0,18.98]
[1,4,2,1,0,1.45,1E-3,0,0,0.102,1.832,0.646,4.079,-13.714,5.605,0,18.6]
[1,4,3,1,0,1.995,1E-3,0,0,0.143,2.58,0.607,3.974,-14.031,4.732,0,18.29]
[1,4,4,1,0,2.402,1E-3,0,0,0.175,3.175,0.57,3.887,-14.394,4.184,0,18.01]
[1,4,5,1,0,2.721,1E-3,0,0,0.201,3.669,0.537,3.813,-14.785,3.843,0,17.75]
[1,4,6,1,0,2.982,1E-3,0,0,0.223,4.097,0.507,3.748,-15.195,3.637,0,17.51]
[1,4,7,1,0,3.166,1E-3,0,0,0.236,4.366,0.478,3.69,-14.951,3.012,0,17.31]
[1,4,8,1,1,-3.698,-2E-3,0,0,-0.279,-5.172,0.452,3.707,-18.933,-40.369,-64.293,20]
[1,4,9,1,1,-3.454,-1E-3,0,0,-0.259,-4.8,0.467,3.666,-18.933,0,-23.314,20]
[1,4,10,1,1,-3.318,-1E-3,0,0,-0.243,-4.424,0.608,3.629,-18.22,0,-21.97,20]
[1,4,11,1,1,-3.349,-1E-3,0,0,-0.229,-3.607,1.691,3.595,-16.803,0,-18.703,20]
[1,4,12,1,1,-3.257,-1E-3,0,0,-0.213,-3.319,1.701,3.564,-15.398,0,-16.924,20]
[1,4,13,1,1,-3.867,-1E-3,0,0,-0.212,-1.116,5.667,3.535,-14.003,0,-9.997,20]
[1,4,14,1,1,-4.134,-1E-3,0,0,-0.205,-0.125,6.853,3.509,-12.62,0,-6.722,20]
[1,4,15,1,1,-3.819,-1E-3,0,0,-0.185,-0.358,6.087,3.484,-11.247,0,-6.039,20]
[1,4,16,1,1,-3.232,-1E-3,0,0,-0.17,-1.386,4.097,3.716,-11.932,0,-8.908,20]
[1,4,17,1,1,-2.946,-1E-3,0,0,-0.164,-1.83,3.086,3.718,-12.62,0,-10.757,20]
[1,4,18,1,1,-2.713,-1E-3,0,0,-0.161,-2.205,2.205,3.717,-13.31,0,-12.468,20]
[1,4,19,1,1,-2.552,-1E-3,0,0,-0.158,-2.349,1.843,4.545,-14.003,0,-12.676,20]
[1,4,20,1,1,-2.424,-1E-3,0,0,-0.157,-2.415,1.651,6.695,-14.699,0,-11.349,20]
[1,4,21,1,1,-2.317,-1E-3,0,0,-0.156,-2.464,1.506,6.938,-15.398,0,-11.892,20]
[1,4,22,1,1,-2.231,-1E-3,0,0,-0.155,-2.509,1.382,7.134,-16.099,0,-12.479,20]
[1,4,23,1,1,-2.163,-1E-3,0,0,-0.154,-2.549,1.273,7.305,-16.803,0,-13.093,20]
[1,4,24,1,0,-0.389,0,0,0,-0.028,-0.47,1.178,5.886,-16.01,9.834,0,19.34]
[1,5,1,1,0,0.949,0,0,0,0.07,1.184,1.093,4.218,-16.027,8.514,0,18.78]
[1,5,2,1,0,1.849,1E-3,0,0,0.137,2.372,1.017,4.079,-16.189,6.734,0,18.33]
[1,5,3,1,0,2.478,1E-3,0,0,0.187,3.257,0.948,3.974,-16.443,5.598,0,17.95]
[1,5,4,1,0,2.937,1E-3,0,0,0.224,3.945,0.886,3.888,-16.757,4.877,0,17.63]
[1,5,5,1,0,3.329,1E-3,0,0,0.259,4.616,0.83,3.813,-17.782,4.935,0,17.3]
[1,5,6,1,0,3.655,1E-3,0,0,0.287,5.161,0.779,3.748,-18.132,4.501,0,17]
[1,5,7,1,1,3.247,1E-3,0,0,0.257,4.656,0.732,3.69,-18.851,0.006,-6.262,17]
[1,5,8,1,1,-4.21,-1E-3,0,0,-0.336,-6.118,0.689,3.707,-23.269,-45,-74.538,20]
[1,5,9,1,1,-3.906,-1E-3,0,0,-0.309,-5.793,0.708,3.667,-23.269,0,-28.903,20]
[1,5,10,1,1,-4.156,-1E-3,0,0,-0.296,-4.118,3.072,3.629,-21.088,0,-22.957,20]
[1,5,11,1,1,-5.649,-1E-3,0,0,-0.316,-0.237,8.695,3.595,-18.22,0,-12.133,20]
[1,5,12,1,1,-4.244,-1E-3,0,0,-0.191,-0.2,12.106,3.564,-15.398,0,-4.363,20]
[1,5,13,1,0,-3.875,-1E-3,0,0,-0.128,0.123,16.627,3.535,-13.53,-2.752,0,20.18]
[1,5,14,1,0,-4.264,-1E-3,0,0,-0.099,-0.558,20.103,3.509,-11.997,-6.693,0,20.63]
[1,5,15,1,0,-4.703,-1E-3,0,0,-0.101,-1.574,20.068,3.484,-11.744,-5.43,0,20.99]
[1,5,16,1,0,-4.984,-1E-3,0,0,-0.113,-2.274,18.565,3.716,-11.344,-3.565,0,21.23]
[1,5,17,1,0,-5.118,-1E-3,0,0,-0.172,-1.874,13.753,3.718,-12.534,2.228,0,21.08]
[1,5,18,1,0,-5.038,-1E-3,0,0,-0.251,-0.292,7.577,3.717,-13.307,7.596,0,20.57]
[1,5,19,1,0,-2.796,-1E-3,0,0,-0.162,-0.216,6.492,4.545,-14.187,6.324,0,20.15]
[1,5,20,1,1,-1.817,-1E-3,0,0,-0.118,-0.418,5.8,6.695,-14.699,2.292,-2.266,20]
[1,5,21,1,1,-1.706,-1E-3,0,0,-0.122,-0.676,5.258,6.938,-15.398,0,-5.707,20]
[1,5,22,1,1,-1.617,-1E-3,0,0,-0.125,-0.896,4.797,7.134,-16.099,0,-6.806,20]
[1,5,23,1,1,-1.558,0,0,0,-0.127,-1.086,4.399,7.305,-16.803,0,-7.872,20]
[1,5,24,1,0,-0.041,0,0,0,-0.003,-0.034,4.049,5.886,-16.938,7.082,0,19.53]
[1,6,1,1,0,1.135,0,0,0,0.098,1.056,3.741,4.218,-17.092,6.844,0,19.07]
[1,6,2,1,0,1.918,1E-3,0,0,0.169,1.956,3.466,4.079,-17.336,5.748,0,18.69]
[1,6,3,1,0,2.472,1E-3,0,0,0.219,2.707,3.221,3.974,-17.639,5.045,0,18.35]
[1,6,4,1,0,2.89,1E-3,0,0,0.257,3.344,3,3.888,-17.978,4.599,0,18.05]
[1,6,5,1,0,3.224,1E-3,0,0,0.286,3.898,2.801,3.813,-18.342,4.318,0,17.76]
[1,6,6,1,0,3.505,1E-3,0,0,0.311,4.389,2.621,3.748,-18.722,4.147,0,17.48]
[1,6,7,1,0,3.752,1E-3,0,0,0.331,4.835,2.456,3.69,-19.111,4.045,0,17.21]
[1,6,8,1,1,-3.628,-1E-3,0,0,-0.319,-4.786,2.306,4.47,-23.269,-41.828,-67.054,20]
[1,6,9,1,1,-3.369,-1E-3,0,0,-0.291,-4.598,2.208,4.498,-23.269,0,-24.822,20]
[1,6,10,1,1,-3.287,-1E-3,0,0,-0.273,-4.186,2.453,4.515,-22.539,0,-23.316,20]
[1,6,11,1,1,-3.522,-1E-3,0,0,-0.26,-2.86,4.518,4.528,-20.367,0,-17.963,20]
[1,6,12,1,1,-3.919,-1E-3,0,0,-0.218,-0.11,10.819,4.538,-17.51,0,-6.4,20]
[1,6,13,1,1,-3.875,-1E-3,0,0,-0.204,-0.048,9.934,4.547,-15.398,0,-5.045,20]
[1,6,14,1,1,-3.878,-1E-3,0,0,-0.219,-0.657,7.038,4.554,-15.398,0,-8.56,20]
[1,6,15,1,1,-3.821,-1E-3,0,0,-0.198,-2E-3,8.583,4.56,-14.699,0,-5.578,20]
[1,6,16,1,1,-3.731,-1E-3,0,0,-0.197,-0.099,7.781,4.566,-14.699,0,-6.38,20]
[1,6,17,1,1,-3.101,-1E-3,0,0,-0.183,-1.377,5.219,4.571,-15.398,0,-10.27,20]
[1,6,18,1,1,-2.797,-1E-3,0,0,-0.179,-1.987,3.992,4.575,-16.803,0,-13.201,20]
[1,6,19,1,1,-2.627,-1E-3,0,0,-0.176,-2.183,3.549,5.41,-17.51,0,-13.538,20]
[1,6,20,1,1,-2.508,-1E-3,0,0,-0.173,-2.192,3.247,7.566,-17.51,0,-11.571,20]
[1,6,21,1,1,-2.4,-1E-3,0,0,-0.171,-2.277,3.002,7.815,-18.22,0,-12.252,20]
[1,6,22,1,1,-2.319,-1E-3,0,0,-0.168,-2.315,2.787,8.019,-18.22,0,-12.217,20]
[1,6,23,1,1,-2.257,0,0,0,-0.167,-2.381,2.597,8.195,-18.933,0,-12.947,20]
[1,6,24,1,0,-0.339,0,0,0,-0.025,-0.368,2.426,6.274,-18.11,10.142,0,19.32]
[1,7,1,1,0,1.109,0,0,0,0.083,1.252,2.271,4.566,-18.106,8.824,0,18.74]
[1,7,2,1,0,2.029,0,0,0,0.152,2.335,2.131,4.397,-17.575,6.532,0,18.3]
[1,7,3,1,0,2.669,1E-3,0,0,0.201,3.158,2.002,4.266,-17.838,5.54,0,17.93]
[1,7,4,1,0,3.099,1E-3,0,0,0.233,3.709,1.885,4.157,-17.48,4.397,0,17.64]
[1,7,5,1,0,3.377,1E-3,0,0,0.252,4.076,1.776,4.063,-17.183,3.638,0,17.4]
[1,7,6,1,0,3.604,1E-3,0,0,0.27,4.433,1.676,3.98,-17.601,3.637,0,17.15]
[1,7,7,1,1,3.629,1E-3,0,0,0.27,4.486,1.584,3.907,-17.414,2.289,-1.249,17]
[1,7,8,1,1,-4.484,-1E-3,0,0,-0.335,-5.632,1.498,4.672,-21.812,-45,-71.094,20]
[1,7,9,1,1,-4.142,-1E-3,0,0,-0.307,-5.362,1.438,4.687,-21.812,0,-25.499,20]
[1,7,10,1,1,-4.089,-1E-3,0,0,-0.288,-4.568,2.226,4.693,-20.367,0,-22.393,20]
[1,7,11,1,1,-4.288,-1E-3,0,0,-0.272,-3.218,4.145,4.696,-18.22,0,-17.158,20]
[1,7,12,1,1,-4.208,-1E-3,0,0,-0.254,-2.77,4.436,4.696,-16.803,0,-14.904,20]
[1,7,13,1,1,-3.888,-1E-3,0,0,-0.235,-3.087,3.313,4.696,-16.099,0,-15.301,20]
[1,7,14,1,1,-3.842,-1E-3,0,0,-0.222,-2.642,3.82,4.695,-15.398,0,-13.589,20]
[1,7,15,1,1,-3.721,-1E-3,0,0,-0.21,-2.444,3.859,4.694,-14.699,0,-12.522,20]
[1,7,16,1,1,-3.948,-1E-3,0,0,-0.207,-1.258,6.083,4.693,-14.699,0,-9.337,20]
[1,7,17,1,1,-3.599,-1E-3,0,0,-0.196,-1.709,4.93,4.691,-14.699,0,-10.584,20]
[1,7,18,1,1,-3.16,-1E-3,0,0,-0.191,-2.768,2.633,4.689,-16.099,0,-14.896,20]
[1,7,19,1,1,-3.012,-1E-3,0,0,-0.189,-2.821,2.281,5.519,-16.803,0,-15.027,20]
[1,7,20,1,1,-2.881,-1E-3,0,0,-0.184,-2.83,2.087,7.67,-16.803,0,-12.942,20]
[1,7,21,1,1,-2.761,-1E-3,0,0,-0.182,-2.867,1.925,7.914,-17.51,0,-13.481,20]
[1,7,22,1,1,-2.66,-1E-3,0,0,-0.18,-2.901,1.786,8.113,-18.22,0,-14.064,20]
[1,7,23,1,1,-2.581,0,0,0,-0.177,-2.894,1.662,8.285,-18.22,0,-13.926,20]
[1,7,24,1,0,-0.504,0,0,0,-0.035,-0.586,1.552,6.36,-18.021,11.235,0,19.25]
[1,8,1,1,0,1.032,0,0,0,0.073,1.236,1.452,4.648,-17.961,9.519,0,18.62]
[1,8,2,1,0,2.005,0,0,0,0.143,2.436,1.362,4.475,-17.394,6.973,0,18.15]
[1,8,3,1,0,2.675,1E-3,0,0,0.193,3.325,1.28,4.341,-17.634,5.82,0,17.76]
[1,8,4,1,0,3.165,1E-3,0,0,0.231,4.02,1.204,4.228,-17.934,5.085,0,17.42]
[1,8,5,1,0,3.498,1E-3,0,0,0.255,4.474,1.135,4.131,-17.599,4.105,0,17.15]
[1,8,6,1,1,3.467,1E-3,0,0,0.255,4.508,1.071,4.045,-18.131,2.263,-2.521,17]
[1,8,7,1,1,3.071,1E-3,0,0,0.228,4.054,1.012,3.969,-18.851,0,-6.518,17]
[1,8,8,1,1,-4.73,-1E-3,0,0,-0.353,-6.334,0.957,3.968,-23.269,-45,-74.762,20]
[1,8,9,1,1,-4.38,-1E-3,0,0,-0.325,-6.015,0.945,3.912,-23.269,0,-29.133,20]
[1,8,10,1,1,-4.18,-1E-3,0,0,-0.305,-5.648,0.962,3.861,-22.539,0,-27.85,20]
[1,8,11,1,1,-4.368,-1E-3,0,0,-0.292,-4.206,3.211,3.814,-21.088,0,-22.929,20]
[1,8,12,1,1,-4.548,-1E-3,0,0,-0.277,-3.001,4.864,3.771,-18.933,0,-18.124,20]
[1,8,13,1,1,-5.081,-1E-3,0,0,-0.271,-1.203,7.432,3.731,-16.803,0,-12.196,20]
[1,8,14,1,1,-4.799,-1E-3,0,0,-0.25,-1.255,6.978,3.695,-16.099,0,-11.732,20]
[1,8,15,1,1,-4.165,-1E-3,0,0,-0.227,-2.241,4.764,3.661,-15.398,0,-13.606,20]
[1,8,16,1,1,-3.79,-1E-3,0,0,-0.217,-2.808,3.431,3.884,-16.099,0,-15.6,20]
[1,8,17,1,1,-3.518,-1E-3,0,0,-0.211,-3.159,2.578,3.877,-16.803,0,-17.237,20]
[1,8,18,1,1,-3.315,-1E-3,0,0,-0.209,-3.341,2.178,3.868,-18.22,0,-19.039,20]
[1,8,19,1,1,-3.17,-1E-3,0,0,-0.207,-3.316,1.968,4.69,-18.933,0,-18.968,20]
[1,8,20,1,1,-3.04,-1E-3,0,0,-0.202,-3.302,1.806,6.832,-18.933,0,-16.839,20]
[1,8,21,1,1,-2.929,-1E-3,0,0,-0.2,-3.321,1.666,7.068,-19.648,0,-17.363,20]
[1,8,22,1,1,-2.84,-1E-3,0,0,-0.196,-3.302,1.544,7.259,-19.648,0,-17.184,20]
[1,8,23,1,1,-2.77,0,0,0,-0.192,-3.277,1.435,7.424,-19.648,0,-17.029,20]
[1,8,24,1,0,-0.441,0,0,0,-0.031,-0.535,1.337,6,-19.309,12.979,0,19.13]
[1,9,1,1,0,1.184,0,0,0,0.083,1.452,1.249,4.326,-18.48,10.185,0,18.46]
[1,9,2,1,0,2.263,0,0,0,0.161,2.83,1.17,4.182,-18.549,7.942,0,17.93]
[1,9,3,1,0,3.009,1E-3,0,0,0.216,3.834,1.097,4.073,-18.736,6.506,0,17.49]
[1,9,4,1,0,3.5,1E-3,0,0,0.251,4.484,1.031,3.982,-18.321,5.072,0,17.15]
[1,9,5,1,1,3.464,1E-3,0,0,0.25,4.505,0.97,3.903,-18.851,2.317,-3.442,17]
[1,9,6,1,1,3.056,1E-3,0,0,0.223,4.032,0.914,3.834,-19.573,0,-7.514,17]
[1,9,7,1,1,2.73,0,0,0,0.198,3.611,0.863,3.772,-19.573,0,-8.399,17]
[1,9,8,1,1,-5.05,-1E-3,0,0,-0.369,-6.758,0.815,3.785,-24.002,-45,-76.581,20]
[1,9,9,1,1,-4.688,-1E-3,0,0,-0.341,-6.404,0.83,3.741,-24.002,0,-30.866,20]
[1,9,10,1,1,-4.551,-1E-3,0,0,-0.319,-5.752,1.261,3.7,-22.539,0,-28.201,20]
[1,9,11,1,1,-4.61,-1E-3,0,0,-0.302,-4.671,2.706,3.663,-21.088,0,-24.302,20]
[1,9,12,1,1,-5.183,-1E-3,0,0,-0.298,-2.462,6.337,3.629,-19.648,0,-17.626,20]
[1,9,13,1,1,-5.657,-1E-3,0,0,-0.29,-0.882,8.295,3.597,-17.51,0,-12.448,20]
[1,9,14,1,1,-4.725,-1E-3,0,0,-0.255,-2.275,5.567,3.568,-16.803,0,-14.924,20]
[1,9,15,1,1,-4.127,-1E-3,0,0,-0.24,-3.368,3.137,3.541,-17.51,0,-18.568,20]
[1,9,16,1,1,-3.86,-1E-3,0,0,-0.235,-3.653,2.488,3.77,-18.933,0,-20.423,20]
[1,9,17,1,1,-3.68,-1E-3,0,0,-0.23,-3.635,2.398,3.769,-19.648,0,-21.026,20]
[1,9,18,1,1,-3.491,-1E-3,0,0,-0.226,-3.721,2.099,3.765,-20.367,0,-21.941,20]
[1,9,19,1,1,-3.331,-1E-3,0,0,-0.22,-3.769,1.804,4.592,-20.367,0,-21.292,20]
[1,9,20,1,1,-3.222,-1E-3,0,0,-0.216,-3.676,1.624,6.74,-20.367,0,-19.118,20]
[1,9,21,1,1,-3.119,-1E-3,0,0,-0.214,-3.678,1.498,6.98,-21.088,0,-19.62,20]
[1,9,22,1,1,-3.036,-1E-3,0,0,-0.209,-3.642,1.388,7.175,-21.088,0,-19.414,20]
[1,9,23,1,1,-2.968,0,0,0,-0.205,-3.605,1.29,7.343,-21.088,0,-19.234,20]
[1,9,24,1,0,-0.485,0,0,0,-0.034,-0.594,1.202,5.923,-19.95,13.938,0,19.07]
[1,10,1,1,0,1.241,0,0,0,0.086,1.529,1.123,4.253,-19.066,10.834,0,18.35]
[1,10,2,1,0,2.387,0,0,0,0.166,2.987,1.052,4.112,-19.099,8.395,0,17.79]
[1,10,3,1,0,3.127,1E-3,0,0,0.218,3.929,0.987,4.006,-18.583,6.316,0,17.37]
[1,10,4,1,0,3.645,1E-3,0,0,0.256,4.642,0.927,3.918,-18.855,5.467,0,17]
[1,10,5,1,1,3.25,1E-3,0,0,0.228,4.153,0.872,3.842,-18.851,0.05,-6.455,17]
[1,10,6,1,1,2.901,0,0,0,0.203,3.712,0.822,3.776,-18.851,0,-7.437,17]
[1,10,7,1,1,2.555,0,0,0,0.18,3.307,0.776,3.717,-19.573,0,-9.039,17]
[1,10,8,1,1,-5.325,-1E-3,0,0,-0.373,-6.9,0.733,3.732,-23.269,-45,-76.403,20]
[1,10,9,1,1,-4.948,-1E-3,0,0,-0.345,-6.518,0.772,3.691,-23.269,0,-30.618,20]
[1,10,10,1,1,-5.484,-1E-3,0,0,-0.333,-3.967,4.352,3.652,-20.367,0,-22.147,20]
[1,10,11,1,1,-5.172,-1E-3,0,0,-0.306,-3.84,4.063,3.617,-18.933,0,-20.57,20]
[1,10,12,1,1,-4.774,-1E-3,0,0,-0.281,-4.096,2.907,3.585,-17.51,0,-20.169,20]
[1,10,13,1,1,-4.551,-1E-3,0,0,-0.266,-4.008,2.637,3.555,-17.51,0,-20.143,20]
[1,10,14,1,1,-4.308,-1E-3,0,0,-0.254,-4.044,2.216,3.528,-17.51,0,-20.372,20]
[1,10,15,1,1,-4.159,-1E-3,0,0,-0.244,-3.802,2.401,3.503,-17.51,0,-19.812,20]
[1,10,16,1,1,-4.02,-1E-3,0,0,-0.235,-3.565,2.604,3.734,-17.51,0,-18.994,20]
[1,10,17,1,1,-3.818,-1E-3,0,0,-0.227,-3.62,2.221,3.735,-17.51,0,-19.22,20]
[1,10,18,1,1,-3.605,-1E-3,0,0,-0.222,-3.835,1.608,3.732,-18.22,0,-20.542,20]
[1,10,19,1,1,-3.462,-1E-3,0,0,-0.219,-3.822,1.327,4.561,-18.933,0,-20.549,20]
[1,10,20,1,1,-3.335,-1E-3,0,0,-0.216,-3.809,1.218,6.71,-19.648,0,-19.081,20]
[1,10,21,1,1,-3.225,-1E-3,0,0,-0.212,-3.758,1.126,6.951,-19.648,0,-18.767,20]
[1,10,22,1,1,-3.128,-1E-3,0,0,-0.209,-3.747,1.045,7.148,-20.367,0,-19.258,20]
[1,10,23,1,1,-3.044,-1E-3,0,0,-0.207,-3.739,0.974,7.317,-21.088,0,-19.788,20]
[1,10,24,1,0,-0.507,0,0,0,-0.035,-0.63,0.91,5.898,-19.922,14.286,0,19.05]
[1,11,1,1,0,1.307,0,0,0,0.091,1.655,0.852,4.229,-19.698,11.564,0,18.28]
[1,11,2,1,0,2.505,0,0,0,0.176,3.23,0.799,4.09,-19.692,8.891,0,17.68]
[1,11,3,1,0,3.274,1E-3,0,0,0.23,4.245,0.751,3.985,-19.146,6.661,0,17.24]
[1,11,4,1,1,3.449,1E-3,0,0,0.245,4.536,0.707,3.897,-19.573,3.599,-3.14,17]
[1,11,5,1,1,3.064,0,0,0,0.217,4.041,0.666,3.823,-19.573,0,-7.762,17]
[1,11,6,1,1,2.694,0,0,0,0.193,3.593,0.629,3.757,-20.299,0,-9.434,17]
[1,11,7,1,1,2.392,0,0,0,0.171,3.194,0.594,3.699,-20.299,0,-10.249,17]
[1,11,8,1,1,-5.339,-1E-3,0,0,-0.383,-7.196,0.562,3.715,-24.738,-45,-78.38,20]
[1,11,9,1,1,-4.979,-1E-3,0,0,-0.352,-6.767,0.591,3.674,-24.002,0,-31.836,20]
[1,11,10,1,1,-5.093,-1E-3,0,0,-0.335,-5.3,2.517,3.637,-22.539,0,-27.114,20]
[1,11,11,1,1,-4.93,-1E-3,0,0,-0.313,-4.835,2.741,3.602,-21.088,0,-24.823,20]
[1,11,12,1,1,-5.461,-1E-3,0,0,-0.303,-2.693,6.09,3.571,-18.933,0,-17.729,20]
[1,11,13,1,1,-6.343,-1E-3,0,0,-0.302,-0.33,9.027,3.542,-16.099,0,-10.506,20]
[1,11,14,1,1,-5.252,-1E-3,0,0,-0.216,-0.153,11.825,3.515,-14.699,0,-4.982,20]
[1,11,15,1,1,-4.933,-1E-3,0,0,-0.196,-0.055,11.761,3.49,-14.003,0,-3.937,20]
[1,11,16,1,1,-4.393,-1E-3,0,0,-0.162,0.206,12.972,3.722,-13.31,0,-0.966,20]
[1,11,17,1,1,-4.326,-1E-3,0,0,-0.169,0.146,11.509,3.723,-13.31,0,-2.428,20]
[1,11,18,1,1,-4.2,-1E-3,0,0,-0.216,-1.723,5.216,3.722,-14.699,0,-11.901,20]
[1,11,19,1,1,-3.763,-1E-3,0,0,-0.211,-2.253,4.324,4.55,-16.099,0,-13.453,20]
[1,11,20,1,1,-3.482,-1E-3,0,0,-0.209,-2.396,3.853,6.7,-16.803,0,-12.337,20]
[1,11,21,1,1,-3.227,-1E-3,0,0,-0.206,-2.55,3.486,6.942,-17.51,0,-13.066,20]
[1,11,22,1,1,-3.023,-1E-3,0,0,-0.203,-2.673,3.177,7.139,-18.22,0,-13.804,20]
[1,11,23,1,1,-2.861,-1E-3,0,0,-0.203,-2.812,2.911,7.309,-19.648,0,-15.305,20]
[1,11,24,1,0,-0.508,0,0,0,-0.037,-0.537,2.678,5.89,-19.396,11.911,0,19.21]
[1,12,1,1,0,1.167,0,0,0,0.088,1.308,2.473,4.222,-19.296,10.039,0,18.54]
[1,12,2,1,0,2.26,0,0,0,0.173,2.659,2.29,4.082,-19.37,7.904,0,18.01]
[1,12,3,1,0,3.054,1E-3,0,0,0.24,3.783,2.128,3.978,-20.238,7.055,0,17.54]
[1,12,4,1,0,3.675,1E-3,0,0,0.295,4.762,1.981,3.891,-21.155,6.55,0,17.1]
[1,12,5,1,1,3.45,1E-3,0,0,0.28,4.598,1.849,3.816,-21.759,1.542,-6.224,17]
[1,12,6,1,1,2.978,1E-3,0,0,0.245,4.107,1.73,3.751,-23.231,0,-10.42,17]
[1,12,7,1,1,2.598,0,0,0,0.215,3.653,1.621,3.693,-23.971,0,-12.19,17]
[1,12,8,1,1,-4.888,-1E-3,0,0,-0.41,-7.05,1.522,3.71,-29.218,-45,-81.334,20]
[1,12,9,1,1,-4.555,-1E-3,0,0,-0.378,-6.728,1.51,3.669,-29.218,0,-35.7,20]
[1,12,10,1,1,-4.412,-1E-3,0,0,-0.354,-6.219,1.659,3.632,-27.712,0,-33.407,20]
[1,12,11,1,1,-4.546,-1E-3,0,0,-0.338,-5.004,3.379,3.598,-26.219,0,-29.132,20]
[1,12,12,1,1,-4.651,-1E-3,0,0,-0.319,-4.022,4.59,3.566,-24.002,0,-24.838,20]
[1,12,13,1,1,-4.651,-1E-3,0,0,-0.301,-3.431,5.158,3.538,-22.539,0,-22.227,20]
[1,12,14,1,1,-5.773,-1E-3,0,0,-0.304,-0.089,11.099,3.511,-21.088,0,-12.644,20]
[1,12,15,1,1,-5.147,-1E-3,0,0,-0.252,-0.1,11.877,3.486,-19.648,0,-9.785,20]
[1,12,16,1,1,-5.372,-1E-3,0,0,-0.278,-0.227,9.539,3.718,-19.648,0,-12.268,20]
[1,12,17,1,1,-4.583,-1E-3,0,0,-0.255,-1.452,7.358,3.72,-20.367,0,-15.579,20]
[1,12,18,1,1,-3.88,-1E-3,0,0,-0.242,-2.977,4.351,3.718,-21.812,0,-20.843,20]
[1,12,19,1,1,-3.627,-1E-3,0,0,-0.237,-3.264,3.7,4.547,-22.539,0,-21.422,20]
[1,12,20,1,1,-3.451,-1E-3,0,0,-0.235,-3.311,3.322,6.697,-23.269,0,-20.248,20]
[1,12,21,1,1,-3.29,-1E-3,0,0,-0.232,-3.401,3.037,6.939,-24.002,0,-20.95,20]
[1,12,22,1,1,-3.167,-1E-3,0,0,-0.228,-3.434,2.793,7.136,-24.002,0,-20.903,20]
[1,12,23,1,1,-3.07,-1E-3,0,0,-0.226,-3.493,2.58,7.306,-24.738,0,-21.641,20]
[1,12,24,1,0,-0.136,0,0,0,-0.01,-0.161,2.392,5.887,-24.141,16.169,0,18.92]
[1,13,1,1,0,1.902,0,0,0,0.144,2.323,2.225,4.219,-23.805,12.992,0,18.06]
[1,13,2,1,0,3.181,1E-3,0,0,0.24,3.944,2.074,4.08,-23.018,9.498,0,17.42]
[1,13,3,1,1,3.792,1E-3,0,0,0.288,4.803,1.938,3.975,-23.231,6.341,-2.092,17]
[1,13,4,1,1,3.336,1E-3,0,0,0.252,4.259,1.815,3.889,-23.231,0,-9.679,17]
[1,13,5,1,1,2.909,0,0,0,0.221,3.77,1.703,3.814,-23.971,0,-11.554,17]
[1,13,6,1,1,2.563,0,0,0,0.193,3.332,1.6,3.749,-23.971,0,-12.533,17]
[1,13,7,1,1,2.221,0,0,0,0.168,2.92,1.506,3.691,-24.715,0,-14.208,17]
[1,13,8,1,1,-5.567,-1E-3,0,0,-0.421,-7.399,1.42,4.471,-29.218,-45,-81.715,20]
[1,13,9,1,1,-5.205,-1E-3,0,0,-0.387,-7.005,1.399,4.499,-28.463,0,-35.164,20]
[1,13,10,1,1,-5.374,-1E-3,0,0,-0.37,-5.393,3.586,4.516,-26.964,0,-30,20]
[1,13,11,1,1,-6.375,-1E-3,0,0,-0.373,-2.191,8.37,4.529,-24.002,0,-20.043,20]
[1,13,12,1,1,-6.942,-1E-3,0,0,-0.355,-0.124,11.46,4.539,-21.812,0,-13.235,20]
[1,13,13,1,1,-5.198,-1E-3,0,0,-0.214,-0.02,16.056,4.548,-18.933,0,-3.761,20]
[1,13,14,1,0,-4.863,-1E-3,0,0,-0.169,0.327,18.637,4.555,-16.929,-1.558,0,20.1]
[1,13,15,1,0,-4.927,-1E-3,0,0,-0.169,0.211,17.973,4.561,-16.331,-1.318,0,20.19]
[1,13,16,1,0,-4.674,-1E-3,0,0,-0.187,0.207,13.759,4.566,-16.133,2.461,0,20.03]
[1,13,17,1,1,-5.17,-1E-3,0,0,-0.257,-0.413,8.507,4.571,-17.51,0.415,-9.858,20]
[1,13,18,1,1,-4.269,-1E-3,0,0,-0.243,-1.86,6.281,4.575,-19.648,0,-15.165,20]
[1,13,19,1,1,-3.865,-1E-3,0,0,-0.237,-2.256,5.549,5.411,-20.367,0,-15.766,20]
[1,13,20,1,1,-3.584,-1E-3,0,0,-0.233,-2.38,5.002,7.567,-20.367,0,-13.996,20]
[1,13,21,1,1,-3.339,-1E-3,0,0,-0.229,-2.561,4.568,7.816,-21.088,0,-14.833,20]
[1,13,22,1,1,-3.158,-1E-3,0,0,-0.223,-2.666,4.195,8.019,-21.088,0,-14.922,20]
[1,13,23,1,1,-3.019,-1E-3,0,0,-0.22,-2.781,3.868,8.196,-21.812,0,-15.769,20]
[1,13,24,1,0,-0.556,0,0,0,-0.041,-0.541,3.579,6.274,-20.822,12.106,0,19.19]
[1,14,1,1,0,1.15,0,0,0,0.085,1.165,3.322,4.567,-20.025,9.736,0,18.54]
[1,14,2,1,0,2.277,0,0,0,0.17,2.415,3.092,4.397,-20.113,7.761,0,18.03]
[1,14,3,1,0,3.06,1E-3,0,0,0.23,3.372,2.884,4.267,-20.305,6.491,0,17.59]
[1,14,4,1,0,3.578,1E-3,0,0,0.269,4.024,2.697,4.158,-19.881,5.157,0,17.25]
[1,14,5,1,1,3.773,1E-3,0,0,0.284,4.363,2.526,4.063,-20.299,3.75,-1.538,17]
[1,14,6,1,1,3.342,1E-3,0,0,0.25,3.914,2.371,3.981,-20.299,0,-6.44,17]
[1,14,7,1,1,2.928,0,0,0,0.22,3.504,2.228,3.907,-21.027,0,-8.239,17]
[1,14,8,1,1,-5.271,-1E-3,0,0,-0.397,-6.434,2.098,4.673,-25.477,-45,-75.81,20]
[1,14,9,1,1,-4.878,-1E-3,0,0,-0.365,-6.165,1.997,4.688,-25.477,0,-30.202,20]
[1,14,10,1,1,-4.668,-1E-3,0,0,-0.342,-5.774,2.027,4.693,-24.738,0,-28.804,20]
[1,14,11,1,1,-4.547,-1E-3,0,0,-0.321,-5.286,2.243,4.696,-23.269,0,-26.486,20]
[1,14,12,1,1,-4.738,-1E-3,0,0,-0.308,-3.946,4.319,4.697,-21.812,0,-21.788,20]
[1,14,13,1,1,-5.077,-1E-3,0,0,-0.296,-2.412,6.591,4.696,-19.648,0,-16.146,20]
[1,14,14,1,1,-4.775,-1E-3,0,0,-0.272,-2.567,5.729,4.696,-18.22,0,-15.41,20]
[1,14,15,1,1,-4.285,-1E-3,0,0,-0.257,-3.433,3.722,4.694,-18.933,0,-18.491,20]
[1,14,16,1,1,-4.087,-1E-3,0,0,-0.246,-3.502,3.272,4.693,-18.933,0,-18.803,20]
[1,14,17,1,1,-3.911,-1E-3,0,0,-0.24,-3.525,3.055,4.691,-19.648,0,-19.579,20]
[1,14,18,1,1,-3.71,-1E-3,0,0,-0.235,-3.702,2.539,4.69,-20.367,0,-20.785,20]
[1,14,19,1,1,-3.548,-1E-3,0,0,-0.23,-3.791,2.232,5.519,-21.088,0,-20.906,20]
[1,14,20,1,1,-3.436,-1E-3,0,0,-0.226,-3.697,2.043,7.67,-21.088,0,-18.735,20]
[1,14,21,1,1,-3.325,-1E-3,0,0,-0.223,-3.701,1.906,7.914,-21.812,0,-19.241,20]
[1,14,22,1,1,-3.229,-1E-3,0,0,-0.221,-3.708,1.785,8.113,-22.539,0,-19.8,20]
[1,14,23,1,1,-3.152,0,0,0,-0.217,-3.679,1.675,8.285,-22.539,0,-19.627,20]
[1,14,24,1,0,-0.427,0,0,0,-0.03,-0.511,1.575,6.36,-22.032,15.065,0,19]
[1,15,1,1,0,1.507,0,0,0,0.106,1.842,1.484,4.648,-21.761,12.172,0,18.18]
[1,15,2,1,0,2.73,0,0,0,0.193,3.368,1.4,4.475,-21.031,8.865,0,17.59]
[1,15,3,1,0,3.555,1E-3,0,0,0.253,4.461,1.322,4.341,-21.165,7.232,0,17.11]
[1,15,4,1,1,3.372,1E-3,0,0,0.242,4.3,1.25,4.228,-21.759,1.665,-6.7,17]
[1,15,5,1,1,2.944,0,0,0,0.213,3.812,1.183,4.131,-22.493,0,-10.21,17]
[1,15,6,1,1,2.566,0,0,0,0.187,3.369,1.121,4.045,-23.231,0,-11.942,17]
[1,15,7,1,1,2.225,0,0,0,0.164,2.961,1.062,3.969,-23.971,0,-13.59,17]
[1,15,8,1,1,-5.508,-1E-3,0,0,-0.408,-7.421,1.008,3.968,-28.463,-45,-81.826,20]
[1,15,9,1,1,-5.111,-1E-3,0,0,-0.381,-7.143,0.976,3.913,-29.218,0,-36.964,20]
[1,15,10,1,1,-4.88,-1E-3,0,0,-0.359,-6.773,0.951,3.861,-28.463,0,-35.664,20]
[1,15,11,1,1,-4.711,-1E-3,0,0,-0.343,-6.429,1.068,3.814,-28.463,0,-35.064,20]
[1,15,12,1,1,-4.606,-1E-3,0,0,-0.327,-5.979,1.388,3.771,-27.712,0,-33.467,20]
[1,15,13,1,1,-4.73,-1E-3,0,0,-0.31,-4.748,3.377,3.731,-25.477,0,-28.157,20]
[1,15,14,1,1,-4.638,-1E-3,0,0,-0.296,-4.4,3.576,3.695,-24.738,0,-26.803,20]
[1,15,15,1,1,-4.518,-1E-3,0,0,-0.282,-4.205,3.508,3.661,-24.002,0,-25.84,20]
[1,15,16,1,1,-4.34,-1E-3,0,0,-0.272,-4.301,2.947,3.884,-24.002,0,-26.085,20]
[1,15,17,1,1,-4.124,-1E-3,0,0,-0.264,-4.632,1.853,3.877,-24.002,0,-27.293,20]
[1,15,18,1,1,-3.984,-1E-3,0,0,-0.259,-4.682,1.561,3.868,-24.738,0,-28.235,20]
[1,15,19,1,1,-3.874,-1E-3,0,0,-0.256,-4.607,1.351,4.69,-25.477,0,-28.174,20]
[1,15,20,1,1,-3.768,-1E-3,0,0,-0.251,-4.542,1.245,6.832,-25.477,0,-25.962,20]
[1,15,21,1,1,-3.675,-1E-3,0,0,-0.246,-4.479,1.154,7.069,-25.477,0,-25.656,20]
[1,15,22,1,1,-3.595,0,0,0,-0.242,-4.419,1.074,7.259,-25.477,0,-25.399,20]
[1,15,23,1,1,-3.525,0,0,0,-0.237,-4.36,1.003,7.424,-25.477,0,-25.173,20]
[1,15,24,1,0,-0.368,0,0,0,-0.025,-0.457,0.939,6,-23.997,17.908,0,18.81]
[1,16,1,1,0,1.775,0,0,0,0.119,2.21,0.881,4.326,-22.877,13.564,0,17.9]
[1,16,2,1,0,3.124,0,0,0,0.21,3.899,0.828,4.182,-22.065,9.821,0,17.25]
[1,16,3,1,1,3.343,0,0,0,0.224,4.177,0.78,4.073,-21.759,3.706,-5.455,17]
[1,16,4,1,1,2.936,0,0,0,0.196,3.672,0.735,3.982,-21.759,0,-10.238,17]
[1,16,5,1,1,2.582,0,0,0,0.172,3.231,0.694,3.903,-21.759,0,-11.176,17]
[1,16,6,1,1,2.267,0,0,0,0.151,2.837,0.656,3.834,-21.759,0,-12.014,17]
[1,16,7,1,1,2.013,0,0,0,0.133,2.497,0.62,3.772,-21.027,0,-11.992,17]
[1,16,8,1,1,-6.043,-1E-3,0,0,-0.397,-7.486,0.587,3.785,-24.738,-45,-79.293,20]
[1,16,9,1,1,-5.645,-1E-3,0,0,-0.366,-7.028,0.635,3.741,-24.002,0,-32.666,20]
[1,16,10,1,1,-5.771,-1E-3,0,0,-0.347,-5.381,2.866,3.7,-22.539,0,-27.473,20]
[1,16,11,1,1,-5.569,-1E-3,0,0,-0.322,-4.888,3.042,3.663,-20.367,0,-24.442,20]
[1,16,12,1,1,-5.278,-1E-3,0,0,-0.302,-4.812,2.542,3.629,-19.648,0,-23.87,20]
[1,16,13,1,1,-5.12,-1E-3,0,0,-0.286,-4.414,2.774,3.597,-18.933,0,-22.382,20]
[1,16,14,1,1,-4.908,-1E-3,0,0,-0.271,-4.243,2.609,3.568,-18.22,0,-21.467,20]
[1,16,15,1,1,-4.664,-1E-3,0,0,-0.26,-4.249,2.208,3.541,-18.22,0,-21.646,20]
[1,16,16,1,1,-4.423,-1E-3,0,0,-0.253,-4.333,1.808,3.77,-18.933,0,-22.365,20]
[1,16,17,1,1,-4.263,-1E-3,0,0,-0.245,-4.138,1.967,3.769,-18.933,0,-21.843,20]
[1,16,18,1,1,-4.051,-1E-3,0,0,-0.24,-4.248,1.524,3.765,-19.648,0,-22.899,20]
[1,16,19,1,1,-3.869,-1E-3,0,0,-0.236,-4.32,1.219,4.592,-20.367,0,-22.981,20]
[1,16,20,1,1,-3.738,-1E-3,0,0,-0.231,-4.201,1.07,6.74,-20.367,0,-20.727,20]
[1,16,21,1,1,-3.61,-1E-3,0,0,-0.228,-4.17,0.986,6.98,-21.088,0,-21.13,20]
[1,16,22,1,1,-3.5,-1E-3,0,0,-0.224,-4.106,0.914,7.175,-21.088,0,-20.829,20]
[1,16,23,1,1,-3.405,0,0,0,-0.219,-4.043,0.85,7.343,-21.088,0,-20.562,20]
[1,16,24,1,0,-0.636,0,0,0,-0.042,-0.771,0.793,5.923,-20.561,15.294,0,18.98]
[1,17,1,1,0,1.258,0,0,0,0.083,1.536,0.741,4.253,-19.602,11.731,0,18.2]
[1,17,2,1,0,2.504,0,0,0,0.167,3.108,0.695,4.112,-19.586,9,0,17.6]
[1,17,3,1,0,3.299,0,0,0,0.22,4.122,0.652,4.006,-19.035,6.734,0,17.15]
[1,17,4,1,1,3.284,0,0,0,0.219,4.12,0.613,3.918,-18.851,2.241,-4.454,17]
[1,17,5,1,1,2.874,0,0,0,0.194,3.652,0.578,3.842,-19.573,0,-8.433,17]
[1,17,6,1,1,2.51,0,0,0,0.171,3.231,0.545,3.776,-20.299,0,-10.065,17]
[1,17,7,1,1,2.214,0,0,0,0.151,2.859,0.514,3.717,-20.299,0,-10.842,17]
[1,17,8,1,1,-5.651,-1E-3,0,0,-0.389,-7.379,0.486,3.732,-24.738,-45,-78.939,20]
[1,17,9,1,1,-5.264,-1E-3,0,0,-0.359,-6.947,0.519,3.691,-24.002,0,-32.363,20]
[1,17,10,1,1,-5.829,-1E-3,0,0,-0.35,-4.229,4.466,3.652,-21.812,0,-24.102,20]
[1,17,11,1,1,-6.154,-1E-3,0,0,-0.332,-2.592,6.532,3.617,-18.933,0,-17.862,20]
[1,17,12,1,1,-5.603,-1E-3,0,0,-0.3,-2.995,5.371,3.585,-17.51,0,-17.452,20]
[1,17,13,1,1,-5.947,-1E-3,0,0,-0.29,-1.528,7.348,3.555,-16.099,0,-12.962,20]
[1,17,14,1,1,-5.694,-1E-3,0,0,-0.272,-1.369,7.216,3.528,-15.398,0,-11.988,20]
[1,17,15,1,1,-4.904,-1E-3,0,0,-0.25,-2.482,4.93,3.503,-15.398,0,-14.602,20]
[1,17,16,1,1,-4.453,-1E-3,0,0,-0.239,-3.006,3.76,3.734,-16.099,0,-16.305,20]
[1,17,17,1,1,-4.117,-1E-3,0,0,-0.232,-3.316,2.993,3.735,-16.803,0,-17.741,20]
[1,17,18,1,1,-3.838,-1E-3,0,0,-0.229,-3.543,2.504,3.732,-18.22,0,-19.594,20]
[1,17,19,1,1,-3.611,-1E-3,0,0,-0.225,-3.673,2.134,4.561,-18.933,0,-19.749,20]
[1,17,20,1,1,-3.455,-1E-3,0,0,-0.221,-3.597,1.928,6.71,-18.933,0,-17.568,20]
[1,17,21,1,1,-3.309,-1E-3,0,0,-0.218,-3.613,1.768,6.951,-19.648,0,-18.069,20]
[1,17,22,1,1,-3.191,-1E-3,0,0,-0.213,-3.587,1.628,7.148,-19.648,0,-17.864,20]
[1,17,23,1,1,-3.096,-1E-3,0,0,-0.209,-3.556,1.505,7.317,-19.648,0,-17.687,20]
[1,17,24,1,0,-0.634,0,0,0,-0.043,-0.749,1.396,5.898,-19.274,13.406,0,19.11]
[1,18,1,1,0,1.071,0,0,0,0.074,1.282,1.299,4.229,-18.422,10.467,0,18.41]
[1,18,2,1,0,2.199,0,0,0,0.153,2.69,1.211,4.09,-18.475,8.131,0,17.87]
[1,18,3,1,0,2.926,0,0,0,0.204,3.608,1.132,3.985,-17.976,6.121,0,17.46]
[1,18,4,1,0,3.388,1E-3,0,0,0.236,4.202,1.06,3.897,-17.584,4.8,0,17.14]
[1,18,5,1,1,3.322,1E-3,0,0,0.233,4.183,0.994,3.823,-18.131,2.074,-3.502,17]
[1,18,6,1,1,2.96,0,0,0,0.207,3.741,0.934,3.757,-18.131,0,-6.532,17]
[1,18,7,1,1,2.605,0,0,0,0.184,3.336,0.879,3.699,-18.851,0,-8.148,17]
[1,18,8,1,1,-5.319,-1E-3,0,0,-0.374,-6.827,0.829,3.715,-22.539,-45,-75.517,20]
[1,18,9,1,1,-4.954,-1E-3,0,0,-0.343,-6.397,0.86,3.674,-21.812,0,-28.972,20]
[1,18,10,1,1,-5.465,-1E-3,0,0,-0.337,-3.976,4.294,3.637,-20.367,0,-22.214,20]
[1,18,11,1,1,-5.987,-1E-3,0,0,-0.328,-2.043,6.832,3.602,-18.22,0,-16.146,20]
[1,18,12,1,1,-6.464,-1E-3,0,0,-0.307,-0.146,9.644,3.571,-16.099,0,-9.803,20]
[1,18,13,1,1,-6.183,-1E-3,0,0,-0.281,-0.091,9.025,3.542,-14.003,0,-7.992,20]
[1,18,14,1,1,-5.144,-1E-3,0,0,-0.255,-1.704,5.895,3.515,-14.003,0,-11.697,20]
[1,18,15,1,1,-4.528,-1E-3,0,0,-0.237,-2.485,4.244,3.49,-14.003,0,-13.519,20]
[1,18,16,1,1,-4.252,-1E-3,0,0,-0.229,-2.517,4.095,3.722,-14.699,0,-13.881,20]
[1,18,17,1,1,-3.889,-1E-3,0,0,-0.224,-2.878,3.41,3.723,-16.099,0,-15.958,20]
[1,18,18,1,1,-3.574,-1E-3,0,0,-0.218,-3.224,2.617,3.722,-16.803,0,-17.481,20]
[1,18,19,1,1,-3.367,-1E-3,0,0,-0.214,-3.304,2.366,4.55,-17.51,0,-17.479,20]
[1,18,20,1,1,-3.217,-1E-3,0,0,-0.21,-3.241,2.152,6.7,-17.51,0,-15.327,20]
[1,18,21,1,1,-3.077,-1E-3,0,0,-0.207,-3.268,1.982,6.942,-18.22,0,-15.848,20]
[1,18,22,1,1,-2.966,-1E-3,0,0,-0.202,-3.253,1.833,7.139,-18.22,0,-15.669,20]
[1,18,23,1,1,-2.876,-1E-3,0,0,-0.197,-3.23,1.701,7.309,-18.22,0,-15.515,20]
[1,18,24,1,0,-0.657,0,0,0,-0.046,-0.761,1.583,5.89,-17.963,11.954,0,19.2]
[1,19,1,1,0,0.902,0,0,0,0.063,1.06,1.477,4.222,-17.194,9.471,0,18.57]
[1,19,2,1,0,1.885,0,0,0,0.132,2.24,1.38,4.082,-16.633,6.914,0,18.11]
[1,19,3,1,0,2.563,0,0,0,0.181,3.109,1.293,3.978,-16.876,5.753,0,17.73]
[1,19,4,1,0,3.012,1E-3,0,0,0.212,3.68,1.214,3.891,-16.51,4.502,0,17.43]
[1,19,5,1,0,3.299,1E-3,0,0,0.231,4.052,1.141,3.816,-16.212,3.672,0,17.18]
[1,19,6,1,1,3.376,1E-3,0,0,0.238,4.21,1.074,3.751,-16.701,2.734,-1.316,17]
[1,19,7,1,1,3.024,1E-3,0,0,0.213,3.785,1.013,3.693,-16.701,0,-4.971,17]
[1,19,8,1,1,-5.018,-1E-3,0,0,-0.352,-6.296,0.956,3.71,-20.367,-45,-72.368,20]
[1,19,9,1,1,-4.643,-1E-3,0,0,-0.324,-5.954,0.942,3.669,-20.367,0,-26.678,20]
[1,19,10,1,1,-4.421,-1E-3,0,0,-0.303,-5.573,0.959,3.632,-19.648,0,-25.355,20]
[1,19,11,1,1,-4.279,-1E-3,0,0,-0.286,-5.131,1.184,3.598,-18.933,0,-23.848,20]
[1,19,12,1,1,-4.455,-1E-3,0,0,-0.27,-3.808,3.095,3.566,-16.803,0,-18.676,20]
[1,19,13,1,1,-4.919,-1E-3,0,0,-0.26,-2.003,5.768,3.538,-14.699,0,-12.577,20]
[1,19,14,1,1,-5.105,-1E-3,0,0,-0.221,-0.158,9.714,3.511,-12.62,0,-4.879,20]
[1,19,15,1,1,-4.415,-1E-3,0,0,-0.17,-0.03,11.039,3.486,-11.247,0,-1.338,20]
[1,19,16,1,1,-4.795,-1E-3,0,0,-0.2,-0.062,8.246,3.718,-10.565,0,-3.659,20]
[1,19,17,1,1,-4.338,-1E-3,0,0,-0.203,-1.052,5.614,3.72,-11.247,0,-7.507,20]
[1,19,18,1,1,-3.705,-1E-3,0,0,-0.191,-2.082,3.69,3.718,-11.932,0,-10.502,20]
[1,19,19,1,1,-3.384,-1E-3,0,0,-0.188,-2.419,3.076,4.547,-13.31,0,-11.679,20]
[1,19,20,1,1,-3.163,-1E-3,0,0,-0.186,-2.484,2.748,6.697,-14.003,0,-10.392,20]
[1,19,21,1,1,-2.964,-1E-3,0,0,-0.183,-2.567,2.505,6.939,-14.699,0,-10.97,20]
[1,19,22,1,1,-2.805,-1E-3,0,0,-0.179,-2.592,2.298,7.136,-14.699,0,-10.843,20]
[1,19,23,1,1,-2.673,-1E-3,0,0,-0.177,-2.644,2.117,7.306,-15.398,0,-11.469,20]
[1,19,24,1,0,-0.821,0,0,0,-0.056,-0.861,1.959,5.887,-15.355,9.247,0,19.38]
[1,20,1,1,0,0.577,0,0,0,0.04,0.635,1.818,4.219,-15.403,8.114,0,18.84]
[1,20,2,1,0,1.514,0,0,0,0.108,1.738,1.691,4.08,-15.586,6.454,0,18.41]
[1,20,3,1,0,2.222,0,0,0,0.164,2.683,1.578,3.975,-16.522,5.899,0,18.02]
[1,20,4,1,0,2.744,1E-3,0,0,0.206,3.427,1.475,3.889,-16.819,5.078,0,17.68]
[1,20,5,1,0,3.136,1E-3,0,0,0.238,4.031,1.382,3.814,-17.161,4.559,0,17.38]
[1,20,6,1,0,3.486,1E-3,0,0,0.271,4.652,1.297,3.749,-18.205,4.749,0,17.06]
[1,20,7,1,1,3.214,1E-3,0,0,0.253,4.387,1.219,3.691,-18.851,0.899,-5.188,17]
[1,20,8,1,1,-4.427,-1E-3,0,0,-0.355,-6.231,1.148,4.471,-24.002,-45,-74.398,20]
[1,20,9,1,1,-4.126,-1E-3,0,0,-0.325,-5.845,1.2,4.499,-23.269,0,-27.867,20]
[1,20,10,1,1,-4.854,-1E-3,0,0,-0.326,-3.074,5.028,4.516,-20.367,0,-19.077,20]
[1,20,11,1,1,-5.401,-1E-3,0,0,-0.321,-1.333,7.157,4.529,-18.22,0,-13.59,20]
[1,20,12,1,1,-4.577,-1E-3,0,0,-0.213,-0.321,11.717,4.539,-15.398,0,-4.255,20]
[1,20,13,1,0,-4.139,-1E-3,0,0,-0.134,-0.179,17.577,4.548,-13.633,-4.039,0,20.27]
[1,20,14,1,0,-4.573,-1E-3,0,0,-0.105,-1.117,20.814,4.555,-12.157,-7.417,0,20.76]
[1,20,15,1,0,-5.122,-1E-3,0,0,-0.13,-2.029,18.405,4.561,-11.782,-3.902,0,21.02]
[1,20,16,1,0,-5.548,-1E-3,0,0,-0.191,-1.767,13.175,4.566,-11.668,1.434,0,20.93]
[1,20,17,1,0,-5.364,-1E-3,0,0,-0.245,-0.545,8.665,4.571,-12.601,5.52,0,20.56]
[1,20,18,1,0,-3.289,-1E-3,0,0,-0.181,-0.369,6.5,4.575,-14.125,6.889,0,20.1]
[1,20,19,1,1,-2.463,-1E-3,0,0,-0.153,-0.814,5.691,5.411,-15.398,1.515,-6.213,20]
[1,20,20,1,1,-2.278,-1E-3,0,0,-0.154,-1.028,5.092,7.567,-15.398,0,-6.199,20]
[1,20,21,1,1,-2.119,-1E-3,0,0,-0.154,-1.254,4.644,7.816,-16.099,0,-7.167,20]
[1,20,22,1,1,-2.002,0,0,0,-0.154,-1.443,4.259,8.019,-16.803,0,-8.125,20]
[1,20,23,1,1,-1.924,0,0,0,-0.152,-1.565,3.922,8.196,-16.803,0,-8.326,20]
[1,20,24,1,0,-0.334,0,0,0,-0.027,-0.304,3.625,6.274,-16.892,7.657,0,19.49]
[1,21,1,1,0,0.907,0,0,0,0.075,0.898,3.361,4.567,-17.016,7.208,0,19.01]
[1,21,2,1,0,1.748,0,0,0,0.146,1.85,3.125,4.397,-17.242,5.976,0,18.61]
[1,21,3,1,0,2.297,1E-3,0,0,0.19,2.52,2.913,4.267,-16.862,4.676,0,18.3]
[1,21,4,1,0,2.702,1E-3,0,0,0.224,3.095,2.721,4.158,-17.222,4.322,0,18.01]
[1,21,5,1,0,3.035,1E-3,0,0,0.252,3.603,2.547,4.063,-17.602,4.1,0,17.74]
[1,21,6,1,0,3.318,1E-3,0,0,0.276,4.063,2.389,3.981,-17.994,3.967,0,17.47]
[1,21,7,1,0,3.53,1E-3,0,0,0.29,4.371,2.244,3.907,-17.718,3.375,0,17.25]
[1,21,8,1,1,-3.908,-1E-3,0,0,-0.321,-4.945,2.111,4.673,-21.812,-41.28,-65.483,20]
[1,21,9,1,1,-3.632,-1E-3,0,0,-0.293,-4.713,2.067,4.688,-21.812,0,-23.696,20]
[1,21,10,1,1,-4.236,-1E-3,0,0,-0.292,-2.357,5.336,4.693,-18.933,0,-15.789,20]
[1,21,11,1,1,-4.841,-1E-3,0,0,-0.274,-0.152,8.842,4.696,-16.099,0,-7.83,20]
[1,21,12,1,0,-3.649,-1E-3,0,0,-0.158,0.056,13.019,4.697,-13.359,-0.605,0,20.04]
[1,21,13,1,0,-3.928,-1E-3,0,0,-0.129,-0.241,16.241,4.696,-11.688,-4.95,0,20.37]
[1,21,14,1,0,-4.444,-1E-3,0,0,-0.138,-0.956,15.516,4.696,-10.643,-4.029,0,20.64]
[1,21,15,1,0,-4.894,-1E-3,0,0,-0.175,-1.106,12.088,4.694,-10.012,-0.595,0,20.68]
[1,21,16,1,0,-4.645,-1E-3,0,0,-0.16,-1.143,12.747,4.693,-10.12,-1.371,0,20.77]
[1,21,17,1,0,-4.381,-1E-3,0,0,-0.152,-1.178,13.212,4.691,-10.901,-1.291,0,20.86]
[1,21,18,1,0,-4.267,-1E-3,0,0,-0.191,-0.708,9.785,4.69,-12.049,2.741,0,20.67]
[1,21,19,1,0,-3.586,-1E-3,0,0,-0.206,-0.211,6.223,5.519,-13.005,5.267,0,20.32]
[1,21,20,1,0,-2.219,-1E-3,0,0,-0.14,-0.46,5.555,7.67,-13.453,3.047,0,20.12]
[1,21,21,1,1,-1.547,0,0,0,-0.105,-0.521,5.064,7.914,-13.31,1.786,-0.719,20]
[1,21,22,1,1,-1.489,0,0,0,-0.109,-0.712,4.649,8.113,-14.003,0,-3.551,20]
[1,21,23,1,1,-1.444,0,0,0,-0.111,-0.879,4.288,8.285,-14.699,0,-4.56,20]
[1,21,24,1,0,-0.277,0,0,0,-0.022,-0.202,3.971,6.36,-14.984,5.155,0,19.66]
[1,22,1,1,0,0.733,0,0,0,0.061,0.609,3.688,4.648,-15.241,5.501,0,19.29]
[1,22,2,1,0,1.369,0,0,0,0.113,1.23,3.435,4.475,-14.897,4.275,0,19]
[1,22,3,1,0,1.834,0,0,0,0.154,1.786,3.207,4.341,-15.28,3.957,0,18.74]
[1,22,4,1,0,2.156,1E-3,0,0,0.18,2.193,3.001,4.228,-15.017,3.259,0,18.52]
[1,22,5,1,0,2.422,1E-3,0,0,0.202,2.594,2.814,4.131,-15.454,3.291,0,18.3]
[1,22,6,1,0,2.669,1E-3,0,0,0.223,2.988,2.642,4.045,-15.891,3.323,0,18.08]
[1,22,7,1,0,2.857,1E-3,0,0,0.236,3.262,2.485,3.969,-15.66,2.851,0,17.89]
[1,22,8,1,1,-3.094,-1E-3,0,0,-0.255,-3.645,2.341,3.968,-18.933,-31.612,-51.231,20]
[1,22,9,1,1,-2.88,-1E-3,0,0,-0.234,-3.529,2.247,3.913,-18.933,0,-19.417,20]
[1,22,10,1,1,-2.827,-1E-3,0,0,-0.218,-3.113,2.54,3.861,-17.51,0,-17.267,20]
[1,22,11,1,1,-2.865,-1E-3,0,0,-0.202,-2.466,3.302,3.814,-15.398,0,-13.815,20]
[1,22,12,1,1,-2.866,-1E-3,0,0,-0.188,-2.032,3.733,3.771,-14.003,0,-11.586,20]
[1,22,13,1,1,-2.877,-1E-3,0,0,-0.175,-1.601,4.2,3.731,-12.62,0,-9.342,20]
[1,22,14,1,1,-2.875,-1E-3,0,0,-0.165,-1.238,4.655,3.695,-11.932,0,-7.861,20]
[1,22,15,1,1,-2.777,-1E-3,0,0,-0.155,-1.185,4.467,3.661,-11.247,0,-7.237,20]
[1,22,16,1,1,-2.614,-1E-3,0,0,-0.147,-1.393,3.826,3.884,-11.247,0,-7.692,20]
[1,22,17,1,1,-2.489,-1E-3,0,0,-0.144,-1.5,3.544,3.877,-11.932,0,-8.643,20]
[1,22,18,1,1,-2.363,-1E-3,0,0,-0.141,-1.642,3.164,3.868,-12.62,0,-9.734,20]
[1,22,19,1,1,-2.221,0,0,0,-0.14,-1.96,2.402,4.69,-13.31,0,-10.54,20]
[1,22,20,1,1,-2.136,0,0,0,-0.139,-1.982,2.192,6.832,-14.003,0,-9.237,20]
[1,22,21,1,1,-2.06,0,0,0,-0.137,-1.997,2.043,7.069,-14.003,0,-9.086,20]
[1,22,22,1,1,-1.995,0,0,0,-0.136,-2.041,1.912,7.259,-14.699,0,-9.701,20]
[1,22,23,1,1,-1.943,0,0,0,-0.134,-2.05,1.794,7.424,-14.699,0,-9.608,20]
[1,22,24,1,0,-0.429,0,0,0,-0.03,-0.472,1.688,6,-14.755,7.999,0,19.47]
[1,23,1,1,0,0.702,0,0,0,0.05,0.787,1.59,4.326,-14.212,6.757,0,19.02]
[1,23,2,1,0,1.477,0,0,0,0.106,1.71,1.5,4.182,-14.469,5.493,0,18.65]
[1,23,3,1,0,1.982,0,0,0,0.142,2.327,1.417,4.073,-14.132,4.19,0,18.37]
[1,23,4,1,0,2.358,1E-3,0,0,0.171,2.839,1.34,3.982,-14.523,3.832,0,18.12]
[1,23,5,1,0,2.617,1E-3,0,0,0.19,3.18,1.269,3.903,-14.272,3.113,0,17.91]
[1,23,6,1,0,2.829,1E-3,0,0,0.207,3.513,1.202,3.834,-14.721,3.135,0,17.7]
[1,23,7,1,0,2.987,1E-3,0,0,0.218,3.73,1.14,3.772,-14.506,2.658,0,17.52]
[1,23,8,1,1,-3.686,-1E-3,0,0,-0.271,-4.687,1.081,3.785,-18.22,-37.177,-59.176,20]
[1,23,9,1,1,-3.434,-1E-3,0,0,-0.252,-4.383,1.026,3.741,-18.22,0,-21.522,20]
[1,23,10,1,1,-3.245,-1E-3,0,0,-0.236,-4.241,1.014,3.7,-18.22,0,-21.228,20]
[1,23,11,1,1,-3.113,-1E-3,0,0,-0.225,-4.069,0.992,3.663,-18.22,0,-20.974,20]
[1,23,12,1,1,-3.014,-1E-3,0,0,-0.214,-3.876,0.974,3.629,-17.51,0,-20.013,20]
[1,23,13,1,1,-2.927,-1E-3,0,0,-0.205,-3.732,0.98,3.597,-17.51,0,-19.799,20]
[1,23,14,1,1,-2.852,-1E-3,0,0,-0.198,-3.603,0.993,3.568,-17.51,0,-19.603,20]
[1,23,15,1,1,-2.781,-1E-3,0,0,-0.192,-3.52,0.934,3.541,-17.51,0,-19.528,20]
[1,23,16,1,1,-2.72,-1E-3,0,0,-0.186,-3.426,0.928,3.77,-17.51,0,-19.145,20]
[1,23,17,1,1,-2.66,-1E-3,0,0,-0.181,-3.365,0.867,3.769,-17.51,0,-19.081,20]
[1,23,18,1,1,-2.603,0,0,0,-0.177,-3.332,0.761,3.765,-17.51,0,-19.096,20]
[1,23,19,1,1,-2.555,0,0,0,-0.173,-3.275,0.723,4.592,-17.51,0,-18.199,20]
[1,23,20,1,1,-2.516,0,0,0,-0.172,-3.199,0.67,6.74,-18.22,0,-16.698,20]
[1,23,21,1,1,-2.476,0,0,0,-0.169,-3.148,0.635,6.98,-18.22,0,-16.398,20]
[1,23,22,1,1,-2.439,0,0,0,-0.166,-3.102,0.603,7.175,-18.22,0,-16.15,20]
[1,23,23,1,1,-2.406,0,0,0,-0.164,-3.059,0.573,7.343,-18.22,0,-15.933,20]
[1,23,24,1,0,-0.38,0,0,0,-0.026,-0.482,0.545,5.923,-17.273,11.693,0,19.22]
[1,24,1,1,0,1.069,0,0,0,0.072,1.357,0.519,4.253,-16.524,9.253,0,18.6]
[1,24,2,1,0,2.044,0,0,0,0.139,2.624,0.494,4.112,-16.646,7.232,0,18.12]
[1,24,3,1,0,2.727,0,0,0,0.188,3.543,0.47,4.006,-16.874,5.939,0,17.73]
[1,24,4,1,0,3.221,1E-3,0,0,0.224,4.242,0.448,3.918,-17.17,5.117,0,17.38]
[1,24,5,1,0,3.593,1E-3,0,0,0.253,4.799,0.427,3.842,-17.51,4.595,0,17.08]
[1,24,6,1,1,3.376,1E-3,0,0,0.241,4.573,0.406,3.776,-18.131,1.171,-4.587,17]
[1,24,7,1,1,2.998,1E-3,0,0,0.216,4.116,0.387,3.717,-18.851,0,-7.417,17]
[1,24,8,1,1,-4.638,-1E-3,0,0,-0.338,-6.449,0.369,3.732,-23.269,-45,-75.594,20]
[1,24,9,1,1,-4.298,-1E-3,0,0,-0.313,-6.1,0.411,3.691,-23.269,0,-29.88,20]
[1,24,10,1,1,-4.133,-1E-3,0,0,-0.292,-5.591,0.619,3.652,-21.812,0,-27.557,20]
[1,24,11,1,1,-4.005,-1E-3,0,0,-0.276,-5.165,0.859,3.617,-21.088,0,-26.058,20]
[1,24,12,1,1,-3.894,-1E-3,0,0,-0.262,-4.807,1.046,3.585,-20.367,0,-24.699,20]
[1,24,13,1,1,-3.759,-1E-3,0,0,-0.251,-4.663,0.948,3.555,-20.367,0,-24.536,20]
[1,24,14,1,1,-3.661,-1E-3,0,0,-0.239,-4.42,1.014,3.528,-19.648,0,-23.428,20]
[1,24,15,1,1,-3.579,-1E-3,0,0,-0.231,-4.171,1.221,3.503,-19.648,0,-22.906,20]
[1,24,16,1,1,-3.524,-1E-3,0,0,-0.221,-3.807,1.671,3.734,-18.933,0,-21.08,20]
[1,24,17,1,1,-3.427,-1E-3,0,0,-0.214,-3.687,1.67,3.735,-18.933,0,-20.857,20]
[1,24,18,1,1,-3.279,-1E-3,0,0,-0.211,-3.907,1.009,3.732,-19.648,0,-22.304,20]
[1,24,19,1,1,-3.182,-1E-3,0,0,-0.209,-3.905,0.707,4.561,-20.367,0,-22.396,20]
[1,24,20,1,1,-3.096,-1E-3,0,0,-0.206,-3.882,0.64,6.71,-21.088,0,-20.923,20]
[1,24,21,1,1,-3.016,0,0,0,-0.205,-3.863,0.587,6.951,-21.812,0,-21.358,20]
[1,24,22,1,1,-2.948,0,0,0,-0.201,-3.813,0.542,7.148,-21.812,0,-21.085,20]
[1,24,23,1,1,-2.889,0,0,0,-0.2,-3.802,0.503,7.317,-22.539,0,-21.61,20]
[1,24,24,1,0,-0.18,0,0,0,-0.013,-0.241,0.468,5.898,-21.953,16.022,0,18.93]
[1,25,1,1,0,1.727,0,0,0,0.123,2.343,0.437,4.229,-21.633,12.773,0,18.08]
[1,25,2,1,0,2.932,0,0,0,0.209,3.991,0.409,4.09,-20.872,9.242,0,17.46]
[1,25,3,1,1,3.655,1E-3,0,0,0.263,5.03,0.383,3.985,-21.027,6.964,-0.746,17]
[1,25,4,1,1,3.205,1E-3,0,0,0.232,4.455,0.36,3.897,-21.759,0,-9.608,17]
[1,25,5,1,1,2.847,0,0,0,0.206,3.958,0.339,3.823,-21.759,0,-10.586,17]
[1,25,6,1,1,2.498,0,0,0,0.182,3.5,0.319,3.757,-22.493,0,-12.237,17]
[1,25,7,1,1,2.18,0,0,0,0.16,3.079,0.301,3.699,-23.231,0,-13.812,17]
[1,25,8,1,1,-5.323,-1E-3,0,0,-0.389,-7.503,0.285,3.715,-26.964,-45,-81.179,20]
[1,25,9,1,1,-4.988,-1E-3,0,0,-0.359,-7.03,0.387,3.674,-26.219,0,-34.535,20]
[1,25,10,1,1,-5.542,-1E-3,0,0,-0.35,-4.319,4.367,3.637,-24.002,0,-26.21,20]
[1,25,11,1,1,-5.988,-1E-3,0,0,-0.332,-2.434,6.814,3.602,-20.367,0,-18.705,20]
[1,25,12,1,1,-6.732,-1E-3,0,0,-0.324,-0.217,9.764,3.571,-18.22,0,-12.16,20]
[1,25,13,1,1,-5.866,-1E-3,0,0,-0.254,-0.19,11.107,3.542,-16.099,0,-7.762,20]
[1,25,14,1,1,-6.079,-1E-3,0,0,-0.275,-0.214,8.743,3.515,-15.398,0,-9.708,20]
[1,25,15,1,1,-5.742,-1E-3,0,0,-0.257,-0.185,8.564,3.49,-14.699,0,-8.829,20]
[1,25,16,1,1,-4.784,-1E-3,0,0,-0.196,0.013,11.179,3.722,-14.699,0,-4.767,20]
[1,25,17,1,1,-4.825,-1E-3,0,0,-0.215,-0.025,9.613,3.723,-15.398,0,-7.127,20]
[1,25,18,1,1,-4.315,-1E-3,0,0,-0.227,-1.38,6.117,3.722,-16.803,0,-12.887,20]
[1,25,19,1,1,-3.692,-1E-3,0,0,-0.218,-2.499,4.15,4.55,-18.22,0,-15.929,20]
[1,25,20,1,1,-3.438,-1E-3,0,0,-0.214,-2.608,3.644,6.7,-18.22,0,-14.136,20]
[1,25,21,1,1,-3.211,-1E-3,0,0,-0.211,-2.745,3.294,6.942,-18.933,0,-14.864,20]
[1,25,22,1,1,-3.033,-1E-3,0,0,-0.206,-2.813,3,7.139,-18.933,0,-14.847,20]
[1,25,23,1,1,-2.892,-1E-3,0,0,-0.203,-2.897,2.748,7.309,-19.648,0,-15.585,20]
[1,25,24,1,0,-0.526,0,0,0,-0.038,-0.561,2.527,5.89,-19.382,12.09,0,19.19]
[1,26,1,1,0,1.101,0,0,0,0.08,1.217,2.333,4.222,-18.596,9.643,0,18.55]
[1,26,2,1,0,2.171,0,0,0,0.161,2.499,2.16,4.082,-18.692,7.618,0,18.04]
[1,26,3,1,0,2.857,1E-3,0,0,0.212,3.358,2.006,3.978,-18.218,5.807,0,17.66]
[1,26,4,1,0,3.342,1E-3,0,0,0.25,4.037,1.868,3.891,-18.517,5.129,0,17.31]
[1,26,5,1,0,3.672,1E-3,0,0,0.273,4.489,1.743,3.816,-18.175,4.18,0,17.04]
[1,26,6,1,1,3.364,1E-3,0,0,0.249,4.144,1.63,3.751,-18.131,0.533,-4.46,17]
[1,26,7,1,1,2.969,1E-3,0,0,0.221,3.72,1.527,3.693,-18.851,0,-6.721,17]
[1,26,8,1,1,-5.056,-1E-3,0,0,-0.373,-6.364,1.434,3.71,-22.539,-45,-74.19,20]
[1,26,9,1,1,-4.718,-1E-3,0,0,-0.341,-5.935,1.485,3.669,-21.812,0,-27.652,20]
[1,26,10,1,1,-5.515,-1E-3,0,0,-0.34,-3.013,5.306,3.632,-18.933,0,-18.863,20]
[1,26,11,1,1,-6.493,-1E-3,0,0,-0.341,-0.441,8.338,3.598,-16.099,0,-11.439,20]
[1,26,12,1,1,-5.074,-1E-3,0,0,-0.216,-0.346,11.726,3.566,-13.31,0,-3.655,20]
[1,26,13,1,1,-4.768,-1E-3,0,0,-0.188,-0.2,11.52,3.538,-11.247,0,-1.346,20]
[1,26,14,1,0,-4.558,-1E-3,0,0,-0.156,-0.158,13.209,3.511,-10.029,-1.818,0,20.12]
[1,26,15,1,0,-4.666,-1E-3,0,0,-0.138,-0.436,15.082,3.486,-9.643,-3.685,0,20.37]
[1,26,16,1,0,-4.889,-1E-3,0,0,-0.156,-0.732,13.44,3.718,-9.77,-1.61,0,20.47]
[1,26,17,1,0,-4.77,-1E-3,0,0,-0.177,-0.558,11.068,3.72,-10.363,1.079,0,20.4]
[1,26,18,1,0,-4.142,-1E-3,0,0,-0.186,-0.099,8.277,3.718,-11.421,3.852,0,20.15]
[1,26,19,1,1,-3.325,-1E-3,0,0,-0.181,-0.777,5.599,4.547,-12.62,2.182,-4.574,20]
[1,26,20,1,1,-3.001,-1E-3,0,0,-0.179,-1.094,4.972,6.697,-13.31,0,-5.917,20]
[1,26,21,1,1,-2.73,-1E-3,0,0,-0.176,-1.348,4.522,6.939,-14.003,0,-6.798,20]
[1,26,22,1,1,-2.515,-1E-3,0,0,-0.174,-1.551,4.141,7.136,-14.699,0,-7.662,20]
[1,26,23,1,1,-2.351,-1E-3,0,0,-0.171,-1.716,3.812,7.306,-15.398,0,-8.519,20]
[1,26,24,1,0,-0.59,0,0,0,-0.045,-0.502,3.522,5.887,-16.167,7.895,0,19.47]
[1,27,1,1,0,0.739,0,0,0,0.059,0.696,3.265,4.219,-16.282,7.304,0,18.99]
[1,27,2,1,0,1.618,0,0,0,0.131,1.654,3.036,4.08,-16.505,5.986,0,18.59]
[1,27,3,1,0,2.231,1E-3,0,0,0.184,2.433,2.83,3.975,-16.796,5.144,0,18.24]
[1,27,4,1,0,2.73,1E-3,0,0,0.23,3.19,2.644,3.889,-17.805,5.121,0,17.9]
[1,27,5,1,0,3.13,1E-3,0,0,0.266,3.819,2.475,3.814,-18.142,4.638,0,17.59]
[1,27,6,1,0,3.486,1E-3,0,0,0.301,4.473,2.321,3.749,-19.184,4.853,0,17.27]
[1,27,7,1,1,3.721,1E-3,0,0,0.322,4.919,2.181,3.691,-19.573,4.06,-0.678,17]
[1,27,8,1,1,-4.07,-1E-3,0,0,-0.357,-5.585,2.052,4.471,-24.738,-45,-73.228,20]
[1,27,9,1,1,-3.801,-1E-3,0,0,-0.325,-5.251,2.071,4.499,-24.002,0,-26.81,20]
[1,27,10,1,1,-4.834,-1E-3,0,0,-0.343,-2.024,6.368,4.516,-21.088,0,-17.406,20]
[1,27,11,1,1,-4.61,-1E-3,0,0,-0.259,-0.399,10.697,4.529,-17.51,0,-7.555,20]
[1,27,12,1,0,-3.714,-1E-3,0,0,-0.154,0.02,15.515,4.539,-14.811,-1.395,0,20.09]
[1,27,13,1,0,-4.082,-1E-3,0,0,-0.125,-0.516,18.453,4.548,-12.503,-5.775,0,20.48]
[1,27,14,1,0,-4.588,-1E-3,0,0,-0.102,-1.754,20.816,4.555,-11.073,-7.853,0,21]
[1,27,15,1,0,-5.049,-1E-3,0,0,-0.094,-3.143,21.164,4.561,-10.281,-7.156,0,21.48]
[1,27,16,1,0,-5.345,-1E-3,0,0,-0.121,-3.756,18.949,4.566,-11.203,-3.09,0,21.68]
[1,27,17,1,0,-5.348,-1E-3,0,0,-0.157,-3.51,16.013,4.571,-11.86,0.293,0,21.67]
[1,27,18,1,0,-5.107,-1E-3,0,0,-0.213,-2.335,12.213,4.575,-13.566,4.433,0,21.37]
[1,27,19,1,0,-4.953,-1E-3,0,0,-0.283,-0.643,8.016,5.411,-14.403,6.858,0,20.91]
[1,27,20,1,0,-3.764,-1E-3,0,0,-0.246,-0.145,7.152,7.567,-14.762,4.199,0,20.63]
[1,27,21,1,0,-2.454,-1E-3,0,0,-0.18,-0.136,6.503,7.816,-15.169,3.621,0,20.39]
[1,27,22,1,0,-1.246,0,0,0,-0.1,-0.277,5.954,8.019,-15.607,3.257,0,20.17]
[1,27,23,1,1,-0.568,0,0,0,-0.05,-0.241,5.478,8.196,-16.803,2.607,-1.381,20]
[1,27,24,1,0,0.486,0,0,0,0.044,0.287,5.06,6.274,-17.11,4.958,0,19.67]
[1,28,1,1,0,1.415,0,0,0,0.133,1.039,4.69,4.567,-17.371,5.527,0,19.3]
[1,28,2,1,0,2.046,1E-3,0,0,0.195,1.75,4.36,4.397,-17.682,4.933,0,18.97]
[1,28,3,1,0,2.508,1E-3,0,0,0.241,2.4,4.063,4.267,-18.025,4.547,0,18.67]
[1,28,4,1,0,2.871,1E-3,0,0,0.275,2.988,3.795,4.158,-18.39,4.302,0,18.38]
[1,28,5,1,0,3.215,1E-3,0,0,0.31,3.64,3.552,4.063,-19.446,4.665,0,18.07]
[1,28,6,1,0,3.53,1E-3,0,0,0.338,4.203,3.331,3.981,-19.805,4.423,0,17.78]
[1,28,7,1,0,3.799,1E-3,0,0,0.36,4.706,3.129,3.907,-20.179,4.277,0,17.49]
[1,28,8,1,1,-3.003,-1E-3,0,0,-0.282,-3.839,2.943,4.673,-24.002,-37.631,-61.142,20]
[1,28,9,1,1,-2.825,-1E-3,0,0,-0.256,-3.651,2.891,4.688,-23.269,0,-22.423,20]
[1,28,10,1,1,-2.913,-1E-3,0,0,-0.239,-2.757,4.046,4.693,-21.088,0,-18.258,20]
[1,28,11,1,1,-3.094,-1E-3,0,0,-0.226,-1.734,5.614,4.696,-18.933,0,-13.678,20]
[1,28,12,1,1,-3.06,-1E-3,0,0,-0.209,-1.469,5.761,4.697,-17.51,0,-11.791,20]
[1,28,13,1,1,-2.949,-1E-3,0,0,-0.192,-1.485,5.276,4.696,-16.099,0,-10.752,20]
[1,28,14,1,1,-2.97,-1E-3,0,0,-0.181,-1.074,5.879,4.696,-15.398,0,-9.049,20]
[1,28,15,1,1,-3.057,-1E-3,0,0,-0.174,-0.451,6.95,4.694,-14.699,0,-6.737,20]
[1,28,16,1,1,-3.024,-1E-3,0,0,-0.161,0.011,7.886,4.693,-14.003,0,-4.599,20]
[1,28,17,1,1,-2.783,-1E-3,0,0,-0.157,-0.557,6.424,4.691,-14.699,0,-7.083,20]
[1,28,18,1,1,-2.473,0,0,0,-0.155,-1.483,4.382,4.69,-16.099,0,-11.14,20]
[1,28,19,1,1,-2.329,0,0,0,-0.153,-1.82,3.603,5.519,-16.803,0,-11.984,20]
[1,28,20,1,1,-2.233,0,0,0,-0.153,-1.898,3.253,7.67,-17.51,0,-10.871,20]
[1,28,21,1,1,-2.148,0,0,0,-0.152,-1.989,3.015,7.914,-18.22,0,-11.58,20]
[1,28,22,1,1,-2.08,0,0,0,-0.152,-2.073,2.808,8.113,-18.933,0,-12.318,20]
[1,28,23,1,1,-2.031,0,0,0,-0.152,-2.152,2.624,8.285,-19.648,0,-13.074,20]
[1,28,24,1,0,-0.037,0,0,0,-0.003,-0.041,2.459,6.36,-19.491,10.753,0,19.28]
[1,29,1,1,0,1.44,0,0,0,0.112,1.674,2.308,4.648,-19.453,9.271,0,18.67]
[1,29,2,1,0,2.425,0,0,0,0.191,2.922,2.171,4.475,-19.57,7.385,0,18.17]
[1,29,3,1,0,3.11,1E-3,0,0,0.247,3.863,2.045,4.341,-19.786,6.179,0,17.76]
[1,29,4,1,0,3.61,1E-3,0,0,0.288,4.599,1.929,4.228,-20.066,5.411,0,17.4]
[1,29,5,1,0,3.99,1E-3,0,0,0.32,5.199,1.822,4.131,-20.387,4.925,0,17.07]
[1,29,6,1,1,3.708,1E-3,0,0,0.299,4.924,1.723,4.045,-21.027,1.076,-5.252,17]
[1,29,7,1,1,3.289,1E-3,0,0,0.266,4.44,1.63,3.969,-21.759,0,-8.165,17]
[1,29,8,1,1,-4.421,-1E-3,0,0,-0.358,-6.055,1.544,3.968,-26.219,-45,-76.541,20]
[1,29,9,1,1,-4.121,-1E-3,0,0,-0.327,-5.7,1.543,3.913,-25.477,0,-30.17,20]
[1,29,10,1,1,-4.236,-1E-3,0,0,-0.308,-4.386,3.173,3.861,-23.269,0,-25.166,20]
[1,29,11,1,1,-4.849,-1E-3,0,0,-0.302,-2.086,6.596,3.814,-20.367,0,-17.195,20]
[1,29,12,1,1,-5.454,-1E-3,0,0,-0.288,-0.07,9.495,3.771,-17.51,0,-10.056,20]
[1,29,13,1,1,-3.946,-1E-3,0,0,-0.158,0.326,14.434,3.731,-14.699,0,-0.312,20]
[1,29,14,1,0,-4.306,-1E-3,0,0,-0.114,0.106,20.086,3.695,-12.487,-6.978,0,20.47]
[1,29,15,1,0,-4.906,-1E-3,0,0,-0.117,-1.007,20.025,3.661,-11.598,-6.058,0,20.87]
[1,29,16,1,0,-5.284,-1E-3,0,0,-0.125,-1.83,19.062,3.884,-11.267,-4.438,0,21.16]
[1,29,17,1,0,-5.342,-1E-3,0,0,-0.145,-2.02,17.112,3.877,-12.062,-1.418,0,21.26]
[1,29,18,1,0,-5.17,-1E-3,0,0,-0.19,-1.404,12.953,3.868,-13.186,3.13,0,21.05]
[1,29,19,1,0,-4.921,-1E-3,0,0,-0.251,-0.172,7.673,4.69,-14.011,6.993,0,20.58]
[1,29,20,1,0,-3.253,-1E-3,0,0,-0.187,-0.157,6.733,6.832,-14.354,4.387,0,20.29]
[1,29,21,1,0,-1.576,0,0,0,-0.102,-0.335,6.09,7.069,-15.407,4.263,0,20.01]
[1,29,22,1,1,-1.496,0,0,0,-0.107,-0.553,5.554,7.259,-16.099,0.12,-5.322,20]
[1,29,23,1,1,-1.456,0,0,0,-0.112,-0.757,5.094,7.424,-16.803,0,-6.612,20]
[1,29,24,1,0,0.013,0,0,0,1E-3,0.008,4.692,6,-17.002,6.289,0,19.58]
[1,30,1,1,0,1.177,0,0,0,0.099,0.915,4.337,4.326,-17.197,6.343,0,19.16]
[1,30,2,1,0,1.946,0,0,0,0.167,1.716,4.022,4.182,-17.467,5.432,0,18.8]
[1,30,3,1,0,2.49,1E-3,0,0,0.217,2.416,3.741,4.073,-17.785,4.848,0,18.47]
[1,30,4,1,0,2.947,1E-3,0,0,0.261,3.141,3.487,3.982,-18.81,4.99,0,18.14]
[1,30,5,1,0,3.325,1E-3,0,0,0.296,3.761,3.258,3.903,-19.153,4.609,0,17.83]
[1,30,6,1,0,3.631,1E-3,0,0,0.324,4.304,3.051,3.834,-19.516,4.372,0,17.54]
[1,30,7,1,0,3.892,1E-3,0,0,0.346,4.791,2.861,3.772,-19.893,4.23,0,17.26]
[1,30,8,1,1,-3.545,-1E-3,0,0,-0.314,-4.498,2.688,3.785,-24.002,-41.114,-67,20]
[1,30,9,1,1,-3.303,-1E-3,0,0,-0.287,-4.305,2.647,3.741,-24.002,0,-25.509,20]
[1,30,10,1,1,-3.84,-1E-3,0,0,-0.285,-2.081,5.843,3.7,-21.088,0,-17.751,20]
[1,30,11,1,1,-4.397,-1E-3,0,0,-0.277,-0.333,8.118,3.663,-17.51,0,-10.737,20]
[1,30,12,1,1,-4.231,-1E-3,0,0,-0.251,-0.249,7.966,3.629,-16.099,0,-9.236,20]
[1,30,13,1,1,-3.448,-1E-3,0,0,-0.17,0.15,10.869,3.597,-14.003,0,-3.006,20]
[1,30,14,1,0,-3.435,-1E-3,0,0,-0.128,0.44,14.989,3.568,-12.19,-3.243,0,20.22]
[1,30,15,1,0,-3.742,-1E-3,0,0,-0.137,0.057,14.304,3.541,-11.69,-2.332,0,20.37]
[1,30,16,1,0,-3.849,-1E-3,0,0,-0.15,-0.102,12.547,3.77,-11.728,-0.485,0,20.4]
[1,30,17,1,0,-3.592,-1E-3,0,0,-0.152,0.05,11.304,3.769,-12.338,0.96,0,20.34]
[1,30,18,1,0,-2.921,-1E-3,0,0,-0.142,0.313,9.436,3.765,-13.476,3.025,0,20.14]
[1,30,19,1,1,-2.369,-1E-3,0,0,-0.142,-0.502,6.029,4.592,-14.699,2.076,-5.016,20]
[1,30,20,1,1,-2.181,0,0,0,-0.143,-0.8,5.323,6.74,-15.398,0,-6.459,20]
[1,30,21,1,1,-2.029,0,0,0,-0.141,-0.984,4.864,6.98,-15.398,0,-6.708,20]
[1,30,22,1,1,-1.907,0,0,0,-0.14,-1.164,4.476,7.175,-16.099,0,-7.659,20]
[1,30,23,1,1,-1.819,0,0,0,-0.14,-1.319,4.139,7.343,-16.803,0,-8.6,20]
[1,30,24,1,0,-0.189,0,0,0,-0.015,-0.156,3.841,5.923,-16.904,7.5,0,19.5]
[1,31,1,1,0,1.14,0,0,0,0.094,1.066,3.575,4.253,-17.709,7.58,0,18.99]
[1,31,2,1,0,1.967,0,0,0,0.163,1.956,3.336,4.112,-17.246,5.711,0,18.61]
[1,31,3,1,0,2.535,1E-3,0,0,0.212,2.686,3.12,4.006,-17.552,4.991,0,18.28]
[1,31,4,1,0,2.962,1E-3,0,0,0.25,3.305,2.924,3.918,-17.896,4.537,0,17.98]
[1,31,5,1,0,3.301,1E-3,0,0,0.279,3.842,2.746,3.842,-18.265,4.255,0,17.69]
[1,31,6,1,0,3.543,1E-3,0,0,0.297,4.205,2.582,3.776,-17.974,3.57,0,17.46]
[1,31,7,1,0,3.743,1E-3,0,0,0.313,4.568,2.432,3.717,-18.396,3.622,0,17.22]
[1,31,8,1,1,-3.839,-1E-3,0,0,-0.32,-4.8,2.293,3.732,-22.539,-41.768,-67.242,20]
[1,31,9,1,1,-3.58,-1E-3,0,0,-0.291,-4.509,2.283,3.691,-21.812,0,-24.219,20]
[1,31,10,1,1,-4.614,-1E-3,0,0,-0.307,-1.275,6.659,3.652,-18.933,0,-14.819,20]
[1,31,11,1,1,-3.825,-1E-3,0,0,-0.195,-0.114,11.456,3.617,-15.398,0,-4.459,20]
[1,31,12,1,0,-3.654,-1E-3,0,0,-0.132,0.091,15.942,3.585,-12.22,-3.612,0,20.24]
[1,31,13,1,0,-4.127,-1E-3,0,0,-0.117,-0.656,17.703,3.555,-10.624,-5.733,0,20.62]
[1,31,14,1,0,-4.596,-1E-3,0,0,-0.094,-1.861,19.679,3.528,-9.184,-7.471,0,21.12]
[1,31,15,1,0,-4.981,-1E-3,0,0,-0.092,-3.022,19.609,3.503,-8.986,-6.03,0,21.52]
[1,31,16,1,0,-5.395,-1E-3,0,0,-0.136,-3.371,15.739,3.734,-9.101,-1.47,0,21.62]
[1,31,17,1,0,-5.251,-1E-3,0,0,-0.171,-2.784,13.149,3.735,-10.32,1.644,0,21.51]
[1,31,18,1,0,-4.764,-1E-3,0,0,-0.197,-1.828,10.842,3.732,-11.393,3.608,0,21.27]
[1,31,19,1,0,-4.525,-1E-3,0,0,-0.25,-0.52,7.38,4.561,-12.311,5.667,0,20.89]
[1,31,20,1,0,-3.561,-1E-3,0,0,-0.224,-0.127,6.582,6.71,-12.731,3.353,0,20.67]
[1,31,21,1,0,-2.629,-1E-3,0,0,-0.181,-0.106,6.004,6.951,-12.533,2.495,0,20.5]
[1,31,22,1,0,-1.644,-1E-3,0,0,-0.124,-0.278,5.512,7.148,-13.029,2.416,0,20.34]
[1,31,23,1,0,-0.891,0,0,0,-0.072,-0.295,5.085,7.317,-13.53,2.386,0,20.18]
[1,31,24,1,0,-0.069,0,0,0,-0.006,-0.033,4.707,5.898,-13.947,3.449,0,19.95]
[2,1,1,1,0,0.774,0,0,0,0.067,0.477,4.372,4.229,-14.292,4.372,0,19.66]
[2,1,2,1,0,1.3,0,0,0,0.114,0.921,4.071,4.09,-14.011,3.514,0,19.43]
[2,1,3,1,0,1.696,1E-3,0,0,0.15,1.372,3.801,3.985,-14.432,3.428,0,19.2]
[2,1,4,1,0,2.027,1E-3,0,0,0.18,1.817,3.555,3.897,-14.86,3.382,0,18.97]
[2,1,5,1,0,2.316,1E-3,0,0,0.206,2.25,3.333,3.823,-15.29,3.363,0,18.75]
[2,1,6,1,0,2.573,1E-3,0,0,0.229,2.671,3.129,3.757,-15.722,3.363,0,18.53]
[2,1,7,1,0,2.81,1E-3,0,0,0.249,3.077,2.943,3.699,-16.155,3.376,0,18.3]
[2,1,8,1,1,-2.136,-1E-3,0,0,-0.189,-2.449,2.771,3.715,-18.933,-25.501,-42.722,20]
[2,1,9,1,1,-2.026,-1E-3,0,0,-0.173,-2.341,2.751,3.674,-18.22,0,-16.336,20]
[2,1,10,1,1,-2.148,-1E-3,0,0,-0.159,-1.234,4.609,3.637,-15.398,0,-10.694,20]
[2,1,11,1,1,-2.045,0,0,0,-0.148,-1.414,4.038,3.602,-14.699,0,-10.666,20]
[2,1,12,1,1,-1.964,0,0,0,-0.141,-1.67,3.205,3.571,-14.699,0,-11.699,20]
[2,1,13,1,1,-1.966,0,0,0,-0.133,-1.369,3.702,3.542,-14.003,0,-10.229,20]
[2,1,14,1,1,-2.016,0,0,0,-0.122,-0.666,5.254,3.515,-12.62,0,-6.656,20]
[2,1,15,1,1,-1.963,0,0,0,-0.099,0.386,8.265,3.49,-11.247,0,-1.169,20]
[2,1,16,1,0,-2.436,-1E-3,0,0,-0.099,0.782,11.405,3.722,-10.141,-3.232,0,20.22]
[2,1,17,1,0,-2.682,-1E-3,0,0,-0.113,0.445,10.137,3.723,-10.241,-1.269,0,20.3]
[2,1,18,1,0,-2.132,0,0,0,-0.111,0.022,6.14,3.722,-10.681,3.04,0,20.1]
[2,1,19,1,1,-1.541,0,0,0,-0.091,-0.661,4.24,4.55,-11.932,1.461,-3.974,20]
[2,1,20,1,1,-1.482,0,0,0,-0.092,-0.769,3.782,6.7,-11.932,0,-3.794,20]
[2,1,21,1,1,-1.423,0,0,0,-0.093,-0.891,3.471,6.942,-12.62,0,-4.615,20]
[2,1,22,1,1,-1.373,0,0,0,-0.095,-0.999,3.207,7.139,-13.31,0,-5.433,20]
[2,1,23,1,1,-1.339,0,0,0,-0.097,-1.1,2.977,7.309,-14.003,0,-6.253,20]
[2,1,24,1,0,-0.139,0,0,0,-0.01,-0.126,2.773,5.89,-14.231,5.844,0,19.61]
[2,2,1,1,0,0.87,0,0,0,0.067,0.854,2.59,4.222,-14.458,5.855,0,19.22]
[2,2,2,1,0,1.564,0,0,0,0.123,1.641,2.425,4.082,-14.761,4.925,0,18.89]
[2,2,3,1,0,2.068,1E-3,0,0,0.165,2.292,2.275,3.978,-15.113,4.335,0,18.6]
[2,2,4,1,0,2.451,1E-3,0,0,0.198,2.847,2.138,3.891,-15.496,3.969,0,18.34]
[2,2,5,1,0,2.76,1E-3,0,0,0.225,3.335,2.013,3.816,-15.898,3.748,0,18.09]
[2,2,6,1,0,3.021,1E-3,0,0,0.249,3.773,1.897,3.751,-16.312,3.62,0,17.85]
[2,2,7,1,0,3.249,1E-3,0,0,0.269,4.177,1.791,3.693,-16.733,3.554,0,17.61]
[2,2,8,1,1,-3.105,-1E-3,0,0,-0.255,-4.027,1.692,3.71,-19.648,-35.85,-57.485,20]
[2,2,9,1,1,-2.891,-1E-3,0,0,-0.234,-3.825,1.699,3.669,-19.648,0,-21.231,20]
[2,2,10,1,1,-3.087,-1E-3,0,0,-0.219,-2.436,3.649,3.632,-16.803,0,-15.266,20]
[2,2,11,1,1,-3.026,-1E-3,0,0,-0.2,-2.077,3.871,3.598,-14.699,0,-12.534,20]
[2,2,12,1,1,-2.847,-1E-3,0,0,-0.184,-2.216,3.176,3.566,-14.003,0,-12.509,20]
[2,2,13,1,1,-2.887,-1E-3,0,0,-0.172,-1.624,4.016,3.538,-12.62,0,-9.749,20]
[2,2,14,1,1,-3.152,-1E-3,0,0,-0.164,-0.438,6.065,3.511,-11.247,0,-5.427,20]
[2,2,15,1,0,-2.761,-1E-3,0,0,-0.119,0.319,8.993,3.486,-9.888,-0.03,0,20]
[2,2,16,1,0,-2.995,-1E-3,0,0,-0.111,0.419,11.056,3.718,-9.421,-2.665,0,20.18]
[2,2,17,1,0,-3.221,-1E-3,0,0,-0.116,0.214,11.262,3.72,-9.599,-2.259,0,20.33]
[2,2,18,1,0,-3.176,-1E-3,0,0,-0.128,0.147,9.466,3.718,-10.259,0.232,0,20.31]
[2,2,19,1,1,-2.108,0,0,0,-0.114,-0.574,4.656,4.547,-11.247,4.723,-0.117,20]
[2,2,20,1,1,-1.961,0,0,0,-0.115,-0.847,3.986,6.697,-11.932,0,-4.173,20]
[2,2,21,1,1,-1.828,0,0,0,-0.116,-1.023,3.607,6.939,-12.62,0,-5.041,20]
[2,2,22,1,1,-1.712,0,0,0,-0.118,-1.204,3.297,7.136,-14.003,0,-6.605,20]
[2,2,23,1,1,-1.623,0,0,0,-0.119,-1.332,3.032,7.306,-14.699,0,-7.436,20]
[2,2,24,1,0,-0.153,0,0,0,-0.012,-0.145,2.8,5.887,-15.524,7.146,0,19.52]
[2,3,1,1,0,0.986,0,0,0,0.08,1.029,2.596,4.219,-15.681,6.77,0,19.07]
[2,3,2,1,0,1.797,0,0,0,0.151,2.061,2.414,4.08,-16.6,6.095,0,18.67]
[2,3,3,1,0,2.371,1E-3,0,0,0.204,2.889,2.251,3.975,-16.887,5.197,0,18.32]
[2,3,4,1,0,2.832,1E-3,0,0,0.25,3.678,2.104,3.889,-17.894,5.141,0,17.98]
[2,3,5,1,0,3.203,1E-3,0,0,0.285,4.321,1.97,3.814,-18.232,4.638,0,17.67]
[2,3,6,1,0,3.532,1E-3,0,0,0.319,4.981,1.848,3.749,-19.275,4.843,0,17.34]
[2,3,7,1,0,3.825,1E-3,0,0,0.346,5.524,1.737,3.691,-19.628,4.504,0,17.04]
[2,3,8,1,1,-3.515,-1E-3,0,0,-0.318,-5.169,1.635,4.471,-24.002,-44.335,-71.234,20]
[2,3,9,1,1,-3.297,-1E-3,0,0,-0.289,-4.811,1.718,4.499,-23.269,0,-25.45,20]
[2,3,10,1,1,-4.476,-1E-3,0,0,-0.315,-1.224,6.637,4.516,-20.367,0,-15.229,20]
[2,3,11,1,1,-3.54,-1E-3,0,0,-0.186,-0.089,11.927,4.529,-16.803,0,-4.164,20]
[2,3,12,1,0,-3.352,-1E-3,0,0,-0.137,0.221,14.811,4.539,-14.157,-1.924,0,20.13]
[2,3,13,1,0,-3.796,-1E-3,0,0,-0.113,-0.399,17.754,4.548,-11.885,-6.108,0,20.54]
[2,3,14,1,0,-4.244,-1E-3,0,0,-0.074,-1.755,22.264,4.555,-11.27,-9.475,0,21.17]
[2,3,15,1,0,-4.718,-1E-3,0,0,-0.059,-3.56,23.174,4.561,-10.606,-8.791,0,21.75]
[2,3,16,1,0,-5.034,-1E-3,0,0,-0.066,-4.878,21.833,4.566,-10.403,-6.017,0,22.15]
[2,3,17,1,0,-5.243,-1E-3,0,0,-0.117,-5.022,17.784,4.571,-11.145,-0.828,0,22.21]
[2,3,18,1,0,-5.224,-1E-3,0,0,-0.194,-3.743,12.995,4.575,-12.84,4.433,0,21.91]
[2,3,19,1,0,-5.247,-1E-3,0,0,-0.292,-1.587,8.598,5.411,-14.316,7.435,0,21.42]
[2,3,20,1,0,-4.192,-1E-3,0,0,-0.275,-0.698,7.577,7.567,-14.637,4.66,0,21.11]
[2,3,21,1,0,-3.057,-1E-3,0,0,-0.235,-0.136,6.868,7.816,-15.677,4.422,0,20.81]
[2,3,22,1,0,-1.765,-1E-3,0,0,-0.153,-0.109,6.273,8.019,-16.071,3.808,0,20.56]
[2,3,23,1,0,-0.52,0,0,0,-0.05,-0.15,5.759,8.196,-17.163,3.928,0,20.3]
[2,3,24,1,0,0.581,0,0,0,0.059,0.289,5.309,6.274,-17.47,4.958,0,19.97]
[2,4,1,1,0,1.574,1E-3,0,0,0.166,1.115,4.911,4.567,-18.4,6.066,0,19.56]
[2,4,2,1,0,2.224,1E-3,0,0,0.238,1.92,4.557,4.397,-18.68,5.342,0,19.21]
[2,4,3,1,0,2.724,1E-3,0,0,0.295,2.766,4.24,4.267,-19.676,5.383,0,18.85]
[2,4,4,1,0,3.124,1E-3,0,0,0.336,3.49,3.955,4.158,-19.994,4.93,0,18.52]
[2,4,5,1,0,3.478,1E-3,0,0,0.374,4.245,3.697,4.063,-21.02,5.162,0,18.17]
[2,4,6,1,0,3.827,1E-3,0,0,0.41,5.004,3.462,3.981,-22.038,5.353,0,17.82]
[2,4,7,1,0,4.144,1E-3,0,0,0.437,5.627,3.248,3.907,-22.359,4.995,0,17.48]
[2,4,8,1,1,-2.376,-1E-3,0,0,-0.248,-3.366,3.053,4.673,-26.964,-37.734,-62.964,20]
[2,4,9,1,1,-2.257,-1E-3,0,0,-0.226,-3.232,2.991,4.688,-26.219,0,-24.255,20]
[2,4,10,1,1,-2.298,-1E-3,0,0,-0.21,-2.58,3.866,4.693,-24.002,0,-20.531,20]
[2,4,11,1,1,-2.498,-1E-3,0,0,-0.197,-1.327,6.309,4.696,-21.812,0,-14.83,20]
[2,4,12,1,1,-2.64,-1E-3,0,0,-0.17,0.148,9.749,4.697,-18.933,0,-7.15,20]
[2,4,13,1,1,-2.39,0,0,0,-0.132,0.618,11.427,4.696,-16.803,0,-2.585,20]
[2,4,14,1,1,-2.489,0,0,0,-0.14,0.248,9.344,4.696,-16.099,0,-4.441,20]
[2,4,15,1,1,-2.452,0,0,0,-0.145,-0.373,7.054,4.694,-16.099,0,-7.321,20]
[2,4,16,1,1,-2.351,0,0,0,-0.139,-0.441,6.823,4.693,-16.099,0,-7.515,20]
[2,4,17,1,1,-2.288,0,0,0,-0.136,-0.276,7.244,4.691,-16.803,0,-7.568,20]
[2,4,18,1,1,-2.168,0,0,0,-0.136,-0.465,6.744,4.69,-18.22,0,-9.556,20]
[2,4,19,1,1,-1.996,0,0,0,-0.139,-1.433,4.384,5.519,-18.933,0,-12.599,20]
[2,4,20,1,1,-1.928,0,0,0,-0.14,-1.552,3.944,7.67,-19.648,0,-11.653,20]
[2,4,21,1,1,-1.871,0,0,0,-0.141,-1.676,3.641,7.914,-20.367,0,-12.499,20]
[2,4,22,1,1,-1.829,0,0,0,-0.142,-1.789,3.38,8.113,-21.088,0,-13.355,20]
[2,4,23,1,1,-1.804,0,0,0,-0.143,-1.893,3.15,8.285,-21.812,0,-14.217,20]
[2,4,24,1,0,0.244,0,0,0,0.019,0.267,2.944,6.36,-20.906,11.073,0,19.26]
[2,5,1,1,0,1.751,0,0,0,0.141,2.002,2.758,4.648,-20.849,9.548,0,18.63]
[2,5,2,1,0,2.756,1E-3,0,0,0.223,3.269,2.588,4.475,-20.949,7.636,0,18.12]
[2,5,3,1,0,3.41,1E-3,0,0,0.275,4.114,2.434,4.341,-20.465,5.891,0,17.72]
[2,5,4,1,0,3.874,1E-3,0,0,0.312,4.789,2.292,4.228,-20.759,5.263,0,17.37]
[2,5,5,1,0,4.195,1E-3,0,0,0.335,5.234,2.161,4.131,-20.402,4.344,0,17.08]
[2,5,6,1,1,3.935,1E-3,0,0,0.314,4.997,2.041,4.045,-21.027,1.246,-4.449,17]
[2,5,7,1,1,3.542,1E-3,0,0,0.28,4.516,1.929,3.969,-21.027,0,-6.791,17]
[2,5,8,1,1,-4.428,-1E-3,0,0,-0.349,-5.723,1.825,3.968,-25.477,-45,-75.184,20]
[2,5,9,1,1,-4.141,-1E-3,0,0,-0.316,-5.309,1.846,3.913,-24.002,0,-28.011,20]
[2,5,10,1,1,-4.356,-1E-3,0,0,-0.3,-3.695,3.974,3.861,-21.812,0,-22.329,20]
[2,5,11,1,1,-5.491,-1E-3,0,0,-0.305,-0.361,8.783,3.814,-18.22,0,-11.78,20]
[2,5,12,1,1,-4.525,-1E-3,0,0,-0.21,-0.07,11.445,3.771,-15.398,0,-4.988,20]
[2,5,13,1,1,-4.065,-1E-3,0,0,-0.167,0.203,12.456,3.731,-13.31,0,-1.153,20]
[2,5,14,1,0,-4.069,-1E-3,0,0,-0.14,0.335,14.879,3.695,-12.136,-2.563,0,20.17]
[2,5,15,1,0,-4.406,-1E-3,0,0,-0.13,-0.07,16.545,3.661,-11.123,-4.477,0,20.47]
[2,5,16,1,0,-4.736,-1E-3,0,0,-0.135,-0.682,16.227,3.884,-10.744,-3.813,0,20.72]
[2,5,17,1,0,-4.845,-1E-3,0,0,-0.168,-0.761,13.042,3.877,-11.404,0.26,0,20.71]
[2,5,18,1,0,-4.354,-1E-3,0,0,-0.183,-0.287,10.282,3.868,-12.521,3.196,0,20.49]
[2,5,19,1,0,-3.174,-1E-3,0,0,-0.169,-0.214,6.596,4.69,-13.444,5.716,0,20.11]
[2,5,20,1,1,-2.316,0,0,0,-0.139,-0.571,5.768,6.832,-14.699,1.68,-3.443,20]
[2,5,21,1,1,-2.14,0,0,0,-0.14,-0.833,5.242,7.069,-15.398,0,-6.201,20]
[2,5,22,1,1,-1.994,0,0,0,-0.141,-1.049,4.799,7.259,-16.099,0,-7.224,20]
[2,5,23,1,1,-1.885,0,0,0,-0.141,-1.231,4.417,7.424,-16.803,0,-8.221,20]
[2,5,24,1,0,-0.236,0,0,0,-0.018,-0.181,4.081,6,-16.922,7.277,0,19.51]
[2,6,1,1,0,1.033,0,0,0,0.083,0.895,3.784,4.326,-17.068,6.947,0,19.05]
[2,6,2,1,0,1.932,0,0,0,0.161,1.882,3.518,4.182,-17.979,6.303,0,18.63]
[2,6,3,1,0,2.567,1E-3,0,0,0.218,2.698,3.28,4.073,-18.253,5.417,0,18.27]
[2,6,4,1,0,3.03,1E-3,0,0,0.26,3.381,3.064,3.982,-18.574,4.856,0,17.95]
[2,6,5,1,0,3.43,1E-3,0,0,0.299,4.082,2.869,3.903,-19.603,5.02,0,17.61]
[2,6,6,1,0,3.769,1E-3,0,0,0.33,4.669,2.691,3.834,-19.945,4.651,0,17.3]
[2,6,7,1,1,4.015,1E-3,0,0,0.355,5.209,2.529,3.772,-21.027,4.53,-0.617,17]
[2,6,8,1,1,-3.883,-1E-3,0,0,-0.343,-5.177,2.379,3.785,-25.477,-45,-73.717,20]
[2,6,9,1,1,-3.639,-1E-3,0,0,-0.312,-4.831,2.458,3.741,-24.738,0,-27.322,20]
[2,6,10,1,1,-4.331,-1E-3,0,0,-0.313,-2.236,5.897,3.7,-21.088,0,-18.371,20]
[2,6,11,1,1,-4.182,-1E-3,0,0,-0.285,-1.997,6.062,3.663,-19.648,0,-16.388,20]
[2,6,12,1,1,-4.093,-1E-3,0,0,-0.263,-1.698,6.192,3.629,-18.22,0,-14.455,20]
[2,6,13,1,1,-4.215,-1E-3,0,0,-0.224,-0.075,9.858,3.597,-16.099,0,-7.158,20]
[2,6,14,1,1,-3.574,-1E-3,0,0,-0.165,0.221,11.907,3.568,-14.699,0,-2.744,20]
[2,6,15,1,1,-3.383,-1E-3,0,0,-0.15,0.376,11.983,3.541,-14.003,0,-1.638,20]
[2,6,16,1,1,-3.481,-1E-3,0,0,-0.165,0.177,10.056,3.77,-14.003,0,-3.647,20]
[2,6,17,1,1,-3.52,-1E-3,0,0,-0.195,-0.741,6.347,3.769,-14.699,0,-9.039,20]
[2,6,18,1,1,-3.134,-1E-3,0,0,-0.19,-1.33,5.438,3.765,-16.803,0,-12.255,20]
[2,6,19,1,1,-2.828,-1E-3,0,0,-0.185,-1.826,4.477,4.592,-17.51,0,-13.28,20]
[2,6,20,1,1,-2.643,-1E-3,0,0,-0.183,-1.98,3.984,6.74,-18.22,0,-12.303,20]
[2,6,21,1,1,-2.498,-1E-3,0,0,-0.179,-2.074,3.666,6.98,-18.22,0,-12.326,20]
[2,6,22,1,1,-2.385,-1E-3,0,0,-0.177,-2.183,3.391,7.175,-18.933,0,-13.112,20]
[2,6,23,1,1,-2.302,0,0,0,-0.176,-2.278,3.149,7.343,-19.648,0,-13.912,20]
[2,6,24,1,0,-0.261,0,0,0,-0.02,-0.271,2.933,5.923,-18.795,10.492,0,19.3]
[2,7,1,1,0,1.247,0,0,0,0.097,1.359,2.739,4.253,-18.772,9.077,0,18.7]
[2,7,2,1,0,2.251,0,0,0,0.177,2.559,2.564,4.112,-18.9,7.236,0,18.21]
[2,7,3,1,0,2.9,1E-3,0,0,0.227,3.365,2.404,4.006,-18.447,5.545,0,17.84]
[2,7,4,1,0,3.36,1E-3,0,0,0.264,4.013,2.259,3.918,-18.761,4.947,0,17.51]
[2,7,5,1,0,3.677,1E-3,0,0,0.287,4.445,2.125,3.842,-18.43,4.053,0,17.24]
[2,7,6,1,1,3.869,1E-3,0,0,0.303,4.777,2.003,3.776,-18.851,3.651,-0.471,17]
[2,7,7,1,1,3.471,1E-3,0,0,0.269,4.314,1.889,3.717,-18.851,0,-5.19,17]
[2,7,8,1,1,-4.598,-1E-3,0,0,-0.357,-5.808,1.785,3.732,-23.269,-45,-73.516,20]
[2,7,9,1,1,-4.305,-1E-3,0,0,-0.323,-5.357,1.845,3.691,-21.812,0,-26.262,20]
[2,7,10,1,1,-4.886,-1E-3,0,0,-0.316,-2.95,4.904,3.652,-18.933,0,-18.528,20]
[2,7,11,1,1,-4.994,-1E-3,0,0,-0.295,-2.004,5.943,3.617,-16.803,0,-14.537,20]
[2,7,12,1,1,-4.498,-1E-3,0,0,-0.262,-2.466,4.74,3.585,-15.398,0,-14.3,20]
[2,7,13,1,1,-4.417,-1E-3,0,0,-0.246,-2.067,5.051,3.555,-14.699,0,-12.824,20]
[2,7,14,1,1,-4.901,-1E-3,0,0,-0.231,-0.071,8.615,3.528,-13.31,0,-6.372,20]
[2,7,15,1,1,-3.877,-1E-3,0,0,-0.155,0.178,11.574,3.503,-11.932,0,-0.709,20]
[2,7,16,1,1,-3.815,-1E-3,0,0,-0.155,0.15,10.367,3.734,-11.247,0,-0.967,20]
[2,7,17,1,1,-4.237,-1E-3,0,0,-0.206,-0.292,6.756,3.735,-12.62,0,-6.865,20]
[2,7,18,1,1,-3.445,-1E-3,0,0,-0.191,-1.701,4.441,3.732,-14.003,0,-11.167,20]
[2,7,19,1,1,-3.147,-1E-3,0,0,-0.186,-2.017,3.823,4.561,-14.699,0,-11.666,20]
[2,7,20,1,1,-2.931,-1E-3,0,0,-0.184,-2.124,3.434,6.71,-15.398,0,-10.493,20]
[2,7,21,1,1,-2.743,-1E-3,0,0,-0.181,-2.238,3.151,6.951,-16.099,0,-11.16,20]
[2,7,22,1,1,-2.598,-1E-3,0,0,-0.177,-2.293,2.907,7.148,-16.099,0,-11.113,20]
[2,7,23,1,1,-2.481,-1E-3,0,0,-0.175,-2.369,2.693,7.317,-16.803,0,-11.819,20]
[2,7,24,1,0,-0.571,0,0,0,-0.041,-0.581,2.503,5.898,-16.74,9.533,0,19.36]
[2,8,1,1,0,0.791,0,0,0,0.058,0.837,2.333,4.229,-16.105,7.857,0,18.84]
[2,8,2,1,0,1.702,0,0,0,0.126,1.882,2.18,4.09,-16.3,6.32,0,18.42]
[2,8,3,1,0,2.344,0,0,0,0.176,2.692,2.041,3.985,-16.576,5.338,0,18.06]
[2,8,4,1,0,2.767,1E-3,0,0,0.208,3.238,1.915,3.897,-16.234,4.208,0,17.78]
[2,8,5,1,0,3.086,1E-3,0,0,0.234,3.712,1.799,3.823,-16.622,3.967,0,17.52]
[2,8,6,1,0,3.356,1E-3,0,0,0.256,4.138,1.694,3.757,-17.023,3.821,0,17.26]
[2,8,7,1,0,3.551,1E-3,0,0,0.27,4.418,1.596,3.699,-16.76,3.226,0,17.05]
[2,8,8,1,1,-4.396,-1E-3,0,0,-0.335,-5.574,1.506,3.715,-21.088,-44.27,-70.442,20]
[2,8,9,1,1,-4.059,-1E-3,0,0,-0.308,-5.314,1.443,3.674,-21.088,0,-25.652,20]
[2,8,10,1,1,-3.881,-1E-3,0,0,-0.288,-4.967,1.467,3.637,-20.367,0,-24.399,20]
[2,8,11,1,1,-3.769,-1E-3,0,0,-0.271,-4.585,1.649,3.602,-19.648,0,-23.023,20]
[2,8,12,1,1,-3.669,-1E-3,0,0,-0.256,-4.27,1.769,3.571,-18.933,0,-21.789,20]
[2,8,13,1,1,-3.561,-1E-3,0,0,-0.245,-4.081,1.788,3.542,-18.933,0,-21.491,20]
[2,8,14,1,1,-3.456,-1E-3,0,0,-0.235,-3.946,1.747,3.515,-18.933,0,-21.309,20]
[2,8,15,1,1,-3.345,-1E-3,0,0,-0.227,-3.892,1.579,3.49,-18.933,0,-21.327,20]
[2,8,16,1,1,-3.244,-1E-3,0,0,-0.219,-3.84,1.427,3.722,-18.933,0,-21.088,20]
[2,8,17,1,1,-3.147,-1E-3,0,0,-0.215,-3.831,1.301,3.723,-19.648,0,-21.817,20]
[2,8,18,1,1,-3.064,-1E-3,0,0,-0.209,-3.778,1.207,3.722,-19.648,0,-21.771,20]
[2,8,19,1,1,-2.99,-1E-3,0,0,-0.204,-3.731,1.113,4.55,-19.648,0,-20.91,20]
[2,8,20,1,1,-2.931,-1E-3,0,0,-0.202,-3.648,1.019,6.7,-20.367,0,-19.43,20]
[2,8,21,1,1,-2.874,0,0,0,-0.198,-3.59,0.962,6.942,-20.367,0,-19.125,20]
[2,8,22,1,1,-2.823,0,0,0,-0.195,-3.537,0.911,7.139,-20.367,0,-18.872,20]
[2,8,23,1,1,-2.777,0,0,0,-0.193,-3.525,0.863,7.309,-21.088,0,-19.411,20]
[2,8,24,1,0,-0.343,0,0,0,-0.024,-0.437,0.819,5.89,-19.942,14.037,0,19.06]
[2,9,1,1,0,1.291,0,0,0,0.089,1.627,0.777,4.222,-18.378,10.372,0,18.37]
[2,9,2,1,0,2.43,0,0,0,0.169,3.128,0.738,4.082,-19.115,8.567,0,17.8]
[2,9,3,1,0,3.273,1E-3,0,0,0.233,4.315,0.702,3.978,-19.949,7.449,0,17.31]
[2,9,4,1,1,3.564,1E-3,0,0,0.259,4.816,0.667,3.891,-21.027,4.575,-3.256,17]
[2,9,5,1,1,3.126,1E-3,0,0,0.23,4.289,0.634,3.816,-21.759,0,-9.663,17]
[2,9,6,1,1,2.709,0,0,0,0.203,3.807,0.604,3.751,-23.231,0,-12.156,17]
[2,9,7,1,1,2.333,0,0,0,0.179,3.357,0.575,3.693,-24.715,0,-14.578,17]
[2,9,8,1,1,-5.059,-1E-3,0,0,-0.395,-7.444,0.547,3.71,-29.975,-45,-83.617,20]
[2,9,9,1,1,-4.734,-1E-3,0,0,-0.365,-7.009,0.658,3.669,-29.218,0,-36.999,20]
[2,9,10,1,1,-5.248,-1E-3,0,0,-0.353,-4.395,4.243,3.632,-25.477,0,-27.599,20]
[2,9,11,1,1,-6.702,-1E-3,0,0,-0.359,-0.41,9.803,3.598,-21.088,0,-15.159,20]
[2,9,12,1,1,-4.842,-1E-3,0,0,-0.195,-0.023,15.513,3.566,-17.51,0,-3.492,20]
[2,9,13,1,0,-4.606,-1E-3,0,0,-0.149,0.315,18.654,3.538,-15.573,-2.178,0,20.15]
[2,9,14,1,0,-4.942,-1E-3,0,0,-0.132,-0.139,20.322,3.511,-13.864,-4.755,0,20.46]
[2,9,15,1,0,-5.246,-1E-3,0,0,-0.126,-0.814,21.097,3.486,-13.558,-4.838,0,20.78]
[2,9,16,1,0,-5.437,-1E-3,0,0,-0.125,-1.516,20.996,3.718,-13.22,-4.415,0,21.08]
[2,9,17,1,0,-5.471,-1E-3,0,0,-0.16,-1.633,17.523,3.72,-13.915,-0.063,0,21.08]
[2,9,18,1,0,-5.057,-1E-3,0,0,-0.209,-0.752,12.272,3.718,-15.554,5.583,0,20.71]
[2,9,19,1,0,-3.646,-1E-3,0,0,-0.201,-0.036,7.969,4.547,-16.99,8.357,0,20.15]
[2,9,20,1,1,-2.587,-1E-3,0,0,-0.161,-0.369,6.963,6.697,-17.51,2.31,-4.658,20]
[2,9,21,1,1,-2.363,-1E-3,0,0,-0.163,-0.738,6.284,6.939,-18.22,0,-8.261,20]
[2,9,22,1,1,-2.177,0,0,0,-0.166,-1.077,5.716,7.136,-19.648,0,-10.216,20]
[2,9,23,1,1,-2.048,0,0,0,-0.167,-1.329,5.229,7.306,-20.367,0,-11.375,20]
[2,9,24,1,0,0.065,0,0,0,0.006,0.051,4.804,5.887,-20.312,9.5,0,19.37]
[2,10,1,1,0,1.628,0,0,0,0.144,1.499,4.431,4.219,-21.015,9.093,0,18.76]
[2,10,2,1,0,2.63,1E-3,0,0,0.237,2.68,4.1,4.08,-21.134,7.407,0,18.27]
[2,10,3,1,0,3.305,1E-3,0,0,0.3,3.633,3.804,3.975,-21.342,6.323,0,17.85]
[2,10,4,1,0,3.793,1E-3,0,0,0.345,4.414,3.539,3.889,-21.609,5.627,0,17.47]
[2,10,5,1,0,4.168,1E-3,0,0,0.378,5.067,3.301,3.814,-21.913,5.183,0,17.12]
[2,10,6,1,1,3.909,1E-3,0,0,0.356,4.984,3.085,3.749,-23.231,1.866,-5.28,17]
[2,10,7,1,1,3.428,1E-3,0,0,0.31,4.493,2.889,3.691,-23.971,0,-9.158,17]
[2,10,8,1,1,-4.391,-1E-3,0,0,-0.394,-5.879,2.71,4.471,-28.463,-45,-76.948,20]
[2,10,9,1,1,-4.141,-1E-3,0,0,-0.356,-5.455,2.762,4.499,-26.964,0,-29.656,20]
[2,10,10,1,1,-4.658,-1E-3,0,0,-0.35,-3.263,5.525,4.516,-24.002,0,-22.233,20]
[2,10,11,1,1,-5.704,-1E-3,0,0,-0.354,-0.409,9.25,4.529,-20.367,0,-13.056,20]
[2,10,12,1,1,-3.993,-1E-3,0,0,-0.181,0.169,15.301,4.539,-16.803,0,-0.969,20]
[2,10,13,1,0,-4.239,-1E-3,0,0,-0.137,0.022,20.06,4.548,-14.466,-5.786,0,20.39]
[2,10,14,1,0,-4.828,-1E-3,0,0,-0.118,-1.146,22.399,4.555,-13.017,-7.845,0,20.91]
[2,10,15,1,0,-5.332,-1E-3,0,0,-0.109,-2.514,23.102,4.561,-12.237,-7.471,0,21.41]
[2,10,16,1,0,-5.584,-1E-3,0,0,-0.112,-3.473,22.572,4.566,-12.658,-5.312,0,21.76]
[2,10,17,1,0,-5.746,-1E-3,0,0,-0.158,-3.54,18.627,4.571,-13.374,-0.379,0,21.79]
[2,10,18,1,0,-5.563,-1E-3,0,0,-0.213,-2.541,14.133,4.575,-14.433,4.042,0,21.52]
[2,10,19,1,0,-5.435,-1E-3,0,0,-0.289,-0.877,9.269,5.411,-15.25,7.172,0,21.04]
[2,10,20,1,0,-4.119,-1E-3,0,0,-0.255,-0.198,8.111,7.567,-16.237,5.132,0,20.7]
[2,10,21,1,0,-2.682,-1E-3,0,0,-0.187,-0.038,7.371,7.816,-16.593,4.313,0,20.41]
[2,10,22,1,0,-1.285,0,0,0,-0.099,-0.175,6.749,8.019,-16.993,3.784,0,20.16]
[2,10,23,1,1,-0.635,0,0,0,-0.053,-0.195,6.211,8.196,-17.51,2.348,-1.639,20]
[2,10,24,1,0,0.612,0,0,0,0.054,0.3,5.739,6.274,-18.486,5.506,0,19.63]
[2,11,1,1,0,1.666,0,0,0,0.152,1.059,5.321,4.567,-18.717,5.952,0,19.24]
[2,11,2,1,0,2.362,1E-3,0,0,0.219,1.797,4.947,4.397,-19.003,5.279,0,18.88]
[2,11,3,1,0,2.86,1E-3,0,0,0.267,2.479,4.612,4.267,-19.326,4.841,0,18.56]
[2,11,4,1,0,3.242,1E-3,0,0,0.304,3.099,4.309,4.158,-19.674,4.561,0,18.26]
[2,11,5,1,0,3.557,1E-3,0,0,0.332,3.663,4.034,4.063,-20.037,4.386,0,17.96]
[2,11,6,1,0,3.831,1E-3,0,0,0.355,4.18,3.784,3.981,-20.411,4.279,0,17.68]
[2,11,7,1,0,4.078,1E-3,0,0,0.375,4.657,3.555,3.907,-20.791,4.218,0,17.4]
[2,11,8,1,1,-3.278,-1E-3,0,0,-0.299,-3.884,3.345,4.673,-24.738,-39.023,-63.204,20]
[2,11,9,1,1,-3.071,-1E-3,0,0,-0.27,-3.705,3.27,4.688,-24.002,0,-23.091,20]
[2,11,10,1,1,-3.425,-1E-3,0,0,-0.261,-1.956,5.757,4.693,-21.088,0,-16.28,20]
[2,11,11,1,1,-3.769,-1E-3,0,0,-0.251,-0.65,7.548,4.696,-18.22,0,-10.647,20]
[2,11,12,1,1,-3.202,-1E-3,0,0,-0.17,0.265,11.275,4.697,-15.398,0,-2.535,20]
[2,11,13,1,0,-3.241,-1E-3,0,0,-0.142,0.534,13.735,4.696,-13.478,-2.104,0,20.14]
[2,11,14,1,0,-3.499,-1E-3,0,0,-0.154,0.232,11.688,4.696,-12.163,-0.798,0,20.19]
[2,11,15,1,0,-3.635,-1E-3,0,0,-0.146,0.172,12.755,4.694,-11.651,-2.188,0,20.34]
[2,11,16,1,0,-3.757,-1E-3,0,0,-0.149,0.007,12.717,4.693,-11.788,-1.723,0,20.45]
[2,11,17,1,0,-3.6,-1E-3,0,0,-0.176,0.02,8.532,4.691,-12.253,2.786,0,20.27]
[2,11,18,1,1,-2.267,0,0,0,-0.131,-0.433,6.122,4.69,-14.003,4.027,-1.997,20]
[2,11,19,1,1,-2.107,0,0,0,-0.134,-0.816,5.403,5.519,-15.398,0,-7.532,20]
[2,11,20,1,1,-1.98,0,0,0,-0.135,-0.984,4.91,7.67,-16.099,0,-6.618,20]
[2,11,21,1,1,-1.872,0,0,0,-0.135,-1.152,4.532,7.914,-16.803,0,-7.516,20]
[2,11,22,1,1,-1.794,0,0,0,-0.137,-1.335,4.203,8.113,-18.22,0,-9.171,20]
[2,11,23,1,1,-1.742,0,0,0,-0.138,-1.472,3.911,8.285,-18.933,0,-10.088,20]
[2,11,24,1,0,0.042,0,0,0,0.003,0.039,3.65,6.36,-18.93,8.836,0,19.41]
[2,12,1,1,0,1.388,0,0,0,0.115,1.4,3.415,4.648,-18.993,8.026,0,18.88]
[2,12,2,1,0,2.286,1E-3,0,0,0.192,2.454,3.201,4.475,-19.175,6.567,0,18.44]
[2,12,3,1,0,2.962,1E-3,0,0,0.254,3.402,3.006,4.341,-20.115,6.15,0,18.03]
[2,12,4,1,0,3.473,1E-3,0,0,0.299,4.161,2.828,4.228,-20.396,5.406,0,17.67]
[2,12,5,1,0,3.9,1E-3,0,0,0.34,4.908,2.664,4.131,-21.403,5.459,0,17.3]
[2,12,6,1,1,4.182,1E-3,0,0,0.365,5.421,2.513,4.045,-21.759,4.556,-0.676,17]
[2,12,7,1,1,3.65,1E-3,0,0,0.322,4.91,2.373,3.969,-23.231,0,-8.006,17]
[2,12,8,1,1,-4.077,-1E-3,0,0,-0.359,-5.598,2.244,3.968,-27.712,-45,-76.535,20]
[2,12,9,1,1,-3.842,-1E-3,0,0,-0.325,-5.154,2.378,3.913,-26.219,0,-29.25,20]
[2,12,10,1,1,-4.845,-1E-3,0,0,-0.337,-1.801,6.82,3.861,-22.539,0,-18.842,20]
[2,12,11,1,1,-4.295,-1E-3,0,0,-0.229,-0.185,11.961,3.814,-18.22,0,-7.155,20]
[2,12,12,1,1,-3.637,-1E-3,0,0,-0.156,0.441,14.862,3.771,-15.398,0,-0.117,20]
[2,12,13,1,0,-3.849,-1E-3,0,0,-0.14,0.36,16.289,3.731,-13.538,-2.853,0,20.19]
[2,12,14,1,0,-4.22,-1E-3,0,0,-0.127,-0.132,18.236,3.695,-12.549,-4.903,0,20.52]
[2,12,15,1,0,-4.555,-1E-3,0,0,-0.127,-0.835,18.502,3.661,-12.215,-4.43,0,20.81]
[2,12,16,1,0,-4.732,-1E-3,0,0,-0.121,-1.532,18.949,3.884,-11.892,-4.555,0,21.12]
[2,12,17,1,0,-4.755,-1E-3,0,0,-0.139,-1.832,17.326,3.877,-12.716,-1.759,0,21.23]
[2,12,18,1,0,-4.515,-1E-3,0,0,-0.181,-1.261,13.47,3.868,-14.536,3.156,0,21.02]
[2,12,19,1,0,-4.143,-1E-3,0,0,-0.232,-0.228,8.324,4.69,-15.371,6.962,0,20.56]
[2,12,20,1,0,-2.734,-1E-3,0,0,-0.174,0.011,7.234,6.832,-15.707,4.537,0,20.26]
[2,12,21,1,1,-1.275,0,0,0,-0.09,-0.136,6.569,7.069,-16.099,3.846,-0.117,20]
[2,12,22,1,1,-1.273,0,0,0,-0.099,-0.356,6.013,7.259,-16.803,0,-5.259,20]
[2,12,23,1,1,-1.263,0,0,0,-0.105,-0.56,5.532,7.424,-17.51,0,-6.483,20]
[2,12,24,1,0,0.312,0,0,0,0.028,0.192,5.111,6,-18.386,6.743,0,19.55]
[2,13,1,1,0,1.517,0,0,0,0.138,1.138,4.738,4.326,-18.555,6.698,0,19.1]
[2,13,2,1,0,2.296,1E-3,0,0,0.212,1.986,4.405,4.182,-18.805,5.723,0,18.72]
[2,13,3,1,0,2.791,1E-3,0,0,0.257,2.619,4.106,4.073,-18.432,4.585,0,18.42]
[2,13,4,1,0,3.151,1E-3,0,0,0.29,3.197,3.836,3.982,-18.795,4.339,0,18.13]
[2,13,5,1,0,3.41,1E-3,0,0,0.309,3.608,3.591,3.903,-18.495,3.674,0,17.88]
[2,13,6,1,0,3.625,1E-3,0,0,0.325,4.019,3.368,3.834,-18.908,3.736,0,17.63]
[2,13,7,1,0,3.798,1E-3,0,0,0.334,4.302,3.164,3.772,-18.641,3.269,0,17.42]
[2,13,8,1,1,-3.524,-1E-3,0,0,-0.307,-4.117,2.978,3.785,-22.539,-38.767,-62.493,20]
[2,13,9,1,1,-3.295,-1E-3,0,0,-0.277,-3.892,2.923,3.741,-21.812,0,-22.612,20]
[2,13,10,1,1,-3.43,-1E-3,0,0,-0.259,-2.794,4.149,3.7,-18.933,0,-17.566,20]
[2,13,11,1,1,-3.558,-1E-3,0,0,-0.24,-1.9,5.15,3.663,-16.099,0,-12.984,20]
[2,13,12,1,1,-3.628,-1E-3,0,0,-0.224,-1.275,5.856,3.629,-14.699,0,-10.342,20]
[2,13,13,1,1,-3.601,-1E-3,0,0,-0.181,0.028,8.926,3.597,-11.932,0,-3.164,20]
[2,13,14,1,0,-3.316,-1E-3,0,0,-0.138,0.329,11.534,3.568,-10.669,-1.308,0,20.09]
[2,13,15,1,0,-3.74,-1E-3,0,0,-0.119,0.031,14.563,3.541,-9.049,-5.226,0,20.44]
[2,13,16,1,0,-4.194,-1E-3,0,0,-0.109,-0.825,16.477,3.77,-8.867,-6.252,0,20.85]
[2,13,17,1,0,-4.752,-1E-3,0,0,-0.162,-1.207,11.82,3.769,-8.911,-0.556,0,20.89]
[2,13,18,1,0,-4.696,-1E-3,0,0,-0.215,-0.362,7.579,3.765,-10.584,4.513,0,20.59]
[2,13,19,1,0,-3.218,-1E-3,0,0,-0.172,-0.308,5.789,4.592,-11.561,4.878,0,20.26]
[2,13,20,1,0,-1.888,0,0,0,-0.112,-0.468,5.171,6.74,-12.677,3.235,0,20.05]
[2,13,21,1,1,-1.579,0,0,0,-0.103,-0.602,4.735,6.98,-13.31,0.716,-3.163,20]
[2,13,22,1,1,-1.514,0,0,0,-0.107,-0.805,4.363,7.175,-14.699,0,-5.587,20]
[2,13,23,1,1,-1.465,0,0,0,-0.112,-0.994,4.039,7.343,-16.099,0,-7.288,20]
[2,13,24,1,0,0.066,0,0,0,0.005,0.054,3.752,5.923,-16.934,7.133,0,19.52]
[2,14,1,1,0,1.246,0,0,0,0.105,1.151,3.496,4.253,-17.089,6.837,0,19.07]
[2,14,2,1,0,2.077,1E-3,0,0,0.181,2.154,3.266,4.112,-18.007,6.216,0,18.65]
[2,14,3,1,0,2.756,1E-3,0,0,0.251,3.196,3.057,4.006,-19.64,6.372,0,18.23]
[2,14,4,1,0,3.309,1E-3,0,0,0.309,4.147,2.868,3.918,-20.592,6.041,0,17.83]
[2,14,5,1,0,3.802,1E-3,0,0,0.365,5.152,2.694,3.842,-22.255,6.398,0,17.4]
[2,14,6,1,1,4.215,1E-3,0,0,0.411,6.017,2.535,3.776,-23.231,6.002,-0.273,17]
[2,14,7,1,1,3.667,1E-3,0,0,0.361,5.455,2.389,3.717,-24.715,0,-9.125,17]
[2,14,8,1,1,-3.609,-1E-3,0,0,-0.36,-5.618,2.254,3.732,-30.736,-45,-79.337,20]
[2,14,9,1,1,-3.412,-1E-3,0,0,-0.329,-5.225,2.444,3.691,-29.975,0,-32.807,20]
[2,14,10,1,1,-4.141,-1E-3,0,0,-0.335,-2.443,6.247,3.652,-26.219,0,-23.239,20]
[2,14,11,1,1,-4.295,-1E-3,0,0,-0.316,-1.57,7.387,3.617,-24.002,0,-19.18,20]
[2,14,12,1,1,-4.151,-1E-3,0,0,-0.287,-1.434,7.36,3.585,-22.539,0,-17.467,20]
[2,14,13,1,1,-4.02,-1E-3,0,0,-0.264,-1.319,7.235,3.555,-21.088,0,-15.901,20]
[2,14,14,1,1,-4.015,-1E-3,0,0,-0.253,-0.932,7.8,3.528,-21.088,0,-14.961,20]
[2,14,15,1,1,-3.849,-1E-3,0,0,-0.237,-0.907,7.628,3.503,-20.367,0,-14.229,20]
[2,14,16,1,1,-3.501,-1E-3,0,0,-0.223,-1.427,6.578,3.734,-21.088,0,-15.929,20]
[2,14,17,1,1,-3.246,-1E-3,0,0,-0.215,-1.81,5.744,3.735,-21.812,0,-17.605,20]
[2,14,18,1,1,-2.963,-1E-3,0,0,-0.211,-2.528,4.255,3.732,-23.269,0,-20.984,20]
[2,14,19,1,1,-2.803,-1E-3,0,0,-0.21,-2.865,3.592,4.561,-24.738,0,-22.465,20]
[2,14,20,1,1,-2.708,0,0,0,-0.21,-2.929,3.222,6.71,-25.477,0,-21.392,20]
[2,14,21,1,1,-2.627,0,0,0,-0.208,-3.021,2.978,6.951,-26.219,0,-22.147,20]
[2,14,22,1,1,-2.57,0,0,0,-0.208,-3.103,2.766,7.148,-26.964,0,-22.932,20]
[2,14,23,1,1,-2.533,0,0,0,-0.207,-3.18,2.578,7.317,-27.712,0,-23.737,20]
[2,14,24,1,0,0.449,0,0,0,0.037,0.581,2.409,5.898,-26.996,17.621,0,18.83]
[2,15,1,1,0,2.566,0,0,0,0.214,3.439,2.256,4.229,-27.282,14.576,0,17.85]
[2,15,2,1,0,3.91,1E-3,0,0,0.324,5.289,2.118,4.09,-26.39,10.66,0,17.14]
[2,15,3,1,1,3.782,1E-3,0,0,0.311,5.14,1.991,3.985,-26.211,2.144,-8.858,17]
[2,15,4,1,1,3.351,1E-3,0,0,0.272,4.557,1.874,3.897,-26.211,0,-12.259,17]
[2,15,5,1,1,2.974,0,0,0,0.238,4.035,1.767,3.823,-26.211,0,-13.374,17]
[2,15,6,1,1,2.635,0,0,0,0.208,3.562,1.668,3.757,-26.211,0,-14.38,17]
[2,15,7,1,1,2.296,0,0,0,0.18,3.117,1.577,3.699,-26.964,0,-16.094,17]
[2,15,8,1,1,-5.386,-1E-3,0,0,-0.418,-7.283,1.491,3.715,-30.736,-45,-83.618,20]
[2,15,9,1,1,-5.118,-1E-3,0,0,-0.38,-6.661,1.707,3.674,-28.463,0,-35.242,20]
[2,15,10,1,1,-5.47,-1E-3,0,0,-0.36,-4.538,4.294,3.637,-24.738,0,-27.176,20]
[2,15,11,1,1,-5.713,-1E-3,0,0,-0.341,-3.077,6.241,3.602,-22.539,0,-21.827,20]
[2,15,12,1,1,-5.552,-1E-3,0,0,-0.313,-2.707,6.314,3.571,-20.367,0,-19.054,20]
[2,15,13,1,1,-5.537,-1E-3,0,0,-0.296,-2.058,7.058,3.542,-19.648,0,-16.941,20]
[2,15,14,1,1,-5.753,-1E-3,0,0,-0.26,-0.078,11.192,3.515,-17.51,0,-8.894,20]
[2,15,15,1,1,-4.869,-1E-3,0,0,-0.195,0.186,13.485,3.49,-16.099,0,-4.003,20]
[2,15,16,1,1,-4.59,-1E-3,0,0,-0.183,0.314,13.352,3.722,-16.099,0,-3.485,20]
[2,15,17,1,1,-4.928,-1E-3,0,0,-0.22,0.023,9.954,3.723,-16.099,0,-7.547,20]
[2,15,18,1,1,-4.338,-1E-3,0,0,-0.231,-1.664,6.063,3.722,-18.22,0,-14.67,20]
[2,15,19,1,1,-3.869,-1E-3,0,0,-0.226,-2.384,4.801,4.55,-19.648,0,-16.776,20]
[2,15,20,1,1,-3.601,-1E-3,0,0,-0.221,-2.514,4.24,6.7,-19.648,0,-15.045,20]
[2,15,21,1,1,-3.363,-1E-3,0,0,-0.218,-2.663,3.863,6.942,-20.367,0,-15.807,20]
[2,15,22,1,1,-3.173,-1E-3,0,0,-0.215,-2.785,3.544,7.139,-21.088,0,-16.58,20]
[2,15,23,1,1,-3.03,-1E-3,0,0,-0.211,-2.845,3.266,7.309,-21.088,0,-16.6,20]
[2,15,24,1,0,-0.454,0,0,0,-0.032,-0.456,3.022,5.89,-20.765,12.796,0,19.15]
[2,16,1,1,0,1.37,0,0,0,0.1,1.451,2.805,4.222,-20.616,10.668,0,18.44]
[2,16,2,1,0,2.504,0,0,0,0.184,2.736,2.611,4.082,-19.972,7.854,0,17.91]
[2,16,3,1,0,3.267,1E-3,0,0,0.242,3.702,2.437,3.978,-20.16,6.534,0,17.48]
[2,16,4,1,0,3.766,1E-3,0,0,0.279,4.35,2.279,3.891,-19.736,5.17,0,17.13]
[2,16,5,1,1,3.633,1E-3,0,0,0.271,4.307,2.135,3.816,-20.299,1.977,-4.159,17]
[2,16,6,1,1,3.183,1E-3,0,0,0.239,3.861,2.004,3.751,-21.027,0,-7.989,17]
[2,16,7,1,1,2.823,0,0,0,0.211,3.458,1.884,3.693,-21.027,0,-8.958,17]
[2,16,8,1,1,-5.275,-1E-3,0,0,-0.395,-6.574,1.774,3.71,-25.477,-45,-77.239,20]
[2,16,9,1,1,-4.982,-1E-3,0,0,-0.358,-5.97,1.968,3.669,-23.269,0,-28.944,20]
[2,16,10,1,1,-6.055,-1E-3,0,0,-0.36,-2.45,6.105,3.632,-18.933,0,-18.062,20]
[2,16,11,1,1,-6.017,-1E-3,0,0,-0.287,-0.407,10.584,3.598,-15.398,0,-7.928,20]
[2,16,12,1,1,-4.912,-1E-3,0,0,-0.192,-0.167,13.34,3.566,-12.62,0,-0.986,20]
[2,16,13,1,0,-4.867,-1E-3,0,0,-0.17,-0.148,13.833,3.538,-10.684,-1.501,0,20.1]
[2,16,14,1,0,-5.029,-1E-3,0,0,-0.146,-0.455,16.024,3.511,-9.662,-4.242,0,20.38]
[2,16,15,1,0,-5.28,-1E-3,0,0,-0.132,-1.106,17.584,3.486,-9.393,-5.158,0,20.73]
[2,16,16,1,0,-5.588,-1E-3,0,0,-0.159,-1.525,15.042,3.718,-9.546,-1.941,0,20.86]
[2,16,17,1,0,-5.647,-1E-3,0,0,-0.206,-1.076,10.936,3.72,-10.039,2.314,0,20.7]
[2,16,18,1,0,-4.765,-1E-3,0,0,-0.209,-0.349,8.891,3.718,-11.73,4.445,0,20.41]
[2,16,19,1,0,-3.368,-1E-3,0,0,-0.178,-0.209,6.509,4.547,-12.676,5.377,0,20.05]
[2,16,20,1,1,-2.782,-1E-3,0,0,-0.164,-0.639,5.648,6.697,-13.31,0.706,-3.846,20]
[2,16,21,1,1,-2.538,-1E-3,0,0,-0.164,-0.928,5.145,6.939,-14.003,0,-5.55,20]
[2,16,22,1,1,-2.342,-1E-3,0,0,-0.163,-1.162,4.72,7.136,-14.699,0,-6.51,20]
[2,16,23,1,1,-2.189,-1E-3,0,0,-0.163,-1.395,4.35,7.306,-16.099,0,-8.191,20]
[2,16,24,1,0,-0.503,0,0,0,-0.039,-0.378,4.025,5.887,-16.22,7.228,0,19.52]
[2,17,1,1,0,0.792,0,0,0,0.064,0.674,3.735,4.219,-16.37,6.885,0,19.06]
[2,17,2,1,0,1.649,0,0,0,0.136,1.547,3.477,4.08,-16.614,5.725,0,18.68]
[2,17,3,1,0,2.249,1E-3,0,0,0.188,2.279,3.244,3.975,-16.919,4.983,0,18.35]
[2,17,4,1,0,2.696,1E-3,0,0,0.227,2.903,3.033,3.889,-17.263,4.514,0,18.04]
[2,17,5,1,0,3.047,1E-3,0,0,0.258,3.448,2.842,3.814,-17.633,4.223,0,17.76]
[2,17,6,1,0,3.38,1E-3,0,0,0.29,4.048,2.667,3.749,-18.694,4.559,0,17.46]
[2,17,7,1,0,3.681,1E-3,0,0,0.317,4.563,2.507,3.691,-19.062,4.303,0,17.17]
[2,17,8,1,1,-3.942,-1E-3,0,0,-0.339,-5.029,2.36,4.471,-23.269,-42.421,-68.169,20]
[2,17,9,1,1,-3.708,-1E-3,0,0,-0.306,-4.644,2.422,4.499,-21.812,0,-23.551,20]
[2,17,10,1,1,-4.268,-1E-3,0,0,-0.301,-2.457,4.996,4.516,-18.22,0,-15.735,20]
[2,17,11,1,1,-4.984,-1E-3,0,0,-0.291,-0.304,7.73,4.529,-14.699,0,-8.021,20]
[2,17,12,1,1,-3.903,-1E-3,0,0,-0.184,-0.117,10.578,4.539,-11.932,0,-1.02,20]
[2,17,13,1,0,-3.923,-1E-3,0,0,-0.161,-0.125,11.365,4.548,-10.019,-1.685,0,20.11]
[2,17,14,1,0,-4.117,-1E-3,0,0,-0.162,-0.252,10.947,4.555,-9.461,-1.51,0,20.21]
[2,17,15,1,0,-4.262,-1E-3,0,0,-0.133,-0.669,13.799,4.561,-8.491,-4.805,0,20.53]
[2,17,16,1,0,-4.569,-1E-3,0,0,-0.128,-1.39,14.462,4.566,-8.193,-4.747,0,20.85]
[2,17,17,1,0,-4.863,-1E-3,0,0,-0.165,-1.546,11.743,4.571,-8.928,-0.811,0,20.9]
[2,17,18,1,0,-4.59,-1E-3,0,0,-0.183,-1.127,9.962,4.575,-10.158,1.522,0,20.8]
[2,17,19,1,0,-4.691,-1E-3,0,0,-0.245,-0.129,6.279,5.411,-11.159,4.536,0,20.5]
[2,17,20,1,0,-3.222,-1E-3,0,0,-0.192,-0.441,5.38,7.567,-12.275,3.184,0,20.29]
[2,17,21,1,0,-2.045,-1E-3,0,0,-0.134,-0.583,4.901,7.816,-12.742,2.787,0,20.1]
[2,17,22,1,1,-1.496,0,0,0,-0.108,-0.676,4.5,8.019,-14.003,1.528,-2.237,20]
[2,17,23,1,1,-1.446,0,0,0,-0.112,-0.856,4.152,8.196,-14.699,0,-4.765,20]
[2,17,24,1,0,-0.239,0,0,0,-0.019,-0.172,3.847,6.274,-14.973,5.283,0,19.65]
[2,18,1,1,0,0.855,0,0,0,0.073,0.734,3.575,4.567,-15.887,6.082,0,19.24]
[2,18,2,1,0,1.595,0,0,0,0.14,1.53,3.332,4.397,-16.173,5.179,0,18.9]
[2,18,3,1,0,2.121,1E-3,0,0,0.189,2.217,3.113,4.267,-16.508,4.602,0,18.59]
[2,18,4,1,0,2.565,1E-3,0,0,0.233,2.925,2.914,4.158,-17.543,4.748,0,18.27]
[2,18,5,1,0,2.933,1E-3,0,0,0.268,3.527,2.734,4.063,-17.901,4.375,0,17.98]
[2,18,6,1,0,3.232,1E-3,0,0,0.295,4.054,2.568,3.981,-18.278,4.148,0,17.71]
[2,18,7,1,0,3.489,1E-3,0,0,0.318,4.524,2.417,3.907,-18.669,4.013,0,17.44]
[2,18,8,1,1,-3.259,-1E-3,0,0,-0.299,-4.402,2.277,4.673,-23.269,-38.429,-62.709,20]
[2,18,9,1,1,-3.088,-1E-3,0,0,-0.27,-4.039,2.404,4.688,-21.812,0,-22.118,20]
[2,18,10,1,1,-3.213,-1E-3,0,0,-0.252,-2.996,3.522,4.693,-18.933,0,-17.18,20]
[2,18,11,1,1,-3.161,-1E-3,0,0,-0.233,-2.666,3.708,4.696,-17.51,0,-15.168,20]
[2,18,12,1,1,-3.078,-1E-3,0,0,-0.215,-2.514,3.532,4.697,-16.099,0,-13.678,20]
[2,18,13,1,1,-3.686,-1E-3,0,0,-0.217,-0.531,6.887,4.696,-14.699,0,-7.551,20]
[2,18,14,1,1,-3.198,-1E-3,0,0,-0.155,0.156,9.691,4.696,-12.62,0,-1.431,20]
[2,18,15,1,0,-3.174,-1E-3,0,0,-0.135,0.309,11.045,4.694,-11.357,-1.382,0,20.09]
[2,18,16,1,0,-3.213,-1E-3,0,0,-0.139,0.242,10.133,4.693,-11.383,-0.332,0,20.11]
[2,18,17,1,1,-3.064,-1E-3,0,0,-0.159,-0.3,6.071,4.691,-11.932,1.713,-2.98,20]
[2,18,18,1,1,-2.746,-1E-3,0,0,-0.155,-0.827,5.159,4.69,-13.31,0,-7.189,20]
[2,18,19,1,1,-2.456,-1E-3,0,0,-0.151,-1.412,4.023,5.519,-14.003,0,-8.48,20]
[2,18,20,1,1,-2.294,-1E-3,0,0,-0.15,-1.564,3.561,7.67,-14.699,0,-7.477,20]
[2,18,21,1,1,-2.161,0,0,0,-0.149,-1.689,3.272,7.914,-15.398,0,-8.211,20]
[2,18,22,1,1,-2.057,0,0,0,-0.148,-1.795,3.025,8.113,-16.099,0,-8.962,20]
[2,18,23,1,1,-1.979,0,0,0,-0.147,-1.89,2.808,8.285,-16.803,0,-9.726,20]
[2,18,24,1,0,-0.309,0,0,0,-0.024,-0.318,2.615,6.36,-16.823,8.499,0,19.43]
[2,19,1,1,0,0.974,0,0,0,0.076,1.063,2.442,4.648,-16.908,7.704,0,18.92]
[2,19,2,1,0,1.84,0,0,0,0.146,2.108,2.286,4.475,-17.11,6.256,0,18.5]
[2,19,3,1,0,2.45,1E-3,0,0,0.197,2.926,2.144,4.341,-17.389,5.33,0,18.15]
[2,19,4,1,0,2.904,1E-3,0,0,0.235,3.589,2.014,4.228,-17.716,4.745,0,17.83]
[2,19,5,1,0,3.259,1E-3,0,0,0.266,4.146,1.895,4.131,-18.075,4.377,0,17.54]
[2,19,6,1,0,3.588,1E-3,0,0,0.297,4.746,1.786,4.045,-19.131,4.668,0,17.23]
[2,19,7,1,1,3.725,1E-3,0,0,0.31,5.039,1.685,3.969,-19.573,3.422,-1.422,17]
[2,19,8,1,1,-3.997,-1E-3,0,0,-0.334,-5.508,1.592,3.968,-24.002,-45,-73.282,20]
[2,19,9,1,1,-3.784,-1E-3,0,0,-0.3,-4.962,1.8,3.913,-21.812,0,-25.147,20]
[2,19,10,1,1,-4.245,-1E-3,0,0,-0.289,-2.869,4.27,3.861,-18.22,0,-17.494,20]
[2,19,11,1,1,-4.724,-1E-3,0,0,-0.279,-1.228,6.248,3.814,-15.398,0,-11.568,20]
[2,19,12,1,1,-4.844,-1E-3,0,0,-0.259,-0.482,6.895,3.771,-13.31,0,-8.23,20]
[2,19,13,1,1,-4.687,-1E-3,0,0,-0.228,-0.055,7.574,3.731,-11.932,0,-5.598,20]
[2,19,14,1,1,-3.705,-1E-3,0,0,-0.152,0.102,10.188,3.695,-10.565,0,-0.438,20]
[2,19,15,1,0,-3.781,-1E-3,0,0,-0.124,0.094,13.15,3.661,-9.486,-3.513,0,20.23]
[2,19,16,1,0,-4.105,-1E-3,0,0,-0.124,-0.392,13.656,3.884,-9.111,-3.807,0,20.49]
[2,19,17,1,0,-4.316,-1E-3,0,0,-0.146,-0.652,11.565,3.877,-9.199,-1.128,0,20.56]
[2,19,18,1,0,-4.085,-1E-3,0,0,-0.168,-0.338,8.875,3.868,-10.377,2.227,0,20.41]
[2,19,19,1,0,-3.084,-1E-3,0,0,-0.162,-0.412,5.409,4.69,-11.351,4.911,0,20.09]
[2,19,20,1,1,-2.369,-1E-3,0,0,-0.137,-0.698,4.69,6.832,-11.932,1.31,-2.303,20]
[2,19,21,1,1,-2.173,-1E-3,0,0,-0.137,-0.934,4.256,7.069,-12.62,0,-4.539,20]
[2,19,22,1,1,-2.004,-1E-3,0,0,-0.139,-1.164,3.894,7.259,-14.003,0,-6.156,20]
[2,19,23,1,1,-1.878,0,0,0,-0.138,-1.327,3.583,7.424,-14.699,0,-7.036,20]
[2,19,24,1,0,-0.439,0,0,0,-0.034,-0.36,3.31,6,-14.883,6.407,0,19.57]
[2,20,1,1,0,0.704,0,0,0,0.056,0.647,3.068,4.326,-15.078,6.276,0,19.15]
[2,20,2,1,0,1.47,0,0,0,0.121,1.479,2.853,4.182,-15.357,5.252,0,18.8]
[2,20,3,1,0,2.012,1E-3,0,0,0.168,2.174,2.66,4.073,-15.689,4.601,0,18.5]
[2,20,4,1,0,2.421,1E-3,0,0,0.205,2.769,2.485,3.982,-16.056,4.193,0,18.22]
[2,20,5,1,0,2.748,1E-3,0,0,0.234,3.289,2.327,3.903,-16.444,3.942,0,17.96]
[2,20,6,1,0,3.022,1E-3,0,0,0.259,3.755,2.182,3.834,-16.846,3.793,0,17.7]
[2,20,7,1,0,3.224,1E-3,0,0,0.273,4.065,2.051,3.772,-16.586,3.2,0,17.49]
[2,20,8,1,1,-3.492,-1E-3,0,0,-0.295,-4.508,1.93,3.785,-20.367,-37.664,-60.612,20]
[2,20,9,1,1,-3.312,-1E-3,0,0,-0.267,-4.079,2.113,3.741,-18.933,0,-20.737,20]
[2,20,10,1,1,-3.715,-1E-3,0,0,-0.253,-2.289,4.068,3.7,-14.699,0,-13.189,20]
[2,20,11,1,1,-3.518,-1E-3,0,0,-0.23,-2.25,3.92,3.663,-14.003,0,-12.419,20]
[2,20,12,1,1,-3.278,-1E-3,0,0,-0.21,-2.434,3.206,3.629,-13.31,0,-12.398,20]
[2,20,13,1,1,-3.737,-1E-3,0,0,-0.206,-0.847,5.659,3.597,-11.932,0,-7.467,20]
[2,20,14,1,1,-3.844,-1E-3,0,0,-0.192,-0.104,6.638,3.568,-10.565,0,-4.499,20]
[2,20,15,1,1,-3.443,-1E-3,0,0,-0.176,-0.668,5.257,3.541,-9.885,0,-5.375,20]
[2,20,16,1,1,-3.251,-1E-3,0,0,-0.147,0.047,7.278,3.77,-9.208,0,-1.512,20]
[2,20,17,1,0,-2.915,-1E-3,0,0,-0.122,0.288,8.699,3.769,-9.246,-0.474,0,20.03]
[2,20,18,1,1,-2.966,-1E-3,0,0,-0.141,0.07,6.428,3.765,-9.885,0.474,-2.255,20]
[2,20,19,1,1,-2.591,-1E-3,0,0,-0.147,-1.21,3.763,4.592,-11.247,0,-6.841,20]
[2,20,20,1,1,-2.397,-1E-3,0,0,-0.143,-1.382,3.236,6.74,-11.247,0,-5.195,20]
[2,20,21,1,1,-2.232,-1E-3,0,0,-0.141,-1.512,2.954,6.98,-11.932,0,-5.884,20]
[2,20,22,1,1,-2.092,-1E-3,0,0,-0.139,-1.618,2.72,7.175,-12.62,0,-6.576,20]
[2,20,23,1,1,-1.984,0,0,0,-0.136,-1.671,2.517,7.343,-12.62,0,-6.552,20]
[2,20,24,1,0,-0.701,0,0,0,-0.05,-0.645,2.338,5.923,-12.834,5.969,0,19.6]
[2,21,1,1,0,0.365,0,0,0,0.027,0.361,2.179,4.253,-13.056,5.872,0,19.21]
[2,21,2,1,0,1.036,0,0,0,0.076,1.068,2.035,4.112,-12.706,4.377,0,18.92]
[2,21,3,1,0,1.521,0,0,0,0.114,1.65,1.906,4.006,-13.087,3.889,0,18.66]
[2,21,4,1,0,1.847,0,0,0,0.139,2.055,1.788,3.918,-12.839,3.091,0,18.45]
[2,21,5,1,0,2.061,1E-3,0,0,0.155,2.335,1.68,3.842,-12.634,2.56,0,18.28]
[2,21,6,1,0,2.203,1E-3,0,0,0.164,2.53,1.582,3.776,-12.457,2.202,0,18.14]
[2,21,7,1,0,2.3,1E-3,0,0,0.17,2.666,1.491,3.717,-12.301,1.956,0,18.01]
[2,21,8,1,1,-3.273,-1E-3,0,0,-0.244,-3.885,1.407,3.732,-15.398,-29.917,-47.578,20]
[2,21,9,1,1,-3.132,-1E-3,0,0,-0.219,-3.386,1.683,3.691,-13.31,0,-14.674,20]
[2,21,10,1,1,-3.571,-1E-3,0,0,-0.208,-1.585,3.717,3.652,-9.885,0,-7.88,20]
[2,21,11,1,1,-3.222,-1E-3,0,0,-0.185,-1.897,3.068,3.617,-9.208,0,-7.827,20]
[2,21,12,1,1,-2.977,-1E-3,0,0,-0.173,-2.111,2.519,3.585,-9.885,0,-9.044,20]
[2,21,13,1,1,-3.037,-1E-3,0,0,-0.162,-1.46,3.318,3.555,-8.534,0,-6.32,20]
[2,21,14,1,1,-3.119,-1E-3,0,0,-0.154,-0.809,4.232,3.528,-7.862,0,-4.185,20]
[2,21,15,1,1,-2.906,-1E-3,0,0,-0.143,-0.908,3.82,3.503,-7.193,0,-3.828,20]
[2,21,16,1,1,-2.565,-1E-3,0,0,-0.136,-1.49,2.626,3.734,-7.862,0,-5.695,20]
[2,21,17,1,1,-2.406,-1E-3,0,0,-0.132,-1.587,2.387,3.735,-8.534,0,-6.538,20]
[2,21,18,1,1,-2.246,-1E-3,0,0,-0.131,-1.755,2.099,3.732,-9.885,0,-8.188,20]
[2,21,19,1,1,-2.102,-1E-3,0,0,-0.13,-1.909,1.758,4.561,-10.565,0,-8.388,20]
[2,21,20,1,1,-2.004,-1E-3,0,0,-0.127,-1.886,1.595,6.71,-10.565,0,-6.278,20]
[2,21,21,1,1,-1.914,0,0,0,-0.126,-1.922,1.483,6.951,-11.247,0,-6.775,20]
[2,21,22,1,1,-1.842,0,0,0,-0.124,-1.919,1.385,7.148,-11.247,0,-6.6,20]
[2,21,23,1,1,-1.782,0,0,0,-0.123,-1.95,1.297,7.317,-11.932,0,-7.174,20]
[2,21,24,1,0,-0.673,0,0,0,-0.047,-0.754,1.217,5.898,-11.469,5.828,0,19.61]
[2,22,1,1,0,0.28,0,0,0,0.02,0.325,1.144,4.229,-11.701,5.702,0,19.23]
[2,22,2,1,0,0.949,0,0,0,0.069,1.143,1.078,4.09,-12.015,4.687,0,18.92]
[2,22,3,1,0,1.44,0,0,0,0.106,1.789,1.016,3.985,-12.382,4.045,0,18.65]
[2,22,4,1,0,1.769,0,0,0,0.131,2.222,0.96,3.897,-12.13,3.15,0,18.44]
[2,22,5,1,0,2.028,1E-3,0,0,0.152,2.612,0.907,3.823,-12.577,3.055,0,18.24]
[2,22,6,1,0,2.258,1E-3,0,0,0.171,2.975,0.858,3.757,-13.03,3.009,0,18.03]
[2,22,7,1,0,2.468,1E-3,0,0,0.189,3.319,0.813,3.699,-13.485,2.997,0,17.84]
[2,22,8,1,1,-3.136,-1E-3,0,0,-0.24,-4.236,0.771,3.715,-16.099,-32.473,-51.7,20]
[2,22,9,1,1,-2.962,-1E-3,0,0,-0.217,-3.844,0.927,3.674,-14.699,0,-17.121,20]
[2,22,10,1,1,-3.011,-1E-3,0,0,-0.198,-2.972,1.761,3.637,-11.932,0,-12.716,20]
[2,22,11,1,1,-3.141,-1E-3,0,0,-0.184,-2.038,2.9,3.602,-9.885,0,-8.746,20]
[2,22,12,1,1,-3.31,-1E-3,0,0,-0.17,-1.149,3.927,3.571,-7.862,0,-4.994,20]
[2,22,13,1,1,-3.105,-1E-3,0,0,-0.155,-1.219,3.501,3.542,-7.193,0,-4.629,20]
[2,22,14,1,1,-3.197,-1E-3,0,0,-0.146,-0.592,4.321,3.515,-6.527,0,-2.626,20]
[2,22,15,1,0,-3.257,-1E-3,0,0,-0.12,-0.05,6.9,3.49,-5.329,-1.635,0,20.11]
[2,22,16,1,0,-3.536,-1E-3,0,0,-0.13,-0.156,6.195,3.722,-4.773,-1.322,0,20.2]
[2,22,17,1,0,-3.399,-1E-3,0,0,-0.144,-0.194,4.265,3.723,-5.346,1.095,0,20.12]
[2,22,18,1,0,-2.789,-1E-3,0,0,-0.122,-0.158,4.219,3.722,-5.926,1.054,0,20.05]
[2,22,19,1,1,-2.102,-1E-3,0,0,-0.108,-0.98,2.774,4.55,-7.193,0.807,-2.252,20]
[2,22,20,1,1,-1.915,-1E-3,0,0,-0.11,-1.258,2.222,6.7,-8.534,0,-2.895,20]
[2,22,21,1,1,-1.78,-1E-3,0,0,-0.109,-1.361,2.016,6.942,-9.208,0,-3.501,20]
[2,22,22,1,1,-1.663,0,0,0,-0.111,-1.486,1.847,7.139,-10.565,0,-4.84,20]
[2,22,23,1,1,-1.571,0,0,0,-0.114,-1.602,1.701,7.309,-11.932,0,-6.21,20]
[2,22,24,1,0,-0.462,0,0,0,-0.035,-0.515,1.573,5.89,-12.165,5.713,0,19.62]
[2,23,1,1,0,0.524,0,0,0,0.042,0.642,1.46,4.222,-13.053,6.164,0,19.21]
[2,23,2,1,0,1.246,0,0,0,0.105,1.652,1.359,4.082,-13.998,5.552,0,18.84]
[2,23,3,1,0,1.806,1E-3,0,0,0.158,2.561,1.268,3.978,-14.978,5.206,0,18.49]
[2,23,4,1,0,2.266,1E-3,0,0,0.205,3.397,1.186,3.891,-15.98,5.033,0,18.16]
[2,23,5,1,0,2.663,1E-3,0,0,0.248,4.182,1.111,3.816,-16.994,4.973,0,17.82]
[2,23,6,1,0,3.019,1E-3,0,0,0.287,4.928,1.043,3.751,-18.016,4.986,0,17.49]
[2,23,7,1,0,3.352,1E-3,0,0,0.324,5.645,0.981,3.693,-19.042,5.045,0,17.16]
[2,23,8,1,1,-3.1,-1E-3,0,0,-0.3,-5.285,0.923,3.71,-23.269,-42.673,-69.996,20]
[2,23,9,1,1,-2.991,-1E-3,0,0,-0.271,-4.659,1.322,3.669,-21.088,0,-24.018,20]
[2,23,10,1,1,-4.404,-1E-3,0,0,-0.302,-0.802,5.616,3.632,-16.099,0,-12.36,20]
[2,23,11,1,1,-3.788,-1E-3,0,0,-0.208,-0.291,8.035,3.598,-12.62,0,-5.274,20]
[2,23,12,1,1,-3.372,-1E-3,0,0,-0.16,-0.138,8.865,3.566,-10.565,0,-1.804,20]
[2,23,13,1,0,-3.314,-1E-3,0,0,-0.117,-0.137,11.982,3.538,-8.784,-3.168,0,20.21]
[2,23,14,1,0,-3.638,-1E-3,0,0,-0.077,-0.913,16.616,3.511,-8.028,-7.47,0,20.71]
[2,23,15,1,0,-4.108,-1E-3,0,0,-0.067,-2.3,17.305,3.486,-7.247,-7.068,0,21.18]
[2,23,16,1,0,-4.349,-1E-3,0,0,-0.065,-3.369,17.277,3.718,-7.679,-5.533,0,21.55]
[2,23,17,1,0,-4.432,-1E-3,0,0,-0.078,-3.926,15.747,3.72,-7.922,-3.108,0,21.76]
[2,23,18,1,0,-4.41,-1E-3,0,0,-0.124,-3.522,12.26,3.718,-9.163,1.241,0,21.67]
[2,23,19,1,0,-5.015,-1E-3,0,0,-0.246,-1.756,7.274,4.547,-10.723,5.919,0,21.28]
[2,23,20,1,0,-4.381,-1E-3,0,0,-0.26,-0.824,6.093,6.697,-11.104,3.78,0,21.03]
[2,23,21,1,0,-3.468,-1E-3,0,0,-0.244,-0.229,5.492,6.939,-12.178,3.688,0,20.78]
[2,23,22,1,0,-2.149,-1E-3,0,0,-0.176,-0.208,4.996,7.136,-13.262,3.664,0,20.54]
[2,23,23,1,0,-0.996,0,0,0,-0.091,-0.3,4.573,7.306,-13.698,3.206,0,20.32]
[2,23,24,1,0,0.088,0,0,0,0.009,0.048,4.204,5.887,-14.728,4.491,0,20.02]
[2,24,1,1,0,1.056,0,0,0,0.112,0.821,3.88,4.219,-15.678,5.59,0,19.65]
[2,24,2,1,0,1.673,1E-3,0,0,0.182,1.583,3.593,4.08,-15.988,4.876,0,19.33]
[2,24,3,1,0,2.104,1E-3,0,0,0.231,2.272,3.337,3.975,-16.336,4.417,0,19.03]
[2,24,4,1,0,2.434,1E-3,0,0,0.266,2.884,3.107,3.889,-16.71,4.129,0,18.76]
[2,24,5,1,0,2.71,1E-3,0,0,0.293,3.429,2.899,3.814,-17.098,3.953,0,18.49]
[2,24,6,1,0,2.956,1E-3,0,0,0.314,3.917,2.711,3.749,-17.497,3.849,0,18.24]
[2,24,7,1,0,3.182,1E-3,0,0,0.332,4.361,2.54,3.691,-17.902,3.794,0,17.98]
[2,24,8,1,1,-2.023,-1E-3,0,0,-0.207,-2.841,2.385,4.471,-21.088,-30.249,-49.554,20]
[2,24,9,1,1,-1.965,-1E-3,0,0,-0.185,-2.492,2.635,4.499,-18.933,0,-16.442,20]
[2,24,10,1,1,-2.089,-1E-3,0,0,-0.168,-1.509,3.888,4.516,-15.398,0,-10.76,20]
[2,24,11,1,1,-2.144,-1E-3,0,0,-0.155,-1.006,4.681,4.529,-14.003,0,-8.099,20]
[2,24,12,1,1,-2.09,-1E-3,0,0,-0.115,0.363,8.285,4.539,-11.247,0,-0.267,20]
[2,24,13,1,0,-2.659,-1E-3,0,0,-0.102,0.449,12.62,4.548,-9.621,-5.234,0,20.35]
[2,24,14,1,0,-3.339,-1E-3,0,0,-0.102,-0.554,13.644,4.555,-8.084,-6.118,0,20.76]
[2,24,15,1,0,-3.868,-1E-3,0,0,-0.1,-1.61,14.001,4.561,-7.202,-5.781,0,21.14]
[2,24,16,1,0,-4.271,-1E-3,0,0,-0.12,-2.187,12.454,4.566,-7.437,-3.004,0,21.34]
[2,24,17,1,0,-4.839,-1E-3,0,0,-0.201,-1.413,7.889,4.571,-8.572,2.566,0,21.17]
[2,24,18,1,0,-4.351,-1E-3,0,0,-0.225,-0.333,5.958,4.575,-10.232,4.608,0,20.86]
[2,24,19,1,0,-2.969,-1E-3,0,0,-0.177,-0.205,5.111,5.411,-11.268,4.097,0,20.59]
[2,24,20,1,0,-1.93,-1E-3,0,0,-0.128,-0.457,4.536,7.567,-11.777,2.191,0,20.45]
[2,24,21,1,0,-1.336,0,0,0,-0.095,-0.488,4.162,7.816,-11.651,1.592,0,20.34]
[2,24,22,1,0,-0.856,0,0,0,-0.065,-0.435,3.841,8.019,-12.202,1.699,0,20.23]
[2,24,23,1,0,-0.467,0,0,0,-0.038,-0.3,3.559,8.196,-12.747,1.797,0,20.11]
[2,24,24,1,0,0.161,0,0,0,0.013,0.123,3.308,6.274,-13.174,3.294,0,19.89]
[2,25,1,1,0,0.786,0,0,0,0.066,0.661,3.084,4.567,-12.878,3.713,0,19.64]
[2,25,2,1,0,1.249,0,0,0,0.107,1.162,2.882,4.397,-13.29,3.493,0,19.41]
[2,25,3,1,0,1.621,1E-3,0,0,0.141,1.635,2.698,4.267,-13.716,3.354,0,19.18]
[2,25,4,1,0,1.884,1E-3,0,0,0.162,1.979,2.531,4.158,-13.493,2.779,0,19]
[2,25,5,1,0,2.11,1E-3,0,0,0.182,2.335,2.379,4.063,-13.957,2.888,0,18.8]
[2,25,6,1,0,2.328,1E-3,0,0,0.201,2.695,2.239,3.981,-14.417,2.972,0,18.61]
[2,25,7,1,0,2.497,1E-3,0,0,0.213,2.942,2.11,3.907,-14.212,2.542,0,18.44]
[2,25,8,1,1,-1.894,-1E-3,0,0,-0.161,-2.303,1.991,4.673,-16.803,-23.445,-37.943,20]
[2,25,9,1,1,-1.808,0,0,0,-0.146,-2.073,2.156,4.688,-15.398,0,-12.581,20]
[2,25,10,1,1,-1.826,0,0,0,-0.13,-1.375,3.113,4.693,-12.62,0,-8.145,20]
[2,25,11,1,1,-1.822,0,0,0,-0.118,-0.964,3.79,4.696,-11.247,0,-5.666,20]
[2,25,12,1,1,-1.779,0,0,0,-0.109,-0.876,3.785,4.697,-10.565,0,-4.848,20]
[2,25,13,1,1,-1.71,0,0,0,-0.106,-1.103,3.058,4.696,-10.565,0,-5.73,20]
[2,25,14,1,1,-1.663,0,0,0,-0.104,-1.222,2.725,4.696,-11.247,0,-6.817,20]
[2,25,15,1,1,-1.621,0,0,0,-0.101,-1.185,2.719,4.694,-11.247,0,-6.742,20]
[2,25,16,1,1,-1.576,0,0,0,-0.1,-1.234,2.597,4.693,-11.932,0,-7.553,20]
[2,25,17,1,1,-1.533,0,0,0,-0.1,-1.3,2.448,4.691,-12.62,0,-8.414,20]
[2,25,18,1,1,-1.493,0,0,0,-0.099,-1.375,2.191,4.69,-12.62,0,-8.707,20]
[2,25,19,1,1,-1.462,0,0,0,-0.101,-1.523,1.833,5.519,-13.31,0,-9.045,20]
[2,25,20,1,1,-1.437,0,0,0,-0.102,-1.547,1.68,7.67,-14.003,0,-7.74,20]
[2,25,21,1,1,-1.416,0,0,0,-0.101,-1.568,1.575,7.914,-14.003,0,-7.599,20]
[2,25,22,1,1,-1.404,0,0,0,-0.102,-1.618,1.481,8.113,-14.699,0,-8.23,20]
[2,25,23,1,1,-1.395,0,0,0,-0.102,-1.639,1.396,8.285,-14.699,0,-8.154,20]
[2,25,24,1,0,-0.107,0,0,0,-0.008,-0.129,1.318,6.36,-14.806,7.372,0,19.51]
[2,26,1,1,0,0.887,0,0,0,0.066,1.087,1.246,4.648,-14.295,6.361,0,19.08]
[2,26,2,1,0,1.578,0,0,0,0.118,1.98,1.179,4.475,-14.572,5.242,0,18.74]
[2,26,3,1,0,2.086,0,0,0,0.158,2.677,1.116,4.341,-14.908,4.53,0,18.43]
[2,26,4,1,0,2.476,1E-3,0,0,0.19,3.245,1.058,4.228,-15.281,4.084,0,18.16]
[2,26,5,1,0,2.745,1E-3,0,0,0.21,3.618,1.004,4.131,-15.014,3.306,0,17.94]
[2,26,6,1,0,2.963,1E-3,0,0,0.228,3.971,0.953,4.045,-15.452,3.291,0,17.72]
[2,26,7,1,0,3.165,1E-3,0,0,0.245,4.31,0.905,3.969,-15.892,3.297,0,17.5]
[2,26,8,1,1,-3.269,-1E-3,0,0,-0.255,-4.518,0.86,3.968,-19.648,-37.481,-60.344,20]
[2,26,9,1,1,-3.068,-1E-3,0,0,-0.231,-4.141,0.974,3.913,-18.22,0,-20.774,20]
[2,26,10,1,1,-2.986,-1E-3,0,0,-0.212,-3.655,1.233,3.861,-16.099,0,-17.858,20]
[2,26,11,1,1,-2.885,-1E-3,0,0,-0.2,-3.441,1.295,3.814,-16.099,0,-17.517,20]
[2,26,12,1,1,-2.929,-1E-3,0,0,-0.187,-2.682,2.434,3.771,-14.699,0,-14.294,20]
[2,26,13,1,1,-2.973,-1E-3,0,0,-0.173,-1.995,3.315,3.731,-12.62,0,-10.715,20]
[2,26,14,1,1,-2.818,-1E-3,0,0,-0.162,-2.109,2.688,3.695,-11.932,0,-10.639,20]
[2,26,15,1,1,-2.704,-1E-3,0,0,-0.155,-2.126,2.411,3.661,-11.932,0,-10.846,20]
[2,26,16,1,1,-2.65,-1E-3,0,0,-0.148,-1.863,2.802,3.884,-11.932,0,-9.909,20]
[2,26,17,1,1,-2.571,-1E-3,0,0,-0.141,-1.691,2.902,3.877,-11.247,0,-8.871,20]
[2,26,18,1,1,-2.424,0,0,0,-0.138,-1.922,2.284,3.868,-11.932,0,-10.264,20]
[2,26,19,1,1,-2.288,0,0,0,-0.137,-2.198,1.623,4.69,-12.62,0,-10.93,20]
[2,26,20,1,1,-2.197,0,0,0,-0.137,-2.241,1.354,6.832,-13.31,0,-9.698,20]
[2,26,21,1,1,-2.115,0,0,0,-0.136,-2.271,1.243,7.069,-14.003,0,-10.214,20]
[2,26,22,1,1,-2.044,0,0,0,-0.136,-2.3,1.149,7.259,-14.699,0,-10.771,20]
[2,26,23,1,1,-1.985,0,0,0,-0.136,-2.331,1.067,7.424,-15.398,0,-11.359,20]
[2,26,24,1,0,-0.415,0,0,0,-0.029,-0.498,0.995,6,-14.703,8.651,0,19.42]
[2,27,1,1,0,0.802,0,0,0,0.057,0.994,0.93,4.326,-14.785,7.676,0,18.91]
[2,27,2,1,0,1.629,0,0,0,0.117,2.075,0.871,4.182,-14.993,6.118,0,18.5]
[2,27,3,1,0,2.163,0,0,0,0.156,2.785,0.817,4.073,-14.62,4.624,0,18.2]
[2,27,4,1,0,2.551,1E-3,0,0,0.187,3.353,0.769,3.982,-14.988,4.146,0,17.92]
[2,27,5,1,0,2.816,1E-3,0,0,0.206,3.722,0.724,3.903,-14.717,3.345,0,17.7]
[2,27,6,1,0,3.029,1E-3,0,0,0.224,4.067,0.682,3.834,-15.153,3.315,0,17.47]
[2,27,7,1,0,3.186,1E-3,0,0,0.235,4.286,0.644,3.772,-14.926,2.803,0,17.29]
[2,27,8,1,1,-3.829,-1E-3,0,0,-0.284,-5.216,0.609,3.785,-18.933,-40.679,-64.548,20]
[2,27,9,1,1,-3.58,-1E-3,0,0,-0.261,-4.813,0.576,3.741,-18.22,0,-22.558,20]
[2,27,10,1,1,-3.402,-1E-3,0,0,-0.245,-4.567,0.703,3.7,-18.22,0,-22.031,20]
[2,27,11,1,1,-3.36,-1E-3,0,0,-0.227,-3.963,1.207,3.663,-16.099,0,-18.779,20]
[2,27,12,1,1,-3.968,-1E-3,0,0,-0.219,-1.606,4.97,3.629,-13.31,0,-10.505,20]
[2,27,13,1,1,-3.885,-1E-3,0,0,-0.165,-0.054,8.613,3.597,-9.885,0,-1.781,20]
[2,27,14,1,0,-3.81,-1E-3,0,0,-0.147,-0.022,8.077,3.568,-7.227,-0.437,0,20.03]
[2,27,15,1,0,-3.928,-1E-3,0,0,-0.142,-0.067,7.677,3.541,-5.982,-1.097,0,20.1]
[2,27,16,1,0,-3.992,-1E-3,0,0,-0.151,-0.053,6.367,3.77,-5.979,0.039,0,20.1]
[2,27,17,1,1,-3.282,-1E-3,0,0,-0.137,-0.537,4.35,3.769,-5.863,1.495,-0.205,20]
[2,27,18,1,1,-2.931,-1E-3,0,0,-0.134,-0.972,3.604,3.765,-7.193,0,-3.862,20]
[2,27,19,1,1,-2.597,-1E-3,0,0,-0.133,-1.484,2.727,4.592,-8.534,0,-5.429,20]
[2,27,20,1,1,-2.393,-1E-3,0,0,-0.134,-1.638,2.383,6.74,-9.885,0,-4.927,20]
[2,27,21,1,1,-2.224,-1E-3,0,0,-0.132,-1.73,2.169,6.98,-10.565,0,-5.503,20]
[2,27,22,1,1,-2.087,-1E-3,0,0,-0.13,-1.767,1.987,7.175,-10.565,0,-5.388,20]
[2,27,23,1,1,-1.975,0,0,0,-0.129,-1.829,1.83,7.343,-11.247,0,-6.007,20]
[2,27,24,1,0,-0.813,0,0,0,-0.055,-0.812,1.691,5.923,-11.49,5.557,0,19.63]
[2,28,1,1,0,0.174,0,0,0,0.012,0.186,1.568,4.253,-11.735,5.542,0,19.26]
[2,28,2,1,0,0.922,0,0,0,0.068,1.058,1.458,4.112,-12.708,5.089,0,18.92]
[2,28,3,1,0,1.465,0,0,0,0.11,1.765,1.359,4.006,-13.053,4.347,0,18.63]
[2,28,4,1,0,1.919,0,0,0,0.15,2.453,1.27,3.918,-14.093,4.383,0,18.34]
[2,28,5,1,0,2.282,1E-3,0,0,0.182,3.026,1.189,3.842,-14.475,3.952,0,18.08]
[2,28,6,1,0,2.612,1E-3,0,0,0.214,3.628,1.115,3.776,-15.542,4.197,0,17.8]
[2,28,7,1,0,2.897,1E-3,0,0,0.241,4.134,1.048,3.717,-15.934,3.896,0,17.54]
[2,28,8,1,1,-3.258,-1E-3,0,0,-0.273,-4.75,0.986,3.732,-19.648,-36.963,-60.175,20]
[2,28,9,1,1,-3.056,-1E-3,0,0,-0.25,-4.422,1.086,3.691,-18.933,0,-21.885,20]
[2,28,10,1,1,-3.133,-1E-3,0,0,-0.234,-3.465,2.108,3.652,-16.803,0,-17.876,20]
[2,28,11,1,1,-3.628,-1E-3,0,0,-0.226,-1.616,4.56,3.617,-13.31,0,-10.605,20]
[2,28,12,1,1,-3.852,-1E-3,0,0,-0.191,-0.116,7.139,3.585,-9.885,0,-3.321,20]
[2,28,13,1,1,-3.44,-1E-3,0,0,-0.15,-0.052,7.544,3.555,-7.862,0,-0.406,20]
[2,28,14,1,0,-3.435,-1E-3,0,0,-0.14,-0.039,7.124,3.528,-6.564,-0.473,0,20.03]
[2,28,15,1,0,-3.581,-1E-3,0,0,-0.135,-0.111,7.086,3.503,-5.348,-1.413,0,20.13]
[2,28,16,1,0,-3.749,-1E-3,0,0,-0.128,-0.316,7.853,3.734,-4.884,-2.509,0,20.29]
[2,28,17,1,0,-3.939,-1E-3,0,0,-0.151,-0.275,6.258,3.735,-5.55,-0.076,0,20.3]
[2,28,18,1,0,-3.35,-1E-3,0,0,-0.153,-0.289,4.345,3.732,-6.689,2.403,0,20.14]
[2,28,19,1,1,-2.23,-1E-3,0,0,-0.116,-0.814,3.437,4.561,-7.862,2.068,-0.957,20]
[2,28,20,1,1,-2.028,-1E-3,0,0,-0.117,-1.107,2.879,6.71,-9.208,0,-2.872,20]
[2,28,21,1,1,-1.87,-1E-3,0,0,-0.119,-1.282,2.623,6.951,-10.565,0,-4.263,20]
[2,28,22,1,1,-1.744,0,0,0,-0.119,-1.398,2.407,7.148,-11.247,0,-4.955,20]
[2,28,23,1,1,-1.644,0,0,0,-0.121,-1.535,2.22,7.317,-12.62,0,-6.384,20]
[2,28,24,1,0,-0.382,0,0,0,-0.03,-0.405,2.055,5.898,-13.495,6.359,0,19.58]
[3,1,1,1,0,0.627,0,0,0,0.051,0.722,1.909,4.229,-13.696,6.157,0,19.17]
[3,1,2,1,0,1.362,0,0,0,0.116,1.707,1.778,4.09,-14.642,5.589,0,18.79]
[3,1,3,1,0,1.933,1E-3,0,0,0.171,2.603,1.66,3.985,-15.621,5.269,0,18.44]
[3,1,4,1,0,2.404,1E-3,0,0,0.219,3.435,1.553,3.897,-16.621,5.113,0,18.1]
[3,1,5,1,0,2.775,1E-3,0,0,0.255,4.1,1.456,3.823,-16.962,4.552,0,17.8]
[3,1,6,1,0,3.101,1E-3,0,0,0.29,4.77,1.367,3.757,-18.006,4.719,0,17.48]
[3,1,7,1,0,3.42,1E-3,0,0,0.325,5.439,1.286,3.699,-19.045,4.875,0,17.16]
[3,1,8,1,1,-3.219,-1E-3,0,0,-0.305,-5.337,1.251,3.715,-23.269,-42.633,-69.798,20]
[3,1,9,1,1,-3.091,-1E-3,0,0,-0.279,-4.76,1.462,3.674,-21.812,0,-24.806,20]
[3,1,10,1,1,-3.322,-1E-3,0,0,-0.267,-3.383,3.031,3.637,-19.648,0,-19.954,20]
[3,1,11,1,1,-4.194,-1E-3,0,0,-0.278,-0.941,6.195,3.602,-16.803,0,-12.421,20]
[3,1,12,1,1,-3.23,-1E-3,0,0,-0.157,0.004,11.122,3.571,-14.003,0,-2.694,20]
[3,1,13,1,0,-3.225,-1E-3,0,0,-0.117,0.14,14.16,3.542,-11.486,-3.012,0,20.2]
[3,1,14,1,0,-3.588,-1E-3,0,0,-0.113,-0.356,14.575,3.515,-10.41,-3.621,0,20.44]
[3,1,15,1,0,-3.934,-1E-3,0,0,-0.12,-0.873,13.583,3.49,-9.282,-2.863,0,20.63]
[3,1,16,1,0,-4.016,-1E-3,0,0,-0.119,-1.189,13.692,3.722,-9.487,-2.603,0,20.81]
[3,1,17,1,0,-4.05,-1E-3,0,0,-0.135,-1.273,11.916,3.723,-9.538,-0.642,0,20.85]
[3,1,18,1,0,-3.838,-1E-3,0,0,-0.165,-0.765,8.984,3.722,-10.676,2.74,0,20.67]
[3,1,19,1,0,-3.444,-1E-3,0,0,-0.191,-0.089,6.165,4.55,-11.67,4.679,0,20.35]
[3,1,20,1,0,-2.088,-1E-3,0,0,-0.134,-0.351,5.177,6.7,-12.768,3.465,0,20.12]
[3,1,21,1,1,-1.374,0,0,0,-0.098,-0.444,4.66,6.942,-13.31,1.857,-1.767,20]
[3,1,22,1,1,-1.312,0,0,0,-0.102,-0.644,4.257,7.139,-14.003,0,-4.667,20]
[3,1,23,1,1,-1.265,0,0,0,-0.105,-0.821,3.91,7.309,-14.699,0,-5.672,20]
[3,1,24,1,0,-0.055,0,0,0,-0.005,-0.044,3.606,5.89,-14.951,5.559,0,19.63]
[3,2,1,1,0,0.939,0,0,0,0.084,0.855,3.338,4.222,-15.189,5.75,0,19.25]
[3,2,2,1,0,1.551,0,0,0,0.14,1.531,3.1,4.082,-14.832,4.429,0,18.95]
[3,2,3,1,0,1.987,1E-3,0,0,0.18,2.123,2.886,3.978,-15.207,4.053,0,18.68]
[3,2,4,1,0,2.288,1E-3,0,0,0.205,2.544,2.693,3.891,-14.94,3.318,0,18.46]
[3,2,5,1,0,2.532,1E-3,0,0,0.226,2.953,2.518,3.816,-15.374,3.327,0,18.24]
[3,2,6,1,0,2.721,1E-3,0,0,0.239,3.234,2.36,3.751,-15.144,2.84,0,18.05]
[3,2,7,1,0,2.89,1E-3,0,0,0.252,3.542,2.215,3.693,-15.606,3.012,0,17.85]
[3,2,8,1,1,-2.948,-1E-3,0,0,-0.252,-3.767,2.102,3.71,-18.22,-32.287,-51.663,20]
[3,2,9,1,1,-2.816,-1E-3,0,0,-0.231,-3.378,2.239,3.669,-17.51,0,-18.029,20]
[3,2,10,1,1,-2.809,-1E-3,0,0,-0.215,-2.826,2.715,3.632,-16.099,0,-15.602,20]
[3,2,11,1,1,-2.704,-1E-3,0,0,-0.2,-2.733,2.54,3.598,-15.398,0,-14.898,20]
[3,2,12,1,1,-2.638,-1E-3,0,0,-0.19,-2.589,2.565,3.566,-15.398,0,-14.683,20]
[3,2,13,1,1,-2.681,-1E-3,0,0,-0.178,-2.029,3.3,3.538,-14.003,0,-12.055,20]
[3,2,14,1,1,-2.729,-1E-3,0,0,-0.169,-1.488,4.125,3.511,-13.31,0,-10.063,20]
[3,2,15,1,1,-2.63,-1E-3,0,0,-0.159,-1.471,3.897,3.486,-12.62,0,-9.497,20]
[3,2,16,1,1,-2.467,-1E-3,0,0,-0.152,-1.761,3.107,3.718,-12.62,0,-10.176,20]
[3,2,17,1,1,-2.359,-1E-3,0,0,-0.147,-1.873,2.717,3.72,-12.62,0,-10.562,20]
[3,2,18,1,1,-2.25,0,0,0,-0.144,-2.047,2.279,3.718,-13.31,0,-11.754,20]
[3,2,19,1,1,-2.16,0,0,0,-0.143,-2.154,2.001,4.547,-14.003,0,-11.913,20]
[3,2,20,1,1,-2.087,0,0,0,-0.142,-2.209,1.856,6.697,-14.699,0,-10.585,20]
[3,2,21,1,1,-2.03,0,0,0,-0.141,-2.208,1.705,6.939,-15.398,0,-11.134,20]
[3,2,22,1,1,-1.978,0,0,0,-0.141,-2.245,1.599,7.136,-16.099,0,-11.729,20]
[3,2,23,1,1,-1.937,0,0,0,-0.139,-2.248,1.503,7.306,-16.099,0,-11.615,20]
[3,2,24,1,0,-0.263,0,0,0,-0.019,-0.315,1.416,5.887,-16.05,9.344,0,19.38]
[3,3,1,1,0,0.958,0,0,0,0.07,1.165,1.337,4.219,-15.43,7.681,0,18.86]
[3,3,2,1,0,1.892,0,0,0,0.144,2.427,1.263,4.08,-16.97,7.164,0,18.39]
[3,3,3,1,0,2.61,1E-3,0,0,0.204,3.487,1.194,3.975,-17.874,6.403,0,17.96]
[3,3,4,1,0,3.178,1E-3,0,0,0.254,4.408,1.131,3.889,-18.822,5.962,0,17.56]
[3,3,5,1,0,3.684,1E-3,0,0,0.305,5.36,1.072,3.814,-20.48,6.244,0,17.15]
[3,3,6,1,1,3.544,1E-3,0,0,0.301,5.334,1.016,3.749,-21.759,2.202,-5.612,17]
[3,3,7,1,1,3.097,1E-3,0,0,0.268,4.8,0.964,3.691,-23.231,0,-10.409,17]
[3,3,8,1,1,-3.989,-1E-3,0,0,-0.348,-6.423,0.974,4.471,-27.712,-45,-78.027,20]
[3,3,9,1,1,-3.82,-1E-3,0,0,-0.32,-5.722,1.33,4.499,-26.219,0,-30.253,20]
[3,3,10,1,1,-4.274,-1E-3,0,0,-0.313,-3.51,3.975,4.516,-23.269,0,-22.876,20]
[3,3,11,1,1,-5.325,-1E-3,0,0,-0.314,-0.37,8.457,4.529,-19.648,0,-12.673,20]
[3,3,12,1,1,-3.911,-1E-3,0,0,-0.177,0.063,13.171,4.539,-16.803,0,-3.12,20]
[3,3,13,1,0,-3.844,-1E-3,0,0,-0.138,0.28,15.863,4.548,-14.204,-2.504,0,20.17]
[3,3,14,1,0,-4.242,-1E-3,0,0,-0.115,-0.291,18.663,4.555,-12.606,-5.963,0,20.56]
[3,3,15,1,0,-4.67,-1E-3,0,0,-0.101,-1.371,20.247,4.561,-11.781,-6.883,0,21.02]
[3,3,16,1,0,-4.975,-1E-3,0,0,-0.102,-2.395,19.86,4.566,-11.528,-5.425,0,21.39]
[3,3,17,1,0,-5.163,-1E-3,0,0,-0.136,-2.731,16.417,4.571,-11.633,-1.323,0,21.47]
[3,3,18,1,0,-4.97,-1E-3,0,0,-0.18,-2.048,12.44,4.575,-12.767,2.951,0,21.28]
[3,3,19,1,0,-4.921,-1E-3,0,0,-0.256,-0.653,8.092,5.411,-14.309,6.638,0,20.83]
[3,3,20,1,0,-3.7,-1E-3,0,0,-0.229,-0.104,6.792,7.567,-15.303,4.979,0,20.5]
[3,3,21,1,0,-1.892,0,0,0,-0.134,-0.222,6.098,7.816,-16.33,4.664,0,20.19]
[3,3,22,1,1,-0.945,0,0,0,-0.076,-0.312,5.551,8.019,-17.51,2.866,-2.407,20]
[3,3,23,1,1,-0.994,0,0,0,-0.086,-0.515,5.082,8.196,-18.22,0,-6.539,20]
[3,3,24,1,0,0.542,0,0,0,0.051,0.386,4.673,6.274,-19.068,7.141,0,19.52]
[3,4,1,1,0,1.755,1E-3,0,0,0.172,1.555,4.314,4.567,-19.89,7.528,0,19.02]
[3,4,2,1,0,2.582,1E-3,0,0,0.261,2.678,3.995,4.397,-20.775,6.86,0,18.56]
[3,4,3,1,0,3.161,1E-3,0,0,0.321,3.607,3.711,4.267,-21.013,5.945,0,18.17]
[3,4,4,1,0,3.618,1E-3,0,0,0.371,4.503,3.455,4.158,-21.988,5.881,0,17.78]
[3,4,5,1,0,3.997,1E-3,0,0,0.408,5.229,3.225,4.063,-22.279,5.355,0,17.42]
[3,4,6,1,0,4.335,1E-3,0,0,0.442,5.968,3.016,3.981,-23.292,5.55,0,17.05]
[3,4,7,1,1,3.938,1E-3,0,0,0.396,5.57,2.826,3.907,-23.971,0.739,-6.594,17]
[3,4,8,1,1,-3.552,-1E-3,0,0,-0.351,-5.287,2.692,4.673,-28.463,-45,-75.29,20]
[3,4,9,1,1,-3.454,-1E-3,0,0,-0.319,-4.592,3.011,4.688,-26.219,0,-26.886,20]
[3,4,10,1,1,-3.713,-1E-3,0,0,-0.306,-3.15,4.6,4.693,-24.002,0,-21.877,20]
[3,4,11,1,1,-4.41,-1E-3,0,0,-0.308,-1.023,7.431,4.696,-21.088,0,-14.702,20]
[3,4,12,1,1,-3.692,-1E-3,0,0,-0.203,0.047,11.954,4.697,-18.22,0,-5.418,20]
[3,4,13,1,0,-3.442,-1E-3,0,0,-0.143,0.589,16.107,4.696,-15.577,-2.23,0,20.15]
[3,4,14,1,0,-3.908,-1E-3,0,0,-0.118,0.072,19.866,4.696,-14.015,-6.591,0,20.59]
[3,4,15,1,0,-4.48,-1E-3,0,0,-0.113,-1.175,20.439,4.694,-12.493,-6.87,0,21.05]
[3,4,16,1,0,-4.863,-1E-3,0,0,-0.124,-2.118,19.241,4.693,-12.177,-4.65,0,21.36]
[3,4,17,1,0,-5.088,-1E-3,0,0,-0.163,-2.275,15.463,4.691,-12.21,-0.418,0,21.38]
[3,4,18,1,0,-4.905,-1E-3,0,0,-0.206,-1.475,11.471,4.69,-13.288,3.715,0,21.14]
[3,4,19,1,0,-4.431,-1E-3,0,0,-0.244,-0.356,8.195,5.519,-14.872,6.189,0,20.72]
[3,4,20,1,0,-3.118,-1E-3,0,0,-0.198,-0.081,7.05,7.67,-15.902,4.58,0,20.42]
[3,4,21,1,0,-1.45,0,0,0,-0.104,-0.195,6.37,7.914,-16.953,4.418,0,20.12]
[3,4,22,1,1,-0.887,0,0,0,-0.07,-0.273,5.839,8.113,-17.51,1.858,-2.93,20]
[3,4,23,1,1,-0.964,0,0,0,-0.082,-0.477,5.38,8.285,-18.933,0,-6.79,20]
[3,4,24,1,0,0.549,0,0,0,0.049,0.356,4.977,6.36,-19.095,6.804,0,19.55]
[3,5,1,1,0,1.779,0,0,0,0.166,1.431,4.62,4.648,-19.937,7.293,0,19.06]
[3,5,2,1,0,2.581,1E-3,0,0,0.245,2.375,4.3,4.475,-20.154,6.177,0,18.65]
[3,5,3,1,0,3.177,1E-3,0,0,0.308,3.297,4.012,4.341,-21.113,5.977,0,18.25]
[3,5,4,1,0,3.635,1E-3,0,0,0.353,4.063,3.752,4.228,-21.4,5.368,0,17.89]
[3,5,5,1,0,4.024,1E-3,0,0,0.393,4.84,3.516,4.131,-22.41,5.505,0,17.53]
[3,5,6,1,0,4.363,1E-3,0,0,0.423,5.481,3.3,4.045,-22.722,5.11,0,17.18]
[3,5,7,1,1,4.24,1E-3,0,0,0.411,5.587,3.103,3.969,-23.971,2.766,-3.894,17]
[3,5,8,1,1,-3.578,-1E-3,0,0,-0.339,-4.904,3,3.968,-27.712,-45,-74.566,20]
[3,5,9,1,1,-3.59,-1E-3,0,0,-0.317,-3.846,3.654,3.913,-26.219,0,-26.406,20]
[3,5,10,1,1,-4.059,-1E-3,0,0,-0.311,-1.938,5.99,3.861,-23.269,0,-19.727,20]
[3,5,11,1,1,-4.086,-1E-3,0,0,-0.252,-0.122,10.081,3.814,-19.648,0,-10.214,20]
[3,5,12,1,1,-3.235,-1E-3,0,0,-0.156,0.637,14.183,3.771,-16.803,0,-1.604,20]
[3,5,13,1,0,-3.471,-1E-3,0,0,-0.13,0.721,17.19,3.731,-14.303,-3.738,0,20.25]
[3,5,14,1,0,-3.966,-1E-3,0,0,-0.124,-0.01,18.289,3.695,-12.646,-5.237,0,20.6]
[3,5,15,1,0,-4.337,-1E-3,0,0,-0.134,-0.717,17.374,3.661,-12.246,-3.601,0,20.84]
[3,5,16,1,0,-4.482,-1E-3,0,0,-0.13,-1.243,17.511,3.884,-11.853,-3.684,0,21.08]
[3,5,17,1,0,-4.528,-1E-3,0,0,-0.149,-1.468,15.348,3.877,-11.943,-1.137,0,21.16]
[3,5,18,1,0,-4.318,-1E-3,0,0,-0.186,-0.949,11.441,3.868,-13.061,3.206,0,20.95]
[3,5,19,1,0,-3.737,-1E-3,0,0,-0.212,-0.145,8.053,4.69,-14.658,6.01,0,20.55]
[3,5,20,1,0,-2.371,-1E-3,0,0,-0.154,-0.027,6.962,6.832,-15.697,4.455,0,20.25]
[3,5,21,1,1,-0.999,0,0,0,-0.072,-0.112,6.32,7.069,-16.099,3.726,-0.169,20]
[3,5,22,1,1,-1.055,0,0,0,-0.084,-0.319,5.805,7.259,-17.51,0,-5.905,20]
[3,5,23,1,1,-1.08,0,0,0,-0.092,-0.504,5.359,7.424,-18.22,0,-7.114,20]
[3,5,24,1,0,0.453,0,0,0,0.04,0.279,4.966,6,-18.393,6.655,0,19.56]
[3,6,1,1,0,1.7,0,0,0,0.158,1.307,4.616,4.326,-19.243,7.137,0,19.08]
[3,6,2,1,0,2.508,1E-3,0,0,0.236,2.215,4.302,4.182,-19.47,6.026,0,18.68]
[3,6,3,1,0,3.063,1E-3,0,0,0.29,2.995,4.019,4.073,-19.756,5.314,0,18.32]
[3,6,4,1,0,3.472,1E-3,0,0,0.329,3.669,3.763,3.982,-20.081,4.864,0,18]
[3,6,5,1,0,3.798,1E-3,0,0,0.358,4.257,3.53,3.903,-20.429,4.582,0,17.69]
[3,6,6,1,0,4.072,1E-3,0,0,0.381,4.779,3.316,3.834,-20.794,4.41,0,17.4]
[3,6,7,1,0,4.315,1E-3,0,0,0.401,5.25,3.121,3.772,-21.168,4.308,0,17.11]
[3,6,8,1,1,-3.545,-1E-3,0,0,-0.322,-4.505,3,3.785,-24.738,-43.297,-69.623,20]
[3,6,9,1,1,-3.513,-1E-3,0,0,-0.295,-3.591,3.485,3.741,-22.539,0,-22.713,20]
[3,6,10,1,1,-4.032,-1E-3,0,0,-0.291,-1.601,5.79,3.7,-19.648,0,-16.083,20]
[3,6,11,1,1,-4.29,-1E-3,0,0,-0.265,-0.202,8.06,3.663,-16.803,0,-9.838,20]
[3,6,12,1,1,-3.727,-1E-3,0,0,-0.201,-0.003,9.523,3.629,-14.699,0,-5.479,20]
[3,6,13,1,1,-3.233,-1E-3,0,0,-0.149,0.395,11.29,3.597,-12.62,0,-0.72,20]
[3,6,14,1,0,-3.252,-1E-3,0,0,-0.136,0.471,11.718,3.568,-11.33,-1.039,0,20.07]
[3,6,15,1,0,-3.369,-1E-3,0,0,-0.134,0.388,11.853,3.541,-10.767,-1.511,0,20.17]
[3,6,16,1,0,-3.503,-1E-3,0,0,-0.139,0.199,11.273,3.77,-10.198,-1.402,0,20.26]
[3,6,17,1,0,-3.45,-1E-3,0,0,-0.144,0.135,10.199,3.769,-10.221,-0.288,0,20.28]
[3,6,18,1,0,-2.993,-1E-3,0,0,-0.139,0.325,8.863,3.765,-11.454,1.633,0,20.17]
[3,6,19,1,1,-2.482,-1E-3,0,0,-0.14,-0.137,6.118,4.592,-12.62,2.607,-2.063,20]
[3,6,20,1,1,-2.232,-1E-3,0,0,-0.141,-0.674,5.17,6.74,-14.003,0,-5.141,20]
[3,6,21,1,1,-2.06,0,0,0,-0.141,-0.871,4.688,6.98,-14.699,0,-6.104,20]
[3,6,22,1,1,-1.917,0,0,0,-0.14,-1.058,4.324,7.175,-15.398,0,-7.015,20]
[3,6,23,1,1,-1.81,0,0,0,-0.139,-1.216,4.007,7.343,-16.099,0,-7.916,20]
[3,6,24,1,0,-0.23,0,0,0,-0.018,-0.18,3.726,5.923,-16.237,7.017,0,19.53]
[3,7,1,1,0,0.998,0,0,0,0.082,0.874,3.475,4.253,-16.4,6.718,0,19.08]
[3,7,2,1,0,1.812,0,0,0,0.152,1.739,3.249,4.112,-16.655,5.59,0,18.71]
[3,7,3,1,0,2.332,1E-3,0,0,0.196,2.356,3.044,4.006,-16.302,4.366,0,18.42]
[3,7,4,1,0,2.712,1E-3,0,0,0.229,2.898,2.858,3.918,-16.681,4.065,0,18.15]
[3,7,5,1,0,3.023,1E-3,0,0,0.256,3.385,2.687,3.842,-17.076,3.883,0,17.89]
[3,7,6,1,0,3.247,1E-3,0,0,0.272,3.717,2.53,3.776,-16.81,3.268,0,17.67]
[3,7,7,1,0,3.435,1E-3,0,0,0.287,4.059,2.386,3.717,-17.249,3.364,0,17.45]
[3,7,8,1,1,-3.605,-1E-3,0,0,-0.297,-4.449,2.272,3.732,-20.367,-38.27,-60.984,20]
[3,7,9,1,1,-3.395,-1E-3,0,0,-0.272,-4.082,2.269,3.691,-19.648,0,-21.438,20]
[3,7,10,1,1,-3.235,-1E-3,0,0,-0.255,-3.913,2.155,3.652,-19.648,0,-21.245,20]
[3,7,11,1,1,-3.171,-1E-3,0,0,-0.24,-3.557,2.397,3.617,-18.933,0,-19.887,20]
[3,7,12,1,1,-3.397,-1E-3,0,0,-0.228,-2.289,4.294,3.585,-16.803,0,-14.84,20]
[3,7,13,1,1,-3.459,-1E-3,0,0,-0.215,-1.663,5.02,3.555,-15.398,0,-12.16,20]
[3,7,14,1,1,-3.31,-1E-3,0,0,-0.198,-1.661,4.593,3.528,-14.003,0,-11.051,20]
[3,7,15,1,1,-3.14,-1E-3,0,0,-0.185,-1.78,4.069,3.503,-13.31,0,-10.844,20]
[3,7,16,1,1,-2.942,-1E-3,0,0,-0.176,-2.062,3.298,3.734,-13.31,0,-11.459,20]
[3,7,17,1,1,-2.799,-1E-3,0,0,-0.171,-2.195,2.93,3.735,-14.003,0,-12.504,20]
[3,7,18,1,1,-2.679,-1E-3,0,0,-0.167,-2.248,2.748,3.732,-14.699,0,-13.313,20]
[3,7,19,1,1,-2.555,-1E-3,0,0,-0.165,-2.375,2.42,4.561,-15.398,0,-13.513,20]
[3,7,20,1,1,-2.455,0,0,0,-0.164,-2.441,2.08,6.71,-16.099,0,-12.369,20]
[3,7,21,1,1,-2.372,0,0,0,-0.162,-2.48,1.94,6.951,-16.803,0,-12.926,20]
[3,7,22,1,1,-2.302,0,0,0,-0.161,-2.519,1.818,7.148,-17.51,0,-13.527,20]
[3,7,23,1,1,-2.244,0,0,0,-0.161,-2.558,1.708,7.317,-18.22,0,-14.158,20]
[3,7,24,1,0,-0.313,0,0,0,-0.023,-0.365,1.608,5.898,-17.365,10.56,0,19.3]
[3,8,1,1,0,1.129,0,0,0,0.083,1.355,1.516,4.229,-17.343,9.031,0,18.69]
[3,8,2,1,0,2.15,0,0,0,0.161,2.686,1.432,4.09,-18.149,7.63,0,18.19]
[3,8,3,1,0,2.911,1E-3,0,0,0.224,3.783,1.353,3.985,-19.031,6.775,0,17.73]
[3,8,4,1,0,3.551,1E-3,0,0,0.282,4.844,1.281,3.897,-20.646,6.79,0,17.28]
[3,8,5,1,1,3.739,1E-3,0,0,0.304,5.285,1.213,3.823,-21.759,4.214,-3.18,17]
[3,8,6,1,1,3.252,1E-3,0,0,0.27,4.748,1.15,3.757,-23.231,0,-10.053,17]
[3,8,7,1,1,2.827,1E-3,0,0,0.24,4.248,1.091,3.699,-24.715,0,-12.61,17]
[3,8,8,1,1,-4.372,-1E-3,0,0,-0.372,-6.826,1.094,3.715,-29.218,-45,-80.979,20]
[3,8,9,1,1,-4.406,-1E-3,0,0,-0.353,-5.407,2.066,3.674,-27.712,0,-32.139,20]
[3,8,10,1,1,-5.054,-1E-3,0,0,-0.353,-2.879,5.155,3.637,-24.738,0,-24.233,20]
[3,8,11,1,1,-5.765,-1E-3,0,0,-0.337,-0.342,9.167,3.602,-21.812,0,-15.487,20]
[3,8,12,1,1,-4.333,-1E-3,0,0,-0.205,-0.031,13.623,3.571,-19.648,0,-7.023,20]
[3,8,13,1,1,-3.788,-1E-3,0,0,-0.149,0.676,16.345,3.542,-17.51,0,-0.885,20]
[3,8,14,1,0,-3.805,-1E-3,0,0,-0.131,0.806,17.751,3.515,-16.251,-1.885,0,20.13]
[3,8,15,1,0,-3.943,-1E-3,0,0,-0.126,0.599,18.437,3.49,-15.765,-2.69,0,20.31]
[3,8,16,1,0,-4.057,-1E-3,0,0,-0.131,0.24,17.815,3.722,-15.253,-2.335,0,20.46]
[3,8,17,1,0,-3.874,-1E-3,0,0,-0.153,0.207,14.262,3.723,-15.82,1.655,0,20.35]
[3,8,18,1,1,-3.051,-1E-3,0,0,-0.155,0.467,10.035,3.722,-16.803,5.255,-0.531,20]
[3,8,19,1,1,-3.316,-1E-3,0,0,-0.206,-0.21,7.307,4.55,-18.933,0,-10.809,20]
[3,8,20,1,1,-2.879,-1E-3,0,0,-0.203,-0.992,6.226,6.7,-20.367,0,-11.515,20]
[3,8,21,1,1,-2.598,-1E-3,0,0,-0.203,-1.332,5.609,6.942,-21.812,0,-13.395,20]
[3,8,22,1,1,-2.384,-1E-3,0,0,-0.2,-1.618,5.119,7.139,-22.539,0,-14.485,20]
[3,8,23,1,1,-2.234,-1E-3,0,0,-0.2,-1.89,4.697,7.309,-24.002,0,-16.32,20]
[3,8,24,1,0,0.33,0,0,0,0.031,0.321,4.329,5.89,-23.684,12.784,0,19.15]
[3,9,1,1,0,2.122,0,0,0,0.202,2.326,4.003,4.222,-24.221,11.347,0,18.39]
[3,9,2,1,0,3.261,1E-3,0,0,0.312,3.848,3.713,4.082,-24.216,8.999,0,17.79]
[3,9,3,1,0,4.022,1E-3,0,0,0.385,5.005,3.453,3.978,-24.335,7.491,0,17.29]
[3,9,4,1,1,4.256,1E-3,0,0,0.401,5.43,3.22,3.891,-23.971,4.379,-2.393,17]
[3,9,5,1,1,3.728,1E-3,0,0,0.347,4.887,3.009,3.816,-24.715,0,-8.926,17]
[3,9,6,1,1,3.317,1E-3,0,0,0.302,4.382,2.817,3.751,-24.715,0,-10.145,17]
[3,9,7,1,1,2.915,1E-3,0,0,0.262,3.908,2.643,3.693,-25.461,0,-12.04,17]
[3,9,8,1,1,-4.79,-1E-3,0,0,-0.417,-6.499,2.561,3.71,-28.463,-45,-78.898,20]
[3,9,9,1,1,-4.96,-1E-3,0,0,-0.397,-4.85,3.529,3.669,-26.964,0,-29.974,20]
[3,9,10,1,1,-5.791,-1E-3,0,0,-0.399,-2.221,6.312,3.632,-23.269,0,-21.737,20]
[3,9,11,1,1,-6.174,-1E-3,0,0,-0.362,-0.318,9.44,3.598,-20.367,0,-14.184,20]
[3,9,12,1,1,-4.777,-1E-3,0,0,-0.233,-0.229,12.942,3.566,-18.22,0,-6.952,20]
[3,9,13,1,1,-4.077,-1E-3,0,0,-0.163,0.462,16.008,3.538,-16.099,0,-0.332,20]
[3,9,14,1,0,-4.241,-1E-3,0,0,-0.136,0.406,18.831,3.511,-14.327,-4.043,0,20.27]
[3,9,15,1,0,-4.521,-1E-3,0,0,-0.136,-0.137,19.016,3.486,-13.934,-3.772,0,20.52]
[3,9,16,1,0,-4.694,-1E-3,0,0,-0.145,-0.614,17.783,3.718,-13.45,-2.598,0,20.69]
[3,9,17,1,0,-4.642,-1E-3,0,0,-0.164,-0.688,15.175,3.72,-13.446,0.045,0,20.69]
[3,9,18,1,0,-4.136,-1E-3,0,0,-0.18,-0.184,11.744,3.718,-14.546,3.584,0,20.45]
[3,9,19,1,0,-3.064,-1E-3,0,0,-0.166,0.306,8.671,4.547,-16.172,5.879,0,20.06]
[3,9,20,1,1,-2.928,-1E-3,0,0,-0.188,-0.207,7.05,6.697,-17.51,0.906,-6.181,20]
[3,9,21,1,1,-2.671,-1E-3,0,0,-0.192,-0.595,6.332,6.939,-18.933,0,-9.12,20]
[3,9,22,1,1,-2.42,-1E-3,0,0,-0.189,-0.941,5.8,7.136,-19.648,0,-10.263,20]
[3,9,23,1,1,-2.233,-1E-3,0,0,-0.188,-1.261,5.342,7.306,-21.088,0,-12.122,20]
[3,9,24,1,0,0.108,0,0,0,0.01,0.077,4.94,5.887,-20.996,9.974,0,19.34]
[3,10,1,1,0,1.786,0,0,0,0.164,1.521,4.584,4.219,-21.678,9.403,0,18.71]
[3,10,2,1,0,2.837,1E-3,0,0,0.265,2.718,4.266,4.08,-21.781,7.614,0,18.2]
[3,10,3,1,0,3.532,1E-3,0,0,0.332,3.691,3.98,3.975,-21.979,6.468,0,17.77]
[3,10,4,1,0,4.026,1E-3,0,0,0.378,4.488,3.721,3.889,-22.238,5.735,0,17.39]
[3,10,5,1,0,4.4,1E-3,0,0,0.411,5.155,3.486,3.814,-22.538,5.27,0,17.04]
[3,10,6,1,1,3.936,1E-3,0,0,0.365,4.791,3.272,3.749,-23.231,0.535,-6.582,17]
[3,10,7,1,1,3.454,1E-3,0,0,0.317,4.33,3.076,3.691,-23.971,0,-9.102,17]
[3,10,8,1,1,-4.52,-1E-3,0,0,-0.406,-5.86,2.994,4.471,-27.712,-45,-76.034,20]
[3,10,9,1,1,-4.534,-1E-3,0,0,-0.377,-4.675,3.561,4.499,-25.477,0,-27.004,20]
[3,10,10,1,1,-5.061,-1E-3,0,0,-0.37,-2.67,5.62,4.516,-22.539,0,-20.504,20]
[3,10,11,1,1,-5.669,-1E-3,0,0,-0.363,-0.899,7.606,4.529,-19.648,0,-14.446,20]
[3,10,12,1,1,-5.474,-1E-3,0,0,-0.326,-0.697,7.611,4.539,-17.51,0,-11.858,20]
[3,10,13,1,1,-4.975,-1E-3,0,0,-0.29,-1.121,6.849,4.548,-16.803,0,-11.794,20]
[3,10,14,1,1,-4.929,-1E-3,0,0,-0.255,-0.098,8.996,4.555,-15.398,0,-7.13,20]
[3,10,15,1,1,-3.876,-1E-3,0,0,-0.169,0.265,12.294,4.561,-14.003,0,-0.929,20]
[3,10,16,1,0,-3.673,-1E-3,0,0,-0.154,0.435,12.414,4.566,-13.331,-0.258,0,20.02]
[3,10,17,1,1,-3.717,-1E-3,0,0,-0.17,0.216,10.07,4.571,-13.31,0.258,-2.083,20]
[3,10,18,1,1,-3.846,-1E-3,0,0,-0.196,0.048,8.104,4.575,-14.699,0,-6.014,20]
[3,10,19,1,1,-3.822,-1E-3,0,0,-0.219,-0.433,6.11,5.411,-16.099,0,-9.054,20]
[3,10,20,1,1,-3.216,-1E-3,0,0,-0.204,-1.501,4.924,7.567,-16.803,0,-9.234,20]
[3,10,21,1,1,-2.968,-1E-3,0,0,-0.2,-1.701,4.442,7.816,-17.51,0,-10.122,20]
[3,10,22,1,1,-2.759,-1E-3,0,0,-0.197,-1.885,4.093,8.019,-18.22,0,-10.949,20]
[3,10,23,1,1,-2.602,-1E-3,0,0,-0.192,-1.995,3.791,8.196,-18.22,0,-11.023,20]
[3,10,24,1,0,-0.535,0,0,0,-0.041,-0.456,3.525,6.274,-18.17,9.402,0,19.37]
[3,11,1,1,0,0.991,0,0,0,0.077,0.922,3.287,4.567,-18.204,8.361,0,18.82]
[3,11,2,1,0,1.936,0,0,0,0.151,1.895,3.072,4.397,-17.696,6.244,0,18.4]
[3,11,3,1,0,2.53,1E-3,0,0,0.198,2.572,2.878,4.267,-17.302,4.856,0,18.08]
[3,11,4,1,0,2.911,1E-3,0,0,0.226,3.045,2.702,4.158,-16.981,3.938,0,17.81]
[3,11,5,1,0,3.161,1E-3,0,0,0.244,3.378,2.54,4.063,-16.711,3.324,0,17.59]
[3,11,6,1,0,3.328,1E-3,0,0,0.254,3.614,2.392,3.981,-16.475,2.905,0,17.4]
[3,11,7,1,0,3.443,1E-3,0,0,0.26,3.783,2.255,3.907,-16.262,2.613,0,17.22]
[3,11,8,1,1,-4.496,-1E-3,0,0,-0.336,-5.134,2.149,4.673,-19.648,-41.644,-64.437,20]
[3,11,9,1,1,-4.184,-1E-3,0,0,-0.309,-4.813,2.054,4.688,-19.648,0,-22.213,20]
[3,11,10,1,1,-4.093,-1E-3,0,0,-0.287,-4.196,2.46,4.693,-18.22,0,-19.644,20]
[3,11,11,1,1,-4.137,-1E-3,0,0,-0.268,-3.334,3.294,4.696,-16.099,0,-15.849,20]
[3,11,12,1,1,-4.108,-1E-3,0,0,-0.25,-2.779,3.74,4.697,-14.699,0,-13.4,20]
[3,11,13,1,1,-3.966,-1E-3,0,0,-0.234,-2.587,3.692,4.696,-14.003,0,-12.403,20]
[3,11,14,1,1,-3.855,-1E-3,0,0,-0.22,-2.346,3.765,4.696,-13.31,0,-11.272,20]
[3,11,15,1,1,-3.789,-1E-3,0,0,-0.208,-1.991,4.086,4.694,-12.62,0,-9.828,20]
[3,11,16,1,1,-3.555,-1E-3,0,0,-0.198,-2.142,3.598,4.693,-12.62,0,-10.225,20]
[3,11,17,1,1,-3.271,-1E-3,0,0,-0.191,-2.556,2.694,4.691,-13.31,0,-11.943,20]
[3,11,18,1,1,-3.14,-1E-3,0,0,-0.186,-2.478,2.716,4.69,-14.003,0,-12.402,20]
[3,11,19,1,1,-3,-1E-3,0,0,-0.181,-2.45,2.537,5.519,-14.003,0,-11.578,20]
[3,11,20,1,1,-2.822,-1E-3,0,0,-0.177,-2.684,2.075,7.67,-14.699,0,-10.638,20]
[3,11,21,1,1,-2.711,-1E-3,0,0,-0.176,-2.68,1.884,7.914,-15.398,0,-11.166,20]
[3,11,22,1,1,-2.609,-1E-3,0,0,-0.174,-2.706,1.761,8.113,-16.099,0,-11.714,20]
[3,11,23,1,1,-2.522,0,0,0,-0.172,-2.733,1.652,8.285,-16.803,0,-12.293,20]
[3,11,24,1,0,-0.689,0,0,0,-0.047,-0.765,1.554,6.36,-16.028,9.615,0,19.36]
[3,12,1,1,0,0.708,0,0,0,0.05,0.813,1.464,4.648,-16.057,8.373,0,18.8]
[3,12,2,1,0,1.653,0,0,0,0.118,1.958,1.382,4.475,-16.226,6.64,0,18.36]
[3,12,3,1,0,2.316,0,0,0,0.168,2.821,1.305,4.341,-16.485,5.534,0,17.99]
[3,12,4,1,0,2.803,1E-3,0,0,0.206,3.5,1.234,4.228,-16.803,4.832,0,17.67]
[3,12,5,1,0,3.22,1E-3,0,0,0.242,4.167,1.169,4.131,-17.831,4.902,0,17.34]
[3,12,6,1,0,3.564,1E-3,0,0,0.271,4.716,1.107,4.045,-18.183,4.477,0,17.04]
[3,12,7,1,1,3.251,1E-3,0,0,0.25,4.387,1.05,3.969,-18.851,0.627,-5.317,17]
[3,12,8,1,1,-4.468,-1E-3,0,0,-0.338,-6.059,1.114,3.968,-21.812,-45,-72.595,20]
[3,12,9,1,1,-4.396,-1E-3,0,0,-0.315,-4.96,1.75,3.913,-20.367,0,-24.376,20]
[3,12,10,1,1,-4.286,-1E-3,0,0,-0.289,-4.328,2.259,3.861,-18.22,0,-21.005,20]
[3,12,11,1,1,-4.133,-1E-3,0,0,-0.27,-4.003,2.409,3.814,-17.51,0,-19.693,20]
[3,12,12,1,1,-4.159,-1E-3,0,0,-0.254,-3.247,3.227,3.771,-16.099,0,-16.762,20]
[3,12,13,1,1,-4.037,-1E-3,0,0,-0.239,-2.971,3.329,3.731,-15.398,0,-15.585,20]
[3,12,14,1,1,-4.053,-1E-3,0,0,-0.227,-2.334,4.144,3.695,-14.699,0,-13.476,20]
[3,12,15,1,1,-4.39,-1E-3,0,0,-0.222,-0.982,6.028,3.661,-13.31,0,-9.217,20]
[3,12,16,1,1,-4.125,-1E-3,0,0,-0.207,-1.068,5.552,3.884,-12.62,0,-8.586,20]
[3,12,17,1,1,-3.533,-1E-3,0,0,-0.194,-2.135,3.574,3.877,-13.31,0,-11.721,20]
[3,12,18,1,1,-3.248,-1E-3,0,0,-0.19,-2.546,2.786,3.868,-14.699,0,-14.03,20]
[3,12,19,1,1,-3.054,-1E-3,0,0,-0.186,-2.69,2.417,4.69,-15.398,0,-14.222,20]
[3,12,20,1,1,-2.862,-1E-3,0,0,-0.186,-2.92,2,6.832,-16.803,0,-13.939,20]
[3,12,21,1,1,-2.735,-1E-3,0,0,-0.185,-2.914,1.816,7.069,-17.51,0,-14.461,20]
[3,12,22,1,1,-2.626,-1E-3,0,0,-0.181,-2.915,1.675,7.259,-17.51,0,-14.299,20]
[3,12,23,1,1,-2.535,-1E-3,0,0,-0.18,-2.947,1.551,7.424,-18.22,0,-14.907,20]
[3,12,24,1,0,-0.44,0,0,0,-0.032,-0.532,1.442,6,-17.995,11.556,0,19.23]
[3,13,1,1,0,1.09,0,0,0,0.08,1.361,1.345,4.326,-17.919,9.716,0,18.58]
[3,13,2,1,0,2.107,0,0,0,0.158,2.705,1.257,4.182,-18.014,7.604,0,18.07]
[3,13,3,1,0,2.809,1E-3,0,0,0.213,3.693,1.178,4.073,-18.22,6.254,0,17.66]
[3,13,4,1,0,3.314,1E-3,0,0,0.254,4.448,1.105,3.982,-18.497,5.394,0,17.3]
[3,13,5,1,1,3.635,1E-3,0,0,0.281,4.965,1.039,3.903,-18.851,4.476,-0.552,17]
[3,13,6,1,1,3.212,1E-3,0,0,0.25,4.456,0.978,3.834,-19.573,0,-6.843,17]
[3,13,7,1,1,2.841,1E-3,0,0,0.222,3.994,0.922,3.772,-20.299,0,-8.547,17]
[3,13,8,1,1,-4.682,-1E-3,0,0,-0.36,-6.611,0.968,3.785,-23.269,-45,-75.169,20]
[3,13,9,1,1,-4.563,-1E-3,0,0,-0.333,-5.604,1.49,3.741,-21.812,0,-27.083,20]
[3,13,10,1,1,-4.855,-1E-3,0,0,-0.317,-3.878,3.258,3.7,-18.933,0,-21.024,20]
[3,13,11,1,1,-5.481,-1E-3,0,0,-0.309,-1.802,5.763,3.663,-16.099,0,-14.266,20]
[3,13,12,1,1,-5.361,-1E-3,0,0,-0.247,-0.301,9.093,3.629,-13.31,0,-6.498,20]
[3,13,13,1,1,-4.596,-1E-3,0,0,-0.184,-0.183,10.476,3.597,-11.247,0,-2.138,20]
[3,13,14,1,1,-4.605,-1E-3,0,0,-0.183,-0.14,9.132,3.568,-9.885,0,-2.114,20]
[3,13,15,1,1,-4.472,-1E-3,0,0,-0.177,-0.093,8.398,3.541,-9.208,0,-2.013,20]
[3,13,16,1,1,-4.04,-1E-3,0,0,-0.156,0.015,8.856,3.77,-9.208,0,-0.764,20]
[3,13,17,1,1,-3.776,-1E-3,0,0,-0.149,0.073,8.523,3.769,-9.208,0,-0.769,20]
[3,13,18,1,1,-3.837,-1E-3,0,0,-0.169,-0.017,6.74,3.765,-9.885,0,-3.404,20]
[3,13,19,1,1,-3.685,-1E-3,0,0,-0.193,-0.713,4.73,4.592,-11.932,0,-7.202,20]
[3,13,20,1,1,-3.108,-1E-3,0,0,-0.182,-1.565,3.799,6.74,-12.62,0,-6.936,20]
[3,13,21,1,1,-2.829,-1E-3,0,0,-0.181,-1.794,3.381,6.98,-14.003,0,-8.447,20]
[3,13,22,1,1,-2.604,-1E-3,0,0,-0.178,-1.957,3.089,7.175,-14.699,0,-9.176,20]
[3,13,23,1,1,-2.428,-1E-3,0,0,-0.176,-2.086,2.838,7.343,-15.398,0,-9.907,20]
[3,13,24,1,0,-0.672,0,0,0,-0.051,-0.642,2.62,5.923,-15.435,8.256,0,19.45]
[3,14,1,1,0,0.716,0,0,0,0.057,0.759,2.426,4.253,-16.198,7.987,0,18.92]
[3,14,2,1,0,1.572,0,0,0,0.126,1.751,2.254,4.112,-15.72,5.905,0,18.52]
[3,14,3,1,0,2.158,1E-3,0,0,0.176,2.532,2.1,4.006,-16.018,5.046,0,18.19]
[3,14,4,1,0,2.591,1E-3,0,0,0.213,3.172,1.96,3.918,-16.361,4.505,0,17.89]
[3,14,5,1,0,2.932,1E-3,0,0,0.243,3.713,1.834,3.842,-16.732,4.167,0,17.61]
[3,14,6,1,0,3.213,1E-3,0,0,0.268,4.185,1.719,3.776,-17.122,3.961,0,17.34]
[3,14,7,1,0,3.456,1E-3,0,0,0.289,4.608,1.614,3.717,-17.523,3.839,0,17.09]
[3,14,8,1,1,-4.095,-1E-3,0,0,-0.333,-5.481,1.636,3.732,-20.367,-43.666,-68.574,20]
[3,14,9,1,1,-3.998,-1E-3,0,0,-0.304,-4.613,2.015,3.691,-18.22,0,-21.429,20]
[3,14,10,1,1,-4.084,-1E-3,0,0,-0.284,-3.595,2.912,3.652,-16.099,0,-17.498,20]
[3,14,11,1,1,-4.057,-1E-3,0,0,-0.263,-3.017,3.39,3.617,-14.699,0,-15.029,20]
[3,14,12,1,1,-4.078,-1E-3,0,0,-0.245,-2.4,3.913,3.585,-13.31,0,-12.536,20]
[3,14,13,1,1,-4.172,-1E-3,0,0,-0.231,-1.669,4.648,3.555,-11.932,0,-9.802,20]
[3,14,14,1,1,-4.042,-1E-3,0,0,-0.18,-0.132,8.641,3.528,-10.565,0,-2.751,20]
[3,14,15,1,1,-3.684,-1E-3,0,0,-0.151,-0.004,8.918,3.503,-9.208,0,-0.629,20]
[3,14,16,1,1,-3.835,-1E-3,0,0,-0.165,-0.049,7.165,3.734,-8.534,0,-1.685,20]
[3,14,17,1,1,-3.906,-1E-3,0,0,-0.176,-0.043,6.042,3.735,-8.534,0,-2.883,20]
[3,14,18,1,1,-3.42,-1E-3,0,0,-0.174,-0.906,4.458,3.732,-9.885,0,-6.195,20]
[3,14,19,1,1,-2.977,-1E-3,0,0,-0.168,-1.552,3.518,4.561,-11.247,0,-7.866,20]
[3,14,20,1,1,-2.701,-1E-3,0,0,-0.164,-1.855,2.981,6.71,-11.932,0,-6.962,20]
[3,14,21,1,1,-2.512,-1E-3,0,0,-0.164,-1.969,2.712,6.951,-13.31,0,-8.293,20]
[3,14,22,1,1,-2.352,-1E-3,0,0,-0.162,-2.068,2.498,7.148,-14.003,0,-8.941,20]
[3,14,23,1,1,-2.226,-1E-3,0,0,-0.16,-2.152,2.312,7.317,-14.699,0,-9.609,20]
[3,14,24,1,0,-0.618,0,0,0,-0.046,-0.645,2.147,5.898,-14.754,8.017,0,19.47]
[3,15,1,1,0,0.618,0,0,0,0.047,0.688,2.001,4.229,-14.868,7.284,0,18.98]
[3,15,2,1,0,1.504,0,0,0,0.12,1.793,1.869,4.09,-15.758,6.382,0,18.55]
[3,15,3,1,0,2.13,1E-3,0,0,0.172,2.654,1.749,3.985,-16.032,5.34,0,18.2]
[3,15,4,1,0,2.586,1E-3,0,0,0.212,3.341,1.641,3.897,-16.36,4.683,0,17.89]
[3,15,5,1,0,2.976,1E-3,0,0,0.25,4.022,1.542,3.823,-17.394,4.782,0,17.57]
[3,15,6,1,0,3.304,1E-3,0,0,0.279,4.581,1.451,3.757,-17.752,4.379,0,17.28]
[3,15,7,1,0,3.572,1E-3,0,0,0.304,5.056,1.367,3.699,-18.131,4.133,0,17]
[3,15,8,1,1,-3.953,-1E-3,0,0,-0.331,-5.654,1.447,3.715,-21.812,-45,-71.589,20]
[3,15,9,1,1,-4.119,-1E-3,0,0,-0.311,-4.085,2.286,3.674,-18.933,0,-21.488,20]
[3,15,10,1,1,-4.925,-1E-3,0,0,-0.314,-1.652,4.679,3.637,-15.398,0,-13.974,20]
[3,15,11,1,1,-4.945,-1E-3,0,0,-0.261,-0.305,7.388,3.602,-12.62,0,-7.14,20]
[3,15,12,1,1,-4.104,-1E-3,0,0,-0.185,-0.284,8.909,3.571,-10.565,0,-2.659,20]
[3,15,13,1,0,-3.803,-1E-3,0,0,-0.129,-0.243,12.244,3.542,-8.759,-2.852,0,20.19]
[3,15,14,1,0,-4.098,-1E-3,0,0,-0.094,-0.987,15.77,3.515,-7.284,-6.822,0,20.64]
[3,15,15,1,0,-4.659,-1E-3,0,0,-0.109,-1.982,13.979,3.49,-6.301,-4.418,0,20.94]
[3,15,16,1,0,-5.01,-1E-3,0,0,-0.14,-2.198,11.349,3.722,-6.403,-1.319,0,21.03]
[3,15,17,1,0,-4.899,-1E-3,0,0,-0.16,-1.893,9.673,3.723,-7.022,0.578,0,20.99]
[3,15,18,1,0,-4.559,-1E-3,0,0,-0.184,-1.193,7.616,3.722,-8.142,2.741,0,20.81]
[3,15,19,1,0,-4.053,-1E-3,0,0,-0.207,-0.365,5.8,4.55,-9.838,4.114,0,20.53]
[3,15,20,1,0,-3.17,-1E-3,0,0,-0.192,-0.287,4.852,6.7,-10.955,3.052,0,20.33]
[3,15,21,1,0,-2.127,-1E-3,0,0,-0.142,-0.465,4.335,6.942,-10.778,2.236,0,20.18]
[3,15,22,1,0,-1.347,0,0,0,-0.098,-0.506,3.968,7.139,-11.291,2.135,0,20.04]
[3,15,23,1,1,-1.159,0,0,0,-0.091,-0.611,3.653,7.309,-11.932,0.554,-2.278,20]
[3,15,24,1,0,-0.317,0,0,0,-0.026,-0.212,3.376,5.89,-12.331,3.621,0,19.76]
[3,16,1,1,0,0.501,0,0,0,0.043,0.397,3.13,4.222,-12.671,4.379,0,19.47]
[3,16,2,1,0,1.01,0,0,0,0.087,0.882,2.911,4.082,-12.398,3.425,0,19.24]
[3,16,3,1,0,1.392,0,0,0,0.122,1.341,2.714,3.978,-12.827,3.279,0,19.02]
[3,16,4,1,0,1.658,1E-3,0,0,0.144,1.681,2.536,3.891,-12.611,2.701,0,18.84]
[3,16,5,1,0,1.836,1E-3,0,0,0.158,1.93,2.374,3.816,-12.426,2.311,0,18.69]
[3,16,6,1,0,2.009,1E-3,0,0,0.172,2.216,2.227,3.751,-12.915,2.539,0,18.52]
[3,16,7,1,0,2.149,1E-3,0,0,0.181,2.418,2.092,3.693,-12.738,2.203,0,18.37]
[3,16,8,1,1,-2.514,-1E-3,0,0,-0.204,-2.794,2.126,3.71,-14.003,-24.458,-38.138,20]
[3,16,9,1,1,-2.684,-1E-3,0,0,-0.189,-1.626,2.899,3.669,-11.247,0,-9.179,20]
[3,16,10,1,1,-2.662,-1E-3,0,0,-0.173,-1.237,3.45,3.632,-9.885,0,-6.876,20]
[3,16,11,1,1,-2.491,-1E-3,0,0,-0.156,-1.333,3.192,3.598,-9.208,0,-6.399,20]
[3,16,12,1,1,-2.511,-1E-3,0,0,-0.146,-0.927,3.684,3.566,-8.534,0,-4.869,20]
[3,16,13,1,1,-2.43,-1E-3,0,0,-0.135,-0.812,3.68,3.538,-7.862,0,-4.023,20]
[3,16,14,1,1,-2.29,-1E-3,0,0,-0.127,-0.891,3.41,3.511,-7.862,0,-4.25,20]
[3,16,15,1,1,-2.183,-1E-3,0,0,-0.121,-0.876,3.328,3.486,-7.862,0,-4.228,20]
[3,16,16,1,1,-2.043,-1E-3,0,0,-0.115,-1.007,2.966,3.718,-7.862,0,-4.345,20]
[3,16,17,1,1,-1.935,-1E-3,0,0,-0.112,-1.058,2.852,3.72,-8.534,0,-5.069,20]
[3,16,18,1,1,-1.839,0,0,0,-0.11,-1.089,2.779,3.718,-9.208,0,-5.75,20]
[3,16,19,1,1,-1.731,0,0,0,-0.109,-1.249,2.399,4.547,-9.885,0,-6.03,20]
[3,16,20,1,1,-1.635,0,0,0,-0.109,-1.447,2.006,6.697,-10.565,0,-5.054,20]
[3,16,21,1,1,-1.572,0,0,0,-0.107,-1.459,1.803,6.939,-10.565,0,-4.961,20]
[3,16,22,1,1,-1.518,0,0,0,-0.107,-1.51,1.684,7.136,-11.247,0,-5.563,20]
[3,16,23,1,1,-1.475,0,0,0,-0.105,-1.525,1.579,7.306,-11.247,0,-5.468,20]
[3,16,24,1,0,-0.483,0,0,0,-0.035,-0.526,1.484,5.887,-11.519,5.193,0,19.65]
[3,17,1,1,0,0.328,0,0,0,0.024,0.367,1.398,4.219,-11.137,4.801,0,19.33]
[3,17,2,1,0,0.908,0,0,0,0.068,1.053,1.319,4.08,-11.499,4.072,0,19.06]
[3,17,3,1,0,1.29,0,0,0,0.096,1.52,1.245,3.975,-11.25,3.122,0,18.85]
[3,17,4,1,0,1.54,0,0,0,0.115,1.834,1.178,3.889,-11.051,2.495,0,18.69]
[3,17,5,1,0,1.756,0,0,0,0.132,2.147,1.115,3.814,-11.533,2.569,0,18.52]
[3,17,6,1,0,1.915,1E-3,0,0,0.143,2.358,1.056,3.749,-11.362,2.141,0,18.37]
[3,17,7,1,0,2.021,1E-3,0,0,0.15,2.498,1.001,3.691,-11.214,1.852,0,18.25]
[3,17,8,1,1,-2.731,-1E-3,0,0,-0.197,-3.345,1.048,4.471,-12.62,-26.245,-39.621,20]
[3,17,9,1,1,-2.779,-1E-3,0,0,-0.181,-2.364,1.712,4.499,-10.565,0,-9.679,20]
[3,17,10,1,1,-3.086,-1E-3,0,0,-0.17,-1.009,3.26,4.516,-7.862,0,-4.352,20]
[3,17,11,1,1,-2.997,-1E-3,0,0,-0.149,-0.747,3.52,4.529,-5.863,0,-1.707,20]
[3,17,12,1,1,-2.722,-1E-3,0,0,-0.135,-0.998,3.009,4.539,-5.863,0,-2.17,20]
[3,17,13,1,0,-3.25,-1E-3,0,0,-0.133,-0.066,5.036,4.548,-4.657,-1.476,0,20.1]
[3,17,14,1,0,-3.502,-1E-3,0,0,-0.122,-0.345,6.151,4.555,-3.591,-3.146,0,20.31]
[3,17,15,1,0,-4.112,-1E-3,0,0,-0.148,-0.41,4.967,4.561,-3.077,-1.781,0,20.43]
[3,17,16,1,0,-4.235,-1E-3,0,0,-0.153,-0.474,4.79,4.566,-3.178,-1.316,0,20.51]
[3,17,17,1,0,-3.976,-1E-3,0,0,-0.127,-0.934,5.718,4.571,-2.724,-2.527,0,20.68]
[3,17,18,1,0,-4.329,-1E-3,0,0,-0.161,-0.692,4.334,4.575,-3.399,-0.326,0,20.7]
[3,17,19,1,0,-4.077,-1E-3,0,0,-0.188,-0.706,2.886,5.411,-4.608,1.284,0,20.62]
[3,17,20,1,0,-3.225,-1E-3,0,0,-0.17,-1.288,2.412,7.567,-5.88,0.586,0,20.58]
[3,17,21,1,0,-2.689,-1E-3,0,0,-0.156,-1.383,2.166,7.816,-6.486,0.732,0,20.53]
[3,17,22,1,0,-2.218,-1E-3,0,0,-0.14,-1.411,1.989,8.019,-7.084,0.847,0,20.47]
[3,17,23,1,0,-1.7,-1E-3,0,0,-0.119,-1.34,1.836,8.196,-8.309,1.436,0,20.38]
[3,17,24,1,0,-1.022,0,0,0,-0.076,-0.928,1.702,6.274,-8.761,2.811,0,20.19]
[3,18,1,1,0,-0.313,0,0,0,-0.025,-0.318,1.582,4.567,-9.147,3.653,0,19.95]
[3,18,2,1,0,0.27,0,0,0,0.023,0.309,1.475,4.397,-10.208,3.734,0,19.7]
[3,18,3,1,0,0.705,0,0,0,0.061,0.871,1.379,4.267,-10.624,3.341,0,19.48]
[3,18,4,1,0,1.044,0,0,0,0.092,1.37,1.291,4.158,-11.061,3.105,0,19.27]
[3,18,5,1,0,1.323,1E-3,0,0,0.119,1.821,1.212,4.063,-11.51,2.971,0,19.07]
[3,18,6,1,0,1.606,1E-3,0,0,0.149,2.345,1.139,3.981,-12.617,3.398,0,18.84]
[3,18,7,1,0,1.862,1E-3,0,0,0.174,2.806,1.072,3.907,-13.051,3.229,0,18.63]
[3,18,8,1,1,-1.5,-1E-3,0,0,-0.138,-2.306,1.089,4.673,-14.699,-20.554,-33.437,20]
[3,18,9,1,1,-1.505,-1E-3,0,0,-0.124,-1.66,1.692,4.688,-12.62,0,-9.53,20]
[3,18,10,1,1,-1.669,-1E-3,0,0,-0.113,-0.472,3.516,4.693,-9.885,0,-3.931,20]
[3,18,11,1,0,-1.856,-1E-3,0,0,-0.1,0.143,5.328,4.696,-7.267,-0.944,0,20.06]
[3,18,12,1,0,-2.363,-1E-3,0,0,-0.105,-0.005,6.175,4.697,-5.501,-2.897,0,20.26]
[3,18,13,1,0,-2.888,-1E-3,0,0,-0.109,-0.423,6.796,4.696,-4.465,-3.606,0,20.5]
[3,18,14,1,0,-3.349,-1E-3,0,0,-0.118,-0.835,6.668,4.696,-4.044,-3.017,0,20.7]
[3,18,15,1,0,-3.963,-1E-3,0,0,-0.158,-0.674,4.933,4.694,-4.1,-0.731,0,20.75]
[3,18,16,1,0,-4.017,-1E-3,0,0,-0.175,-0.36,4.196,4.693,-4.726,0.389,0,20.72]
[3,18,17,1,0,-3.725,-1E-3,0,0,-0.175,-0.15,3.869,4.691,-5.32,0.812,0,20.67]
[3,18,18,1,0,-3.146,-1E-3,0,0,-0.157,-0.128,3.814,4.69,-5.915,0.844,0,20.61]
[3,18,19,1,0,-2.479,-1E-3,0,0,-0.142,-0.292,3.139,5.519,-7.134,1.39,0,20.52]
[3,18,20,1,0,-1.853,-1E-3,0,0,-0.121,-0.954,2.496,7.67,-7.761,0.524,0,20.48]
[3,18,21,1,0,-1.371,-1E-3,0,0,-0.1,-0.963,2.19,7.914,-8.999,1.329,0,20.39]
[3,18,22,1,0,-0.904,0,0,0,-0.072,-0.794,2.015,8.113,-10.206,1.848,0,20.27]
[3,18,23,1,0,-0.556,0,0,0,-0.047,-0.564,1.865,8.285,-10.747,1.764,0,20.15]
[3,18,24,1,0,0.043,0,0,0,0.004,0.05,1.732,6.36,-11.825,3.637,0,19.91]
[3,19,1,1,0,0.661,0,0,0,0.062,0.843,1.614,4.648,-12.167,4.339,0,19.62]
[3,19,2,1,0,1.155,0,0,0,0.113,1.614,1.507,4.475,-13.202,4.337,0,19.33]
[3,19,3,1,0,1.579,1E-3,0,0,0.159,2.373,1.411,4.341,-14.241,4.378,0,19.04]
[3,19,4,1,0,1.921,1E-3,0,0,0.195,3.001,1.323,4.228,-14.622,3.953,0,18.78]
[3,19,5,1,0,2.232,1E-3,0,0,0.23,3.652,1.243,4.131,-15.688,4.198,0,18.5]
[3,19,6,1,0,2.541,1E-3,0,0,0.266,4.316,1.17,4.045,-16.745,4.408,0,18.2]
[3,19,7,1,0,2.845,1E-3,0,0,0.3,4.983,1.102,3.969,-17.796,4.596,0,17.9]
[3,19,8,1,1,-1.864,-1E-3,0,0,-0.189,-3.195,1.217,3.968,-19.648,-31.553,-51.264,20]
[3,19,9,1,1,-1.932,-1E-3,0,0,-0.171,-2.129,2.033,3.913,-16.803,0,-15.09,20]
[3,19,10,1,1,-2.279,-1E-3,0,0,-0.155,-0.204,4.803,3.861,-12.62,0,-6.594,20]
[3,19,11,1,0,-2.1,-1E-3,0,0,-0.098,0.575,8.942,3.814,-9.349,-1.783,0,20.12]
[3,19,12,1,0,-2.706,-1E-3,0,0,-0.07,-0.088,13.498,3.771,-6.611,-7.794,0,20.64]
[3,19,13,1,0,-3.35,-1E-3,0,0,-0.035,-1.992,16.673,3.731,-4.771,-10.256,0,21.32]
[3,19,14,1,0,-3.837,-1E-3,0,0,-0.003,-4.245,18.635,3.695,-3.633,-10.611,0,22.03]
[3,19,15,1,0,-4.19,-1E-3,0,0,-0.005,-6.075,18.126,3.661,-3.595,-7.921,0,22.56]
[3,19,16,1,0,-4.453,-1E-3,0,0,-0.007,-7.125,15.415,3.884,-3.288,-4.424,0,22.85]
[3,19,17,1,0,-4.57,-1E-3,0,0,-0.045,-6.985,11.95,3.877,-3.956,-0.27,0,22.87]
[3,19,18,1,0,-4.328,-2E-3,0,0,-0.089,-6.044,9.407,3.868,-5.084,2.271,0,22.72]
[3,19,19,1,0,-4.197,-2E-3,0,0,-0.159,-4.641,7.11,4.69,-6.749,3.949,0,22.46]
[3,19,20,1,0,-4.067,-2E-3,0,0,-0.233,-3.363,5.921,6.832,-8.477,3.388,0,22.23]
[3,19,21,1,0,-3.435,-2E-3,0,0,-0.266,-2.258,5.322,7.069,-10.196,3.766,0,21.98]
[3,19,22,1,0,-2.854,-2E-3,0,0,-0.279,-1.303,4.861,7.259,-11.268,3.586,0,21.74]
[3,19,23,1,0,-2.299,-2E-3,0,0,-0.271,-0.49,4.464,7.424,-12.353,3.528,0,21.5]
[3,19,24,1,0,-1.083,-1E-3,0,0,-0.146,-0.138,4.116,6,-13.361,4.613,0,21.2]
[3,20,1,1,0,0.362,0,0,0,0.053,0.16,3.809,4.326,-14.298,5.588,0,20.82]
[3,20,2,1,0,1.145,1E-3,0,0,0.174,0.93,3.535,4.182,-15.266,5.299,0,20.47]
[3,20,3,1,0,1.68,1E-3,0,0,0.262,1.96,3.29,4.073,-16.918,5.652,0,20.09]
[3,20,4,1,0,2.106,1E-3,0,0,0.326,2.953,3.069,3.982,-17.893,5.456,0,19.73]
[3,20,5,1,0,2.471,1E-3,0,0,0.375,3.888,2.869,3.903,-18.883,5.375,0,19.37]
[3,20,6,1,0,2.809,1E-3,0,0,0.416,4.764,2.687,3.834,-19.881,5.37,0,19.01]
[3,20,7,1,0,3.153,1E-3,0,0,0.458,5.73,2.522,3.772,-21.568,5.931,0,18.62]
[3,20,8,1,1,0.032,0,0,0,0.004,0.057,2.508,3.785,-22.539,-20.712,-36.865,20]
[3,20,9,1,1,0.039,0,0,0,0.005,0.06,2.721,3.741,-21.088,0,-14.522,20]
[3,20,10,1,1,0.368,0,0,0,0.037,0.273,4.12,3.7,-18.22,0,-9.721,20]
[3,20,11,1,1,0.623,0,0,0,0.049,1.058,7.109,3.663,-15.398,0,-2.897,20]
[3,20,12,1,0,-0.815,0,0,0,-0.045,2.369,10.807,3.629,-12.228,-3.717,0,20.25]
[3,20,13,1,0,-1.797,-1E-3,0,0,-0.068,1.636,13.68,3.597,-10.054,-6.994,0,20.71]
[3,20,14,1,0,-2.545,-1E-3,0,0,-0.066,0.169,15.476,3.568,-8.657,-7.944,0,21.24]
[3,20,15,1,0,-3.099,-1E-3,0,0,-0.085,-1.113,13.708,3.541,-8.348,-4.603,0,21.55]
[3,20,16,1,0,-3.486,-1E-3,0,0,-0.113,-1.635,11.015,3.77,-7.816,-1.733,0,21.67]
[3,20,17,1,0,-3.457,-1E-3,0,0,-0.131,-1.463,9.428,3.769,-8.459,0.315,0,21.65]
[3,20,18,1,0,-3.191,-1E-3,0,0,-0.151,-0.885,7.562,3.765,-9.605,2.506,0,21.48]
[3,20,19,1,0,-2.671,-1E-3,0,0,-0.16,-0.238,6.047,4.592,-11.34,3.77,0,21.23]
[3,20,20,1,0,-2.069,-1E-3,0,0,-0.147,-0.005,5.191,6.74,-12.488,2.778,0,21.04]
[3,20,21,1,0,-0.922,0,0,0,-0.075,-0.118,4.628,6.98,-13.616,3.123,0,20.83]
[3,20,22,1,0,-0.12,0,0,0,-0.011,-0.04,4.259,7.175,-14.083,2.82,0,20.65]
[3,20,23,1,0,0.48,0,0,0,0.046,0.268,3.94,7.343,-15.223,3.145,0,20.44]
[3,20,24,1,0,1.177,0,0,0,0.121,0.907,3.658,5.923,-16.265,4.478,0,20.14]
[3,21,1,1,0,1.862,1E-3,0,0,0.197,1.727,3.406,4.253,-16.557,5.111,0,19.8]
[3,21,2,1,0,2.365,1E-3,0,0,0.257,2.573,3.18,4.112,-17.562,5.073,0,19.46]
[3,21,3,1,0,2.753,1E-3,0,0,0.3,3.286,2.975,4.006,-17.902,4.58,0,19.15]
[3,21,4,1,0,3.057,1E-3,0,0,0.331,3.898,2.789,3.918,-18.267,4.274,0,18.87]
[3,21,5,1,0,3.341,1E-3,0,0,0.362,4.56,2.619,3.842,-19.326,4.601,0,18.56]
[3,21,6,1,0,3.614,1E-3,0,0,0.386,5.108,2.463,3.776,-19.691,4.344,0,18.27]
[3,21,7,1,0,3.876,1E-3,0,0,0.412,5.716,2.32,3.717,-20.753,4.71,0,17.96]
[3,21,8,1,1,-1.229,0,0,0,-0.123,-1.766,2.365,3.732,-21.812,-30.638,-49.471,20]
[3,21,9,1,1,-1.152,0,0,0,-0.104,-1.248,2.881,3.691,-19.648,0,-15.582,20]
[3,21,10,1,1,-1.051,0,0,0,-0.082,-0.581,4.289,3.652,-16.803,0,-10.576,20]
[3,21,11,1,1,-0.885,0,0,0,-0.058,-0.047,5.923,3.617,-14.003,0,-5.455,20]
[3,21,12,1,0,-1.56,0,0,0,-0.075,1.44,10.209,3.585,-11.42,-2.179,0,20.15]
[3,21,13,1,0,-2.417,-1E-3,0,0,-0.086,1.098,12.768,3.555,-9.159,-5.759,0,20.53]
[3,21,14,1,0,-3.127,-1E-3,0,0,-0.095,0.04,12.79,3.528,-7.583,-5.552,0,20.9]
[3,21,15,1,0,-3.603,-1E-3,0,0,-0.109,-0.714,11.726,3.503,-7.199,-3.604,0,21.14]
[3,21,16,1,0,-3.807,-1E-3,0,0,-0.119,-1.074,10.831,3.734,-7.37,-2.193,0,21.29]
[3,21,17,1,0,-3.762,-1E-3,0,0,-0.124,-1.177,9.967,3.735,-7.462,-1.176,0,21.36]
[3,21,18,1,0,-3.554,-1E-3,0,0,-0.144,-0.84,7.949,3.732,-8.678,1.536,0,21.26]
[3,21,19,1,0,-3.308,-1E-3,0,0,-0.17,-0.321,5.878,4.561,-9.778,3.139,0,21.05]
[3,21,20,1,0,-2.657,-1E-3,0,0,-0.165,-0.131,4.945,6.71,-11.587,2.887,0,20.86]
[3,21,21,1,0,-1.591,-1E-3,0,0,-0.111,-0.237,4.424,6.951,-12.063,2.628,0,20.68]
[3,21,22,1,0,-0.643,0,0,0,-0.05,-0.224,4.068,7.148,-13.207,2.909,0,20.49]
[3,21,23,1,0,-0.029,0,0,0,-2E-3,-0.015,3.759,7.317,-13.686,2.657,0,20.31]
[3,21,24,1,0,0.714,0,0,0,0.065,0.503,3.487,5.898,-14.749,4.081,0,20.04]
[3,22,1,1,0,1.447,1E-3,0,0,0.137,1.228,3.245,4.229,-15.064,4.778,0,19.72]
[3,22,2,1,0,1.995,1E-3,0,0,0.196,1.995,3.028,4.09,-16.083,4.779,0,19.4]
[3,22,3,1,0,2.407,1E-3,0,0,0.239,2.66,2.832,3.985,-16.44,4.316,0,19.12]
[3,22,4,1,0,2.724,1E-3,0,0,0.272,3.242,2.653,3.897,-16.821,4.031,0,18.85]
[3,22,5,1,0,2.988,1E-3,0,0,0.298,3.758,2.491,3.823,-17.218,3.86,0,18.59]
[3,22,6,1,0,3.219,1E-3,0,0,0.319,4.221,2.342,3.757,-17.624,3.765,0,18.34]
[3,22,7,1,0,3.461,1E-3,0,0,0.344,4.769,2.205,3.699,-18.71,4.23,0,18.06]
[3,22,8,1,1,-1.57,0,0,0,-0.148,-2.118,2.237,3.715,-19.648,-29.133,-46.667,20]
[3,22,9,1,1,-1.525,0,0,0,-0.127,-1.323,2.956,3.674,-16.803,0,-13.149,20]
[3,22,10,1,1,-1.505,0,0,0,-0.099,-0.008,5.27,3.637,-12.62,0,-5.325,20]
[3,22,11,1,0,-1.616,0,0,0,-0.084,0.882,7.942,3.602,-9.947,-0.779,0,20.05]
[3,22,12,1,0,-2.479,-1E-3,0,0,-0.089,0.753,11.208,3.571,-7.051,-5.912,0,20.45]
[3,22,13,1,0,-3.229,-1E-3,0,0,-0.074,-0.437,14.342,3.542,-5.719,-8.424,0,21.01]
[3,22,14,1,0,-3.856,-1E-3,0,0,-0.056,-2.167,15.617,3.515,-4.419,-8.632,0,21.58]
[3,22,15,1,0,-4.293,-1E-3,0,0,-0.046,-3.72,15.47,3.49,-3.674,-7.226,0,22.06]
[3,22,16,1,0,-4.447,-1E-3,0,0,-0.034,-4.936,15.291,3.722,-3.495,-6.1,0,22.47]
[3,22,17,1,0,-4.513,-1E-3,0,0,-0.048,-5.517,13.195,3.723,-3.734,-3.104,0,22.68]
[3,22,18,1,0,-4.532,-1E-3,0,0,-0.088,-5.207,9.994,3.722,-4.349,0.462,0,22.65]
[3,22,19,1,0,-4.656,-2E-3,0,0,-0.159,-4.09,7.308,4.55,-6.071,3.119,0,22.44]
[3,22,20,1,0,-4.628,-2E-3,0,0,-0.226,-2.967,6.141,6.7,-7.836,2.819,0,22.25]
[3,22,21,1,0,-4.077,-2E-3,0,0,-0.253,-2.072,5.432,6.942,-8.939,2.969,0,22.05]
[3,22,22,1,0,-3.437,-2E-3,0,0,-0.269,-1.181,4.975,7.139,-10.688,3.464,0,21.82]
[3,22,23,1,0,-2.773,-1E-3,0,0,-0.26,-0.471,4.582,7.309,-11.779,3.394,0,21.6]
[3,22,24,1,0,-1.501,-1E-3,0,0,-0.161,-0.145,4.238,5.89,-12.794,4.474,0,21.3]
[3,23,1,1,0,0.202,0,0,0,0.024,0.07,3.933,4.222,-14.391,5.94,0,20.9]
[3,23,2,1,0,1.169,1E-3,0,0,0.151,0.767,3.66,4.082,-15.343,5.512,0,20.54]
[3,23,3,1,0,1.768,1E-3,0,0,0.237,1.645,3.415,3.978,-16.32,5.277,0,20.18]
[3,23,4,1,0,2.233,1E-3,0,0,0.308,2.68,3.193,3.891,-17.983,5.676,0,19.8]
[3,23,5,1,0,2.633,1E-3,0,0,0.364,3.645,2.992,3.816,-18.962,5.511,0,19.44]
[3,23,6,1,0,2.986,1E-3,0,0,0.409,4.546,2.808,3.751,-19.954,5.452,0,19.07]
[3,23,7,1,0,3.332,1E-3,0,0,0.455,5.535,2.64,3.693,-21.637,5.981,0,18.68]
[3,23,8,1,1,0.164,0,0,0,0.021,0.266,2.722,3.71,-22.539,-19.872,-35.529,20]
[3,23,9,1,1,0.335,0,0,0,0.037,0.375,3.197,3.669,-19.648,0,-12.034,20]
[3,23,10,1,1,1.112,0,0,0,0.098,0.501,5.38,3.632,-16.099,0,-5.376,20]
[3,23,11,1,0,-0.321,0,0,0,-0.02,2.36,8.929,3.598,-12.125,-2.421,0,20.16]
[3,23,12,1,0,-1.614,0,0,0,-0.062,2.071,13.357,3.566,-9.352,-7.965,0,20.69]
[3,23,13,1,0,-2.516,-1E-3,0,0,-0.051,0.215,17.014,3.538,-7.51,-10.689,0,21.4]
[3,23,14,1,0,-3.175,-1E-3,0,0,-0.024,-2.174,19.337,3.511,-6.386,-11.088,0,22.14]
[3,23,15,1,0,-3.632,-1E-3,0,0,-0.011,-4.33,19.382,3.486,-5.777,-9.118,0,22.75]
[3,23,16,1,0,-3.937,-1E-3,0,0,-0.017,-5.771,17.303,3.718,-5.565,-5.732,0,23.13]
[3,23,17,1,0,-4.032,-1E-3,0,0,-0.043,-6.157,14.14,3.72,-5.713,-1.914,0,23.26]
[3,23,18,1,0,-3.935,-1E-3,0,0,-0.091,-5.491,10.829,3.718,-6.883,1.855,0,23.14]
[3,23,19,1,0,-3.858,-1E-3,0,0,-0.166,-4.081,8.145,4.547,-9.183,4.597,0,22.83]
[3,23,20,1,0,-3.564,-2E-3,0,0,-0.221,-2.851,6.929,6.697,-10.895,3.907,0,22.57]
[3,23,21,1,0,-2.918,-1E-3,0,0,-0.233,-1.833,6.189,6.939,-11.952,3.81,0,22.32]
[3,23,22,1,0,-2.286,-1E-3,0,0,-0.226,-0.968,5.675,7.136,-13.026,3.696,0,22.07]
[3,23,23,1,0,-1.636,-1E-3,0,0,-0.192,-0.278,5.232,7.306,-14.11,3.679,0,21.83]
[3,23,24,1,0,-0.627,0,0,0,-0.081,0.14,4.842,5.887,-14.46,4.299,0,21.54]
[3,24,1,1,0,1.017,1E-3,0,0,0.144,0.271,4.496,4.219,-16.075,5.927,0,21.14]
[3,24,2,1,0,1.843,1E-3,0,0,0.265,0.893,4.186,4.08,-16.366,5.098,0,20.8]
[3,24,3,1,0,2.286,1E-3,0,0,0.331,1.797,3.908,3.975,-17.367,5.069,0,20.47]
[3,24,4,1,0,2.622,1E-3,0,0,0.371,2.578,3.655,3.889,-17.704,4.588,0,20.16]
[3,24,5,1,0,2.904,1E-3,0,0,0.403,3.394,3.426,3.814,-18.738,4.796,0,19.84]
[3,24,6,1,0,3.178,1E-3,0,0,0.425,4.055,3.217,3.749,-19.09,4.466,0,19.54]
[3,24,7,1,0,3.434,1E-3,0,0,0.448,4.761,3.025,3.691,-20.138,4.777,0,19.22]
[3,24,8,1,1,1.241,0,0,0,0.151,1.722,3.006,4.471,-20.367,-11.638,-21.414,20]
[3,24,9,1,1,1.341,0,0,0,0.145,1.495,3.282,4.499,-18.22,0,-7.458,20]
[3,24,10,1,1,1.759,1E-3,0,0,0.165,1.159,4.109,4.516,-16.099,0,-4.391,20]
[3,24,11,1,0,1.781,1E-3,0,0,0.129,1.344,6.591,4.529,-12.749,-1.625,0,20.11]
[3,24,12,1,0,-0.628,0,0,0,-0.032,2.453,9.849,4.539,-9.837,-6.343,0,20.53]
[3,24,13,1,0,-1.984,-1E-3,0,0,-0.061,1.41,13.917,4.548,-7.926,-9.903,0,21.19]
[3,24,14,1,0,-2.851,-1E-3,0,0,-0.064,-0.633,14.66,4.555,-6.637,-9.028,0,21.79]
[3,24,15,1,0,-3.552,-1E-3,0,0,-0.083,-2.137,12.534,4.561,-5.751,-5.571,0,22.16]
[3,24,16,1,0,-3.789,-1E-3,0,0,-0.087,-2.826,11.998,4.566,-6.047,-3.815,0,22.42]
[3,24,17,1,0,-3.858,-1E-3,0,0,-0.099,-3.087,10.577,4.571,-6.195,-1.908,0,22.55]
[3,24,18,1,0,-3.854,-1E-3,0,0,-0.137,-2.633,8.232,4.575,-7.42,1.238,0,22.46]
[3,24,19,1,0,-3.831,-1E-3,0,0,-0.188,-1.682,6.335,5.411,-9.176,3.133,0,22.25]
[3,24,20,1,0,-3.703,-1E-3,0,0,-0.226,-0.961,5.414,7.567,-10.344,2.254,0,22.1]
[3,24,21,1,0,-3.217,-1E-3,0,0,-0.227,-0.494,4.851,7.816,-10.853,2.126,0,21.96]
[3,24,22,1,0,-2.718,-1E-3,0,0,-0.216,-0.163,4.47,8.019,-11.376,1.985,0,21.83]
[3,24,23,1,0,-1.817,-1E-3,0,0,-0.163,-0.214,4.14,8.196,-12.55,2.409,0,21.67]
[3,24,24,1,0,-0.607,0,0,0,-0.058,-0.175,3.847,6.274,-12.945,3.664,0,21.43]
[3,25,1,1,0,0.446,0,0,0,0.045,0.214,3.586,4.567,-13.281,4.424,0,21.13]
[3,25,2,1,0,1.108,1E-3,0,0,0.115,0.721,3.351,4.397,-13.656,3.964,0,20.87]
[3,25,3,1,0,1.564,1E-3,0,0,0.164,1.249,3.138,4.267,-14.055,3.673,0,20.62]
[3,25,4,1,0,1.909,1E-3,0,0,0.201,1.76,2.944,4.158,-14.47,3.497,0,20.39]
[3,25,5,1,0,2.189,1E-3,0,0,0.229,2.245,2.767,4.063,-14.894,3.399,0,20.16]
[3,25,6,1,0,2.433,1E-3,0,0,0.253,2.702,2.605,3.981,-15.324,3.35,0,19.94]
[3,25,10,1,1,1.48,0,0,0,0.129,1.486,2.648,4.693,-14.003,0,-3.567,20]
[3,25,13,1,1,1.399,0,0,0,0.101,0.962,3.173,4.696,-11.932,0,-1.601,20]
[3,25,17,1,0,0.384,0,0,0,0.021,0.035,4.42,4.691,-8.279,-1.273,0,20.35]
[3,25,20,1,0,0.055,0,0,0,0.004,0.042,2.329,7.67,-10.17,0.07,0,20.24]
[3,25,23,1,0,0.327,0,0,0,0.024,0.317,1.874,8.285,-12.008,1.18,0,20.06]
[3,25,24,1,0,0.737,0,0,0,0.055,0.766,1.759,6.36,-12.473,2.796,0,19.88]
[3,26,3,1,0,2.002,1E-3,0,0,0.16,2.429,1.471,4.341,-13.703,3.301,0,19.17]
[3,26,8,1,1,-1.418,0,0,0,-0.113,-1.846,1.392,3.968,-16.099,-25.063,-39.178,20]
[3,26,11,1,1,-1.202,0,0,0,-0.077,-0.864,2.877,3.814,-11.932,0,-7.384,20]
[3,26,14,1,1,-1.058,0,0,0,-0.059,-0.475,3.579,3.695,-9.885,0,-4.204,20]
[3,26,18,1,1,-1.059,0,0,0,-0.067,-0.953,2.014,3.868,-11.932,0,-8.13,20]
[3,26,21,1,1,-1.032,0,0,0,-0.073,-1.154,1.444,7.069,-13.31,0,-7.057,20]
[3,26,24,1,0,0.039,0,0,0,0.003,0.048,1.174,6,-13.504,6.241,0,19.58]
[3,27,1,1,0,0.897,0,0,0,0.066,1.105,1.102,4.326,-13.059,5.563,0,19.21]
[3,27,4,1,0,1.941,0,0,0,0.138,2.373,0.919,3.982,-11.634,2.281,0,18.6]
[3,27,9,1,1,-2.541,-1E-3,0,0,-0.151,-2.292,1.425,3.741,-9.208,0,-9.027,20]
[3,27,12,1,1,-2.457,-1E-3,0,0,-0.113,-0.734,3.429,3.629,-5.863,0,-2.109,20]
[3,27,15,1,1,-1.973,0,0,0,-0.098,-1.178,2.131,3.541,-6.527,0,-4.105,20]
[3,27,19,1,1,-1.573,0,0,0,-0.089,-1.23,1.706,4.592,-7.862,0,-4.456,20]
[3,27,22,1,1,-1.37,0,0,0,-0.088,-1.416,1.078,7.175,-9.208,0,-3.83,20]
[3,27,23,1,1,-1.324,0,0,0,-0.087,-1.42,1.001,7.343,-9.208,0,-3.695,20]
[3,28,5,1,0,1.557,0,0,0,0.117,2.064,0.679,3.842,-11.003,2.744,0,18.65]
[3,28,6,1,0,1.78,1E-3,0,0,0.136,2.421,0.64,3.776,-11.473,2.72,0,18.47]
[3,28,10,1,1,-2.401,-1E-3,0,0,-0.149,-1.839,2.108,3.652,-9.208,0,-7.838,20]
[3,28,13,1,1,-2.273,-1E-3,0,0,-0.116,-0.998,2.878,3.555,-6.527,0,-3.481,20]
[3,28,16,1,0,-2.325,-1E-3,0,0,-0.108,-0.553,3.233,3.734,-5.296,1.315,0,20.08]
[3,28,20,1,1,-1.415,0,0,0,-0.09,-1.253,1.642,6.71,-8.534,0,-2.94,20]
[3,28,23,1,1,-1.243,0,0,0,-0.092,-1.406,1.266,7.317,-10.565,0,-4.723,20]
[3,28,24,1,0,-0.465,0,0,0,-0.035,-0.547,1.174,5.898,-10.232,4.207,0,19.72]
[3,29,6,1,0,2.017,1E-3,0,0,0.168,2.917,0.788,3.757,-12.652,3.004,0,18.3]
[3,29,7,1,0,2.225,1E-3,0,0,0.187,3.282,0.742,3.699,-13.108,2.972,0,18.1]
[3,29,11,1,1,-2.234,-1E-3,0,0,-0.161,-2.675,1.269,3.602,-12.62,0,-12.819,20]
[3,29,14,1,1,-2.115,-1E-3,0,0,-0.137,-2.106,1.625,3.515,-11.247,0,-10.466,20]
[3,29,17,1,1,-1.989,-1E-3,0,0,-0.118,-1.621,2.029,3.723,-9.885,0,-7.862,20]
[3,29,21,1,1,-1.707,0,0,0,-0.114,-1.968,0.931,6.942,-11.932,0,-7.849,20]
[3,29,24,1,0,-0.32,0,0,0,-0.023,-0.413,0.746,5.89,-13.402,7.521,0,19.5]
[3,30,1,1,0,0.723,0,0,0,0.054,0.964,0.698,4.222,-13.544,6.884,0,19.04]
[3,30,7,1,0,3.185,1E-3,0,0,0.261,4.852,0.486,3.693,-16.346,3.869,0,17.29]
[3,30,8,1,1,-3.384,-1E-3,0,0,-0.266,-4.961,0.695,3.71,-18.22,-40.612,-63.04,20]
[3,30,12,1,1,-4.089,-1E-3,0,0,-0.18,-0.083,5.673,3.566,-7.193,0,-2.307,20]
[3,30,15,1,0,-4.052,-1E-3,0,0,-0.118,-0.651,7.972,3.486,-3.735,-2.902,0,20.43]
[3,30,19,1,0,-3.874,-1E-3,0,0,-0.176,-0.209,3.862,4.547,-6.327,2.178,0,20.4]
[3,30,22,1,0,-1.374,0,0,0,-0.092,-0.875,2.454,7.136,-9.276,2.028,0,20.06]
[3,31,1,1,0,0.451,0,0,0,0.038,0.488,1.917,4.219,-11.94,4.827,0,19.43]
[3,31,4,1,0,1.727,1E-3,0,0,0.158,2.323,1.543,3.889,-13.106,3.466,0,18.68]
[3,31,6,1,0,2.301,1E-3,0,0,0.217,3.398,1.351,3.749,-14.604,3.587,0,18.18]
[3,31,9,1,1,-2.546,-1E-3,0,0,-0.198,-2.547,2.022,4.499,-12.62,0,-11.392,20]
[3,31,13,1,0,-3.329,-1E-3,0,0,-0.112,-0.629,8.301,4.548,-4.379,-4.399,0,20.42]
[3,31,16,1,0,-4.4,-1E-3,0,0,-0.088,-3.046,9.21,4.566,-2.234,-4.007,0,21.38]
[3,31,20,1,0,-5.642,-2E-3,0,0,-0.271,-1.162,3.878,7.567,-5.53,1.163,0,21.41]
[3,31,23,1,0,-2.789,-1E-3,0,0,-0.226,-1.043,2.872,8.196,-9.703,2.695,0,20.99]
[4,1,2,1,0,0.515,0,0,0,0.056,0.56,2.29,4.397,-12.671,4.853,0,20.04]
[4,1,5,1,0,1.697,1E-3,0,0,0.196,2.517,1.87,4.063,-14.499,4.156,0,19.25]
[4,1,7,1,0,2.345,1E-3,0,0,0.274,3.92,1.649,3.907,-16.599,4.504,0,18.67]
[4,1,11,1,1,-0.699,0,0,0,-0.058,-0.346,3.693,4.696,-14.699,0,-7.414,20]
[4,1,14,1,0,-2.097,-1E-3,0,0,-0.093,0.514,8.98,4.696,-9.075,-2.923,0,20.46]
[4,1,17,1,0,-2.755,-1E-3,0,0,-0.127,-0.203,7.146,4.691,-8.718,-0.034,0,20.73]
[4,1,21,1,0,-0.861,0,0,0,-0.065,-0.422,3.515,7.914,-12.286,2.205,0,20.3]
[4,1,24,1,0,0.66,0,0,0,0.061,0.641,2.686,6.36,-14.381,3.972,0,19.74]
[4,2,2,1,0,1.871,1E-3,0,0,0.184,2.283,2.323,4.475,-15.696,4.559,0,19.09]
[4,2,5,1,0,2.784,1E-3,0,0,0.271,3.845,1.903,4.131,-16.192,3.257,0,18.33]
[4,2,8,1,1,-2.145,-1E-3,0,0,-0.203,-3.132,1.584,3.968,-20.367,-31.755,-52.049,20]
[4,2,12,1,1,-2.305,-1E-3,0,0,-0.132,-0.025,5.573,3.771,-11.247,0,-4.366,20]
[4,2,15,1,0,-3.079,-1E-3,0,0,-0.084,0.088,12.705,3.661,-7.284,-6.006,0,20.64]
[4,2,18,1,0,-3.834,-1E-3,0,0,-0.137,-1.078,8.127,3.868,-7.047,0.102,0,21.01]
[4,2,22,1,0,-1.642,-1E-3,0,0,-0.117,-0.498,3.798,7.259,-11.766,2.966,0,20.44]
[4,3,1,1,0,1.095,0,0,0,0.103,0.976,2.978,4.326,-14.888,5.41,0,19.58]
[4,3,3,1,0,2.267,1E-3,0,0,0.237,2.805,2.578,4.073,-17.545,5.584,0,18.86]
[4,3,6,1,0,3.453,1E-3,0,0,0.38,5.382,2.113,3.834,-20.538,5.374,0,17.78]
[4,3,9,1,1,-2.144,-1E-3,0,0,-0.225,-3.43,2.171,3.741,-25.477,0,-25.364,20]
[4,3,13,1,1,-2.443,-1E-3,0,0,-0.15,0.279,8.65,3.597,-17.51,0,-7.577,20]
[4,3,16,1,0,-2.334,0,0,0,-0.103,1.268,11.926,3.77,-14.132,-0.395,0,20.11]
[4,3,19,1,1,-1.867,0,0,0,-0.103,0.629,7.34,4.592,-14.699,0,-4.11,20]
[4,3,23,1,1,-1.506,0,0,0,-0.123,-1.131,3.793,7.343,-18.22,0,-9.843,20]
[4,4,2,1,0,2.374,1E-3,0,0,0.21,2.515,3.014,4.112,-18.545,6.318,0,18.51]
[4,4,4,1,0,3.209,1E-3,0,0,0.276,3.606,2.624,3.918,-17.144,3.509,0,17.95]
[4,4,7,1,0,3.502,1E-3,0,0,0.282,4.016,2.165,3.717,-15.831,2.149,0,17.45]
[4,4,10,1,1,-3.592,-1E-3,0,0,-0.234,-2.697,2.812,3.652,-13.31,0,-13.369,20]
[4,4,14,1,0,-3.483,-1E-3,0,0,-0.131,0.085,8.219,3.528,-6.649,-1.567,0,20.1]
[4,4,17,1,0,-4.229,-1E-3,0,0,-0.123,-1.065,9.697,3.735,-5.438,-2.575,0,20.77]
[4,4,20,1,0,-4.626,-1E-3,0,0,-0.226,-0.192,4.757,6.71,-7.928,1.507,0,20.62]
[4,4,24,1,0,-1.456,0,0,0,-0.1,-0.683,3.065,5.898,-8.759,2.036,0,20.19]
[4,5,1,1,0,-0.634,0,0,0,-0.046,-0.369,2.847,4.229,-9.185,3.159,0,19.98]
[4,5,5,1,0,0.796,0,0,0,0.061,0.685,2.175,3.823,-9.167,1.627,0,19.39]
[4,5,8,1,1,-1.485,0,0,0,-0.111,-1.41,1.812,3.715,-9.885,-11.819,-19.183,20]
[4,5,11,1,1,-1.413,0,0,0,-0.084,-0.532,3.017,3.602,-6.527,0,-1.937,20]
[4,5,15,1,0,-2.593,-1E-3,0,0,-0.106,-0.064,4.96,3.49,-3.637,-2.048,0,20.35]
[4,5,18,1,0,-2.009,-1E-3,0,0,-0.103,-0.577,2.761,3.722,-4.898,1.105,0,20.3]
[4,5,21,1,0,-1.489,-1E-3,0,0,-0.093,-0.984,1.968,6.942,-6.197,-0.147,0,20.29]
[4,6,1,1,0,-0.229,0,0,0,-0.017,-0.22,1.487,4.222,-7.777,2.534,0,19.93]
[4,6,2,1,0,0.161,0,0,0,0.012,0.167,1.398,4.082,-8.256,2.436,0,19.76]
[4,6,6,1,0,1.295,0,0,0,0.109,1.686,1.108,3.751,-10.853,2.903,0,19.1]
[4,6,9,1,1,-1.266,0,0,0,-0.1,-1.483,1.491,3.669,-11.247,0,-8.936,20]
[4,6,12,1,0,-2.011,-1E-3,0,0,-0.085,0.172,5.062,3.566,-4.157,-2.547,0,20.23]
[4,6,16,1,0,-2.807,-1E-3,0,0,-0.109,-0.305,4.76,3.718,-3.875,-1.381,0,20.55]
[4,6,19,1,0,-2.72,-1E-3,0,0,-0.131,-0.192,3.678,4.547,-5.236,0.055,0,20.59]
[4,6,23,1,0,-1.091,0,0,0,-0.084,-0.873,1.868,7.306,-8.313,1.188,0,20.38]
[4,7,3,1,0,0.801,0,0,0,0.073,1,1.395,3.975,-10.101,2.857,0,19.61]
[4,7,6,1,0,1.299,1E-3,0,0,0.114,1.712,1.151,3.749,-9.644,1.618,0,19.23]
[4,7,7,1,0,1.422,1E-3,0,0,0.125,1.924,1.083,3.691,-10.172,1.926,0,19.1]
[4,7,10,1,1,-0.916,0,0,0,-0.069,-1.015,1.399,4.516,-9.208,0,-5.295,20]
[4,7,13,1,0,-2.216,-1E-3,0,0,-0.069,-0.032,7.551,4.548,-3.206,-6.574,0,20.54]
[4,7,17,1,0,-4.104,-1E-3,0,0,-0.11,-2.081,5.387,4.571,-1.606,-2.055,0,21.39]
[4,7,20,1,0,-5.522,-2E-3,0,0,-0.262,-0.304,2.893,7.567,-4.236,-0.134,0,21.43]
[4,7,24,1,0,-1.848,-1E-3,0,0,-0.147,-1.309,1.887,6.274,-7.787,2.93,0,21.07]
[4,8,4,1,0,0.669,0,0,0,0.068,0.904,1.425,4.158,-10.72,3.496,0,20.13]
[4,8,7,1,0,1.66,1E-3,0,0,0.183,2.785,1.18,3.907,-13.269,3.553,0,19.39]
[4,8,8,1,1,0.115,0,0,0,0.013,0.202,1.112,4.673,-15.398,-9.172,-18.455,20]
[4,8,11,1,0,0.485,0,0,0,0.032,0.457,3.676,4.696,-7.97,-1.375,0,20.09]
[4,8,15,1,0,-2.959,-1E-3,0,0,-2E-3,-3.652,13.984,4.694,-2.516,-9.549,0,22.18]
[4,8,18,1,0,-3.355,-1E-3,0,0,-0.011,-6.659,10.163,4.69,-2.912,-1.914,0,23.09]
[4,8,21,1,0,-3.528,-2E-3,0,0,-0.191,-4.708,4.932,7.914,-6.526,2.11,0,22.83]
[4,9,1,1,0,-1.774,-2E-3,0,0,-0.259,-0.7,3.336,4.648,-9.546,4.296,0,22]
[4,9,5,1,0,0.918,1E-3,0,0,0.146,0.906,2.495,4.131,-11.794,3.196,0,21.03]
[4,9,8,1,0,1.556,1E-3,0,0,0.211,2.09,2.054,3.968,-12.508,2.629,0,20.48]
[4,9,9,1,0,1.676,1E-3,0,0,0.206,2.169,2.069,3.913,-11.691,1.657,0,20.37]
[4,9,12,1,0,2.679,1E-3,0,0,0.219,0.453,3.675,3.771,-9.017,-1.782,0,20.41]
[4,9,16,1,0,-1.02,0,0,0,-0.05,0.598,5.234,3.884,-5.827,-2.819,0,21.1]
[4,9,19,1,0,-1.759,-1E-3,0,0,-0.099,-0.065,3.237,4.69,-6.051,0.048,0,21.29]
[4,9,22,1,0,-1.257,-1E-3,0,0,-0.09,-0.691,2.197,7.259,-8.053,0.635,0,21.3]
[4,10,2,1,0,0.583,0,0,0,0.051,0.6,1.664,4.182,-10.023,2.943,0,20.69]
[4,10,6,1,0,1.687,1E-3,0,0,0.157,2.265,1.308,3.834,-11.874,2.623,0,19.95]
[4,10,9,1,1,1.124,0,0,0,0.096,1.412,1.442,3.741,-11.247,0,-3.432,20]
[4,10,10,1,0,1.621,1E-3,0,0,0.113,0.98,2.193,3.7,-7.917,-0.692,0,20.05]
[4,10,13,1,0,-2.084,-1E-3,0,0,-0.028,0.159,10.858,3.597,-2.948,-9.553,0,21.44]
[4,10,17,1,0,-3.261,-1E-3,0,0,-0.026,-7.369,13.229,3.769,-1.648,-4.693,0,23.66]
[4,10,20,1,0,-3.145,-2E-3,0,0,-0.071,-6.909,6.279,6.74,-4.182,1.29,0,23.63]
[4,10,23,1,0,-1.866,-0.003,0,0,-0.176,-5.176,4.264,7.343,-5.793,1.408,0,23.33]
[4,11,3,1,0,-0.911,-2E-3,0,0,-0.186,-1.155,3.111,4.006,-7.553,2.69,0,22.58]
[4,11,7,1,0,0.554,1E-3,0,0,0.096,0.243,2.372,3.717,-9.445,2.462,0,21.91]
[4,11,8,1,0,0.803,1E-3,0,0,0.131,0.597,2.227,3.732,-9.927,2.436,0,21.75]
[4,11,11,1,0,-0.368,0,0,0,-0.028,0.689,3.663,3.617,-4.89,-2.684,0,21.99]
[4,11,14,1,0,-1.425,-1E-3,0,0,-0.042,-0.97,5.94,3.528,-3.013,-4.017,0,22.61]
[4,11,18,1,0,-2.066,-2E-3,0,0,-0.013,-4.077,5.859,3.732,-1.528,-1.906,0,23.56]
[4,11,21,1,0,-2.564,-0.003,0,0,-0.134,-3.469,3.137,6.951,-4.151,0.232,0,23.6]
[4,11,24,1,0,-2.082,-0.003,0,0,-0.264,-1.176,2.416,5.898,-7.672,2.883,0,23.25]
[4,12,5,1,0,1.078,1E-3,0,0,0.207,1.952,1.745,3.823,-12.841,4.036,0,21.92]
[4,12,8,1,0,1.857,2E-3,0,0,0.327,4.273,1.465,3.715,-15.981,4.342,0,21.07]
[4,12,9,1,0,2.173,2E-3,0,0,0.333,4.282,1.676,3.674,-14.406,2.266,0,20.91]
[4,12,12,1,0,0.817,0,0,0,0.052,3.5,5.782,3.571,-8.166,-5.556,0,21.4]
[4,12,15,1,0,-0.959,0,0,0,-0.042,0.819,5.775,3.49,-6.344,-2.739,0,22.11]
[4,12,19,1,0,-1.73,-1E-3,0,0,-0.083,-0.34,4.565,4.55,-6.837,-0.125,0,22.53]
[4,12,22,1,0,-0.854,0,0,0,-0.074,-0.305,2.591,7.139,-10.553,2.057,0,22.28]
[4,13,1,1,0,1.113,1E-3,0,0,0.131,1.314,2.051,4.222,-13.769,4.938,0,21.54]
[4,13,6,1,0,2.738,1E-3,0,0,0.344,4.986,1.475,3.751,-17.62,4.325,0,20.09]
[4,13,9,1,1,2.285,1E-3,0,0,0.25,3.825,1.565,3.669,-17.51,0,-5.915,20]
[4,13,10,1,1,2.814,1E-3,0,0,0.263,3.19,2.222,3.632,-14.699,0,-2.577,20]
[4,13,13,1,0,-0.804,0,0,0,-0.027,3.035,9.732,3.538,-7.135,-8.338,0,21.09]
[4,13,16,1,0,-2.976,-1E-3,0,0,-0.015,-2.153,13.899,3.718,-4.51,-7.962,0,22.79]
[4,13,20,1,0,-3.713,-2E-3,0,0,-0.149,-3.016,5.728,6.697,-6.826,1.281,0,23.09]
[4,13,23,1,0,-2.459,-2E-3,0,0,-0.215,-0.736,3.888,7.306,-10.219,2.436,0,22.57]
[4,14,2,1,0,0.749,1E-3,0,0,0.094,0.306,3.064,4.08,-12.633,4.338,0,21.74]
[4,14,7,1,0,2.283,1E-3,0,0,0.276,2.849,2.18,3.691,-14.045,2.765,0,20.61]
[4,14,10,1,0,2.463,1E-3,0,0,0.241,2.521,2.382,4.516,-12.388,0.265,0,20.38]
[4,14,11,1,0,2.218,1E-3,0,0,0.209,2.506,2.04,4.529,-12.323,0.82,0,20.33]
[4,14,14,1,0,2.265,1E-3,0,0,0.162,1.101,3.168,4.555,-9.738,-1.514,0,20.45]
[4,14,17,1,0,-0.875,0,0,0,-0.04,0.97,5.801,4.571,-6.575,-3.852,0,21.17]
[4,14,21,1,0,-1.92,-1E-3,0,0,-0.11,-0.653,2.699,7.816,-7.666,-0.164,0,21.54]
[4,14,23,1,0,-1.175,0,0,0,-0.08,-0.74,2.16,8.196,-9.549,1.189,0,21.43]
[4,15,5,1,0,2.058,1E-3,0,0,0.193,2.789,1.45,4.063,-14.647,4.094,0,19.96]
[4,15,8,1,1,1.028,0,0,0,0.1,1.615,1.257,4.673,-16.803,-8.469,-16.601,20]
[4,15,11,1,1,2.145,1E-3,0,0,0.152,0.84,3.389,4.696,-11.932,0,-0.71,20]
[4,15,12,1,0,1.896,1E-3,0,0,0.121,0.559,3.746,4.697,-9.968,-1.051,0,20.07]
[4,15,15,1,0,-1.163,0,0,0,-0.043,1.865,9.049,4.694,-7.964,-6.438,0,20.65]
[4,15,19,1,0,-2.132,-1E-3,0,0,-0.11,-0.165,3.789,5.519,-7.714,0.813,0,21.01]
[4,15,22,1,0,-0.735,0,0,0,-0.052,-0.531,2.452,8.113,-10.81,1.563,0,20.78]
[4,15,24,1,0,0.291,0,0,0,0.024,0.284,2.072,6.36,-12.427,3.397,0,20.41]
[4,16,6,1,0,2.644,1E-3,0,0,0.251,3.904,1.377,4.045,-16.145,3.924,0,18.87]
[4,16,9,1,1,-0.53,0,0,0,-0.047,-0.767,1.464,3.913,-17.51,0,-13.478,20]
[4,16,12,1,1,-0.227,0,0,0,-0.015,-0.122,3.596,3.771,-12.62,0,-5.617,20]
[4,16,13,1,1,0.159,0,0,0,0.009,0.018,4.927,3.731,-10.565,0,-1.721,20]
[4,16,16,1,0,-1.696,0,0,0,-0.072,0.496,6.203,3.884,-6.969,-1.845,0,20.38]
[4,16,20,1,0,-1.525,0,0,0,-0.083,-0.486,3.37,6.832,-8.39,0.282,0,20.45]
[4,17,1,1,0,0.991,0,0,0,0.08,1.064,1.901,4.326,-12.824,4.463,0,19.59]
[4,17,3,1,0,1.836,1E-3,0,0,0.157,2.281,1.651,4.073,-13.607,3.608,0,19.09]
[4,17,7,1,0,2.984,1E-3,0,0,0.275,4.474,1.279,3.772,-16.579,3.794,0,18.07]
[4,17,10,1,1,-1.677,0,0,0,-0.129,-1.798,2.121,3.7,-14.699,0,-12.481,20]
[4,17,13,1,0,-1.782,0,0,0,-0.083,0.458,6.305,3.597,-7.908,-0.586,0,20.04]
[4,17,14,1,0,-2.432,-1E-3,0,0,-0.088,0.567,8.489,3.568,-6.213,-3.892,0,20.3]
[4,17,17,1,0,-3.828,-1E-3,0,0,-0.103,-1.312,8.634,3.769,-4.54,-2.618,0,21.12]
[4,17,21,1,0,-4.473,-1E-3,0,0,-0.239,-0.263,3.914,6.98,-7.791,1.873,0,21.08]
[4,18,2,1,0,0.972,0,0,0,0.094,0.986,2.388,4.112,-13.77,5.217,0,19.81]
[4,18,4,1,0,2.002,1E-3,0,0,0.213,2.686,2.074,3.918,-15.773,4.879,0,19.15]
[4,18,8,1,1,-1.238,0,0,0,-0.135,-2.105,1.682,3.732,-21.088,-27.534,-46.686,20]
[4,18,11,1,1,-1.183,0,0,0,-0.089,-0.519,3.793,3.617,-14.003,0,-8.385,20]
[4,18,12,1,1,-1.151,0,0,0,-0.076,-0.219,4.627,3.585,-11.932,0,-5.166,20]
[4,18,15,1,1,-1.115,0,0,0,-0.063,-0.191,4.57,3.503,-9.885,0,-3.182,20]
[4,18,18,1,1,-1.014,0,0,0,-0.057,-0.198,4.279,3.732,-9.885,0,-3.143,20]
[4,18,22,1,1,-1.04,0,0,0,-0.077,-1.005,2.292,7.148,-14.003,0,-6.686,20]
[4,19,3,1,0,2.75,1E-3,0,0,0.252,3.942,1.588,3.985,-18.126,5.609,0,18.17]
[4,19,5,1,0,3.544,1E-3,0,0,0.333,5.448,1.401,3.823,-19.437,4.887,0,17.48]
[4,19,9,1,1,-3.096,-1E-3,0,0,-0.274,-4.71,1.424,3.674,-23.269,0,-26.25,20]
[4,19,12,1,1,-3.262,-1E-3,0,0,-0.218,-2.32,3.656,3.571,-16.803,0,-15.377,20]
[4,19,13,1,1,-3.6,-1E-3,0,0,-0.209,-0.954,5.402,3.542,-14.699,0,-10.518,20]
[4,19,16,1,1,-3.089,-1E-3,0,0,-0.137,0.211,7.508,3.722,-10.565,0,-2.35,20]
[4,19,19,1,1,-2.621,-1E-3,0,0,-0.142,-0.899,4.291,4.55,-11.932,0,-6.754,20]
[4,19,24,1,0,-0.184,0,0,0,-0.014,-0.195,2.296,5.89,-16.784,8.991,0,19.4]
[4,20,3,1,0,2.57,1E-3,0,0,0.213,3.244,1.847,3.978,-17.299,5.447,0,18.07]
[4,20,7,1,1,3.551,1E-3,0,0,0.306,5.066,1.427,3.693,-19.573,1.554,-3.977,17]
[4,20,10,1,1,-3.767,-1E-3,0,0,-0.278,-4.172,2.28,3.632,-18.933,0,-21.239,20]
[4,20,13,1,1,-4.353,-1E-3,0,0,-0.207,-0.126,7.15,3.538,-11.247,0,-5.246,20]
[4,20,14,1,1,-4.049,-1E-3,0,0,-0.178,-0.059,7.445,3.511,-9.885,0,-3.216,20]
[4,20,17,1,1,-3.421,-1E-3,0,0,-0.14,0.087,6.664,3.72,-7.862,0.599,-0.355,20]
[4,20,20,1,1,-2.86,-1E-3,0,0,-0.152,-0.853,4.04,6.697,-9.885,0,-3.014,20]
[4,21,1,1,0,0.887,0,0,0,0.072,0.962,2.282,4.219,-16.232,7.81,0,18.95]
[4,21,4,1,0,3.023,1E-3,0,0,0.276,4.182,1.852,3.889,-18.96,5.737,0,17.68]
[4,21,8,1,1,-3.833,-1E-3,0,0,-0.362,-6.181,1.501,4.471,-26.219,-45,-75.624,20]
[4,21,11,1,1,-4.419,-1E-3,0,0,-0.301,-2.279,3.995,4.529,-17.51,0,-15.987,20]
[4,21,14,1,0,-3.724,-1E-3,0,0,-0.13,0.101,12.203,4.555,-10.114,-2.89,0,20.19]
[4,21,15,1,0,-4.119,-1E-3,0,0,-0.122,-0.473,12.924,4.561,-8.431,-4.341,0,20.48]
[4,21,18,1,0,-4.541,-1E-3,0,0,-0.162,-1.095,8.443,4.575,-8.071,0.852,0,20.75]
[4,21,22,1,0,-1.626,0,0,0,-0.113,-0.604,4.063,8.019,-13.32,3.581,0,20.01]
[4,22,2,1,0,1.894,1E-3,0,0,0.177,1.932,2.934,4.397,-17.409,6.073,0,18.75]
[4,22,5,1,0,3.173,1E-3,0,0,0.308,4.061,2.385,4.063,-18.383,4.391,0,17.79]
[4,22,9,1,1,-3.266,-1E-3,0,0,-0.289,-4.189,2.33,4.688,-21.088,0,-21.814,20]
[4,22,12,1,1,-4.131,-1E-3,0,0,-0.235,-0.134,6.088,4.697,-12.62,0,-6.336,20]
[4,22,15,1,0,-3.765,-1E-3,0,0,-0.13,-0.281,10.36,4.694,-7.645,-3.231,0,20.38]
[4,22,16,1,0,-4.032,-1E-3,0,0,-0.134,-0.66,9.992,4.693,-7.187,-2.67,0,20.56]
[4,22,19,1,0,-4.073,-1E-3,0,0,-0.18,-0.45,5.989,5.519,-7.815,1.011,0,20.53]
[4,22,23,1,1,-1.3,0,0,0,-0.096,-0.708,3.341,8.285,-12.62,1.182,-1.916,20]
[4,23,3,1,0,1.411,0,0,0,0.118,1.319,2.499,4.341,-12.803,3.115,0,19]
[4,23,6,1,0,1.956,1E-3,0,0,0.16,2.05,2.062,4.045,-12.258,1.986,0,18.55]
[4,23,10,1,1,-2.35,-1E-3,0,0,-0.171,-2.352,1.989,3.861,-12.62,0,-11.644,20]
[4,23,13,1,1,-2.33,-1E-3,0,0,-0.139,-1.248,3.15,3.731,-9.208,0,-6.044,20]
[4,23,16,1,1,-2.067,-1E-3,0,0,-0.118,-1.269,2.615,3.884,-8.534,0,-5.49,20]
[4,23,17,1,1,-1.972,0,0,0,-0.116,-1.363,2.376,3.877,-9.208,0,-6.407,20]
[4,23,20,1,1,-1.739,0,0,0,-0.11,-1.539,1.862,6.832,-10.565,0,-5.259,20]
[4,23,24,1,0,-0.547,0,0,0,-0.038,-0.598,1.269,6,-11.501,5.416,0,19.64]
[4,24,4,1,0,1.992,1E-3,0,0,0.154,2.599,1.009,3.982,-14.152,4.415,0,18.39]
[4,24,7,1,0,3.249,1E-3,0,0,0.284,4.985,0.859,3.772,-18.581,5.432,0,17.37]
[4,24,11,1,1,-3.113,-1E-3,0,0,-0.212,-2.397,2.851,3.663,-15.398,0,-14.607,20]
[4,24,14,1,1,-3.026,-1E-3,0,0,-0.134,0.17,7.524,3.568,-9.885,0,-1.784,20]
[4,24,17,1,1,-2.871,-1E-3,0,0,-0.126,0.078,5.624,3.769,-7.862,0,-1.388,20]
[4,24,18,1,1,-2.785,-1E-3,0,0,-0.13,-0.059,4.93,3.765,-8.534,0,-2.812,20]
[4,24,21,1,1,-2.029,-1E-3,0,0,-0.127,-1.381,2.796,6.98,-11.932,0,-5.694,20]
[4,25,2,1,0,1.636,0,0,0,0.138,2.065,1.715,4.112,-15.841,6.175,0,18.62]
[4,25,5,1,0,2.939,1E-3,0,0,0.258,4.177,1.395,3.842,-16.829,4.217,0,17.69]
[4,25,8,1,1,-3.52,-1E-3,0,0,-0.302,-5.172,1.293,3.732,-20.367,-42.515,-66.851,20]
[4,25,12,1,1,-4.168,-1E-3,0,0,-0.204,-0.163,5.6,3.585,-9.208,0,-4.559,20]
[4,25,15,1,0,-3.985,-1E-3,0,0,-0.1,-0.793,10.615,3.503,-4.557,-4.682,0,20.58]
[4,25,16,1,0,-4.353,-1E-3,0,0,-0.097,-1.571,10.432,3.734,-3.601,-4.543,0,20.88]
[4,25,19,1,0,-4.917,-1E-3,0,0,-0.166,-1.613,5.831,4.561,-4.439,0.744,0,21.04]
[4,25,22,1,0,-3.849,-1E-3,0,0,-0.233,-0.494,3.545,7.148,-8.679,2.563,0,20.69]
[4,26,3,1,0,1.333,1E-3,0,0,0.13,1.4,2.357,3.985,-13.848,4.643,0,19.29]
[4,26,6,1,0,2.422,1E-3,0,0,0.25,3.323,1.925,3.757,-15.65,3.972,0,18.47]
[4,26,9,1,1,-1.783,-1E-3,0,0,-0.167,-2.366,1.992,3.674,-16.803,0,-15.453,20]
[4,26,13,1,1,-1.808,0,0,0,-0.125,-1.33,2.922,3.542,-11.932,0,-8.732,20]
[4,26,16,1,0,-2.444,-1E-3,0,0,-0.091,0.498,8.712,3.722,-6.882,-3.514,0,20.3]
[4,26,17,1,0,-2.864,-1E-3,0,0,-0.096,-0.007,8.439,3.723,-5.818,-3.375,0,20.53]
[4,26,23,1,0,-1.307,0,0,0,-0.09,-0.742,2.687,7.309,-10.145,2.288,0,20.22]
[4,26,24,1,0,-0.537,0,0,0,-0.039,-0.374,2.481,5.89,-10.575,3.155,0,20.01]
[4,27,4,1,0,1.766,1E-3,0,0,0.158,2.084,1.87,3.891,-13.427,3.656,0,18.94]
[4,27,7,1,0,2.709,1E-3,0,0,0.259,3.874,1.548,3.693,-15.963,3.879,0,18.14]
[4,27,11,1,1,-2.038,-1E-3,0,0,-0.14,-1.022,3.368,3.598,-11.932,0,-8.167,20]
[4,27,14,1,0,-2.811,-1E-3,0,0,-0.086,0.056,9.601,3.511,-5.128,-5.142,0,20.5]
[4,27,17,1,0,-4.1,-1E-3,0,0,-0.132,-1.292,6.539,3.72,-3.736,-0.999,0,20.99]
[4,27,18,1,0,-4.072,-1E-3,0,0,-0.148,-1.065,5.631,3.718,-4.366,0.302,0,20.97]
[4,27,24,1,0,-0.81,0,0,0,-0.065,-0.525,2.594,5.887,-10.292,3.211,0,20.34]
[4,28,1,1,0,0.104,0,0,0,0.009,0.087,2.406,4.219,-11.3,4.475,0,20.04]
[4,28,5,1,0,1.749,1E-3,0,0,0.17,2.208,1.832,3.814,-12.946,3.173,0,19.12]
[4,28,8,1,1,-1.17,0,0,0,-0.111,-1.664,1.582,4.471,-15.398,-19.409,-31.701,20]
[4,28,12,1,1,-1.118,0,0,0,-0.079,-0.864,2.58,4.539,-10.565,0,-5.507,20]
[4,28,15,1,1,-1.114,0,0,0,-0.072,-0.837,2.399,4.561,-9.885,0,-4.949,20]
[4,28,18,1,1,-1.062,0,0,0,-0.068,-0.698,2.778,4.575,-10.565,0,-5.04,20]
[4,28,19,1,1,-1.048,0,0,0,-0.066,-0.731,2.573,5.411,-9.885,0,-3.747,20]
[4,29,1,1,0,0.931,0,0,0,0.074,1.202,1.207,4.567,-14.399,6.418,0,19.17]
[4,29,2,1,0,1.594,0,0,0,0.129,2.142,1.134,4.397,-14.674,5.276,0,18.82]
[4,29,6,1,0,3.083,1E-3,0,0,0.266,4.656,0.897,3.981,-16.806,3.922,0,17.67]
[4,29,9,1,1,-2.754,-1E-3,0,0,-0.229,-4.091,1.039,4.688,-19.648,0,-20.996,20]
[4,29,13,1,1,-2.606,-1E-3,0,0,-0.178,-2.614,2.294,4.696,-16.099,0,-14.507,20]
[4,29,16,1,1,-2.708,-1E-3,0,0,-0.148,-0.961,4.501,4.693,-12.62,0,-7.242,20]
[4,29,19,1,1,-2.285,0,0,0,-0.13,-1.578,2.827,5.519,-11.932,0,-7.579,20]
[4,29,22,1,1,-1.985,0,0,0,-0.131,-2.105,1.515,8.113,-14.699,0,-9.293,20]
[4,29,24,1,0,-0.202,0,0,0,-0.015,-0.247,1.287,6.36,-16.738,9.555,0,19.36]
[4,30,4,1,0,3.226,1E-3,0,0,0.266,4.723,0.972,4.228,-19.457,6.04,0,17.49]
[4,30,7,1,1,3.022,1E-3,0,0,0.266,4.843,0.805,3.969,-23.231,0,-10.325,17]
[4,30,10,1,1,-3.744,-1E-3,0,0,-0.293,-4.994,1.748,3.861,-23.269,0,-26.692,20]
[4,30,14,1,1,-4.649,-1E-3,0,0,-0.23,-0.179,6.876,3.695,-14.003,0,-8.492,20]
[4,30,17,1,1,-3.995,-1E-3,0,0,-0.18,-0.014,6.305,3.877,-11.247,0,-5.255,20]
[4,30,20,1,1,-2.922,-1E-3,0,0,-0.168,-1.633,3.621,6.832,-14.003,0,-8.274,20]
[4,30,23,1,1,-2.343,-1E-3,0,0,-0.168,-2.307,2.354,7.424,-17.51,0,-12.55,20]
[5,1,1,1,0,0.947,0,0,0,0.072,1.065,2.002,4.326,-16.772,8.358,0,18.81]
[5,1,5,1,0,3.207,1E-3,0,0,0.253,4.098,1.507,3.903,-16.527,3.559,0,17.44]
[5,1,8,1,1,-4.3,-1E-3,0,0,-0.329,-5.619,1.363,3.785,-19.648,-45,-69.749,20]
[5,1,11,1,1,-4.483,-1E-3,0,0,-0.259,-2.408,3.383,3.663,-12.62,0,-12.725,20]
[5,1,15,1,0,-4.128,-1E-3,0,0,-0.122,-0.334,9.782,3.541,-5.568,-3.169,0,20.31]
[5,1,18,1,0,-4.671,-1E-3,0,0,-0.153,-0.899,6.58,3.765,-4.595,-0.026,0,20.61]
[5,1,20,1,0,-4.947,-1E-3,0,0,-0.219,-0.233,4.612,6.74,-6.474,0.523,0,20.52]
[5,1,23,1,0,-1.866,-1E-3,0,0,-0.122,-0.895,2.994,7.343,-10.01,2.556,0,20.11]
[5,2,2,1,0,0.685,0,0,0,0.055,0.603,2.367,4.112,-11.797,3.974,0,19.31]
[5,2,6,1,0,2.188,1E-3,0,0,0.196,2.725,1.804,3.776,-14.106,3.417,0,18.35]
[5,2,9,1,1,-2.459,-1E-3,0,0,-0.202,-2.813,2.055,3.691,-14.699,0,-14.429,20]
[5,2,12,1,1,-2.64,-1E-3,0,0,-0.13,0.065,5.374,3.585,-7.193,0,-0.94,20]
[5,2,16,1,0,-4.003,-1E-3,0,0,-0.061,-2.828,10.709,3.734,-2.259,-5.29,0,21.4]
[5,2,19,1,0,-4.73,-1E-3,0,0,-0.143,-2.962,5.928,4.561,-3.143,0.491,0,21.61]
[5,2,21,1,0,-4.726,-2E-3,0,0,-0.237,-1.777,4.439,6.951,-6.272,1.623,0,21.48]
[5,2,24,1,0,-2.981,-1E-3,0,0,-0.239,-0.359,3.096,5.898,-8.392,2.978,0,21.02]
[5,3,3,1,0,0.252,0,0,0,0.025,0.177,2.484,3.985,-10.209,3.287,0,20.27]
[5,3,7,1,0,1.548,1E-3,0,0,0.161,1.831,1.915,3.699,-12.01,2.857,0,19.49]
[5,3,10,1,1,0.176,0,0,0,0.014,0.104,2.804,3.637,-8.534,0,-1.799,20]
[5,3,13,1,0,-0.714,0,0,0,-0.039,0.222,4.141,3.542,-5.458,-1.693,0,20.22]
[5,3,17,1,0,-2.412,-1E-3,0,0,-0.103,-0.218,4.719,3.723,-4.088,-1.621,0,20.74]
[5,3,20,1,0,-2.996,-1E-3,0,0,-0.163,-0.177,3.244,6.7,-5.523,-1.083,0,20.84]
[5,3,22,1,0,-1.918,-1E-3,0,0,-0.13,-0.993,2.35,7.139,-7.452,1.006,0,20.79]
[5,4,1,1,0,-0.118,0,0,0,-0.01,-0.112,1.825,4.222,-9.571,3.765,0,20.31]
[5,4,4,1,0,1.11,0,0,0,0.103,1.388,1.503,3.891,-10.879,2.883,0,19.69]
[5,4,8,1,1,-0.44,0,0,0,-0.04,-0.617,1.326,3.71,-12.62,-12.983,-21.665,20]
[5,4,11,1,1,-0.387,0,0,0,-0.029,-0.35,2.191,3.598,-10.565,0,-5.543,20]
[5,4,15,1,0,-1.059,0,0,0,-0.053,-0.117,3.497,3.486,-5.453,-0.3,0,20.22]
[5,4,18,1,0,-1.742,-1E-3,0,0,-0.079,0.103,4.021,3.718,-5.015,-1.006,0,20.4]
[5,4,19,1,0,-2.015,-1E-3,0,0,-0.096,-0.014,3.575,4.547,-5.086,-0.911,0,20.47]
[5,4,23,1,0,-1.24,0,0,0,-0.084,-0.948,1.801,7.306,-7.739,0.903,0,20.46]
[5,5,2,1,0,0.398,0,0,0,0.032,0.439,1.441,4.08,-9.752,3.362,0,19.89]
[5,5,5,1,0,1.249,0,0,0,0.107,1.621,1.184,3.814,-10.507,2.531,0,19.38]
[5,5,9,1,1,-0.786,0,0,0,-0.062,-0.913,1.498,4.499,-10.565,0,-6.329,20]
[5,5,12,1,1,-0.638,0,0,0,-0.037,-0.281,2.787,4.539,-6.527,0,-0.157,20]
[5,5,16,1,0,-2.931,-1E-3,0,0,-0.065,-1.204,7.778,4.566,-2.517,-5.627,0,21.06]
[5,5,19,1,0,-4.639,-2E-3,0,0,-0.177,-1.222,3.877,5.411,-3.5,0.252,0,21.35]
[5,5,20,1,0,-5.072,-2E-3,0,0,-0.224,-0.781,3.337,7.567,-4.201,-0.624,0,21.39]
[5,5,24,1,0,-2.157,-1E-3,0,0,-0.162,-1.238,2.038,6.274,-7.14,2.386,0,21.09]
[5,6,3,1,0,-0.081,0,0,0,-0.007,-0.082,1.633,4.267,-8.444,2.715,0,20.49]
[5,6,6,1,0,0.724,0,0,0,0.067,0.902,1.339,3.981,-9.275,2.261,0,20.06]
[5,6,10,1,0,0.401,0,0,0,0.028,0.27,2.107,4.693,-6.011,-1.489,0,20.13]
[5,6,13,1,0,-1.082,0,0,0,-0.057,-0.056,3.117,4.696,-4.477,-2.14,0,20.51]
[5,6,17,1,0,-2.675,-1E-3,0,0,-0.09,-0.873,4.721,4.691,-2.648,-3.124,0,21.18]
[5,6,21,1,0,-4.236,-2E-3,0,0,-0.227,-0.899,2.167,7.914,-4.35,-0.368,0,21.52]
[5,6,24,1,0,-1.58,-1E-3,0,0,-0.126,-1.328,1.599,6.36,-7.944,3.02,0,21.21]
[5,7,1,1,0,-0.649,0,0,0,-0.058,-0.679,1.486,4.648,-8.954,4.206,0,20.93]
[5,7,4,1,0,1.079,1E-3,0,0,0.124,1.828,1.214,4.228,-13.347,4.873,0,20.03]
[5,7,8,1,1,0.091,0,0,0,0.012,0.199,1.07,3.968,-19.648,-16.074,-30.383,20]
[5,7,11,1,1,0.757,0,0,0,0.06,0.382,3.079,3.814,-11.247,0,-3.156,20]
[5,7,14,1,0,-1.82,-1E-3,0,0,-0.054,0.929,8.904,3.695,-5.478,-6.174,0,20.8]
[5,7,18,1,0,-3.273,-1E-3,0,0,-0.084,-2.186,6.637,3.868,-4.023,-0.938,0,21.8]
[5,7,22,1,0,-3.114,-2E-3,0,0,-0.232,-0.277,3.279,7.259,-9.566,2.653,0,21.44]
[5,8,1,1,0,0.551,0,0,0,0.062,0.475,2.495,4.326,-13.331,5.42,0,20.59]
[5,8,2,1,0,1.256,1E-3,0,0,0.154,1.468,2.314,4.182,-14.966,5.592,0,20.22]
[5,8,5,1,0,2.433,1E-3,0,0,0.315,4.046,1.875,3.903,-17.304,4.731,0,19.25]
[5,8,9,1,1,-0.075,0,0,0,-0.008,-0.113,2.046,3.741,-18.22,0,-12.629,20]
[5,8,12,1,1,0.697,0,0,0,0.047,0.366,4.851,3.629,-11.932,0,-2.343,20]
[5,8,15,1,0,-1.817,0,0,0,-0.068,1.128,8.443,3.541,-7.217,-4.008,0,20.59]
[5,8,19,1,0,-2.507,-1E-3,0,0,-0.12,-0.039,5.046,4.592,-7.541,0.569,0,20.86]
[5,8,23,1,0,-0.239,0,0,0,-0.019,-0.154,2.78,7.343,-12.389,2.678,0,20.38]
[5,8,24,1,0,0.497,0,0,0,0.043,0.412,2.57,5.923,-13.449,4.004,0,20.12]
[5,9,3,1,0,2.168,1E-3,0,0,0.217,2.731,2.073,4.006,-15.824,4.628,0,19.19]
[5,9,6,1,0,3.048,1E-3,0,0,0.314,4.537,1.708,3.776,-17.655,4.272,0,18.37]
[5,9,10,1,1,-1.266,0,0,0,-0.102,-1.261,2.692,3.652,-15.398,0,-11.682,20]
[5,9,13,1,1,-1.094,0,0,0,-0.061,0.04,5.148,3.555,-10.565,0,-2.977,20]
[5,9,16,1,0,-1.064,0,0,0,-0.051,0.414,5.619,3.734,-8.543,-0.108,0,20.01]
[5,9,20,1,1,-0.897,0,0,0,-0.054,-0.369,3.586,6.71,-10.565,0,-1.59,20]
[5,9,24,1,0,0.246,0,0,0,0.02,0.267,2.076,5.898,-14.885,6.378,0,19.57]
[5,10,1,1,0,1.199,0,0,0,0.101,1.405,1.932,4.229,-15.085,6.218,0,19.16]
[5,10,4,1,0,2.653,1E-3,0,0,0.234,3.597,1.581,3.897,-16.081,4.117,0,18.24]
[5,10,7,1,0,3.395,1E-3,0,0,0.302,4.934,1.317,3.699,-17.298,3.65,0,17.49]
[5,10,11,1,1,-2.876,-1E-3,0,0,-0.187,-1.867,3.287,3.602,-13.31,0,-11.35,20]
[5,10,14,1,1,-2.511,-1E-3,0,0,-0.153,-1.954,2.584,3.515,-12.62,0,-11.14,20]
[5,10,17,1,1,-2.535,-1E-3,0,0,-0.135,-0.437,4.779,3.723,-11.932,0,-6.537,20]
[5,10,21,1,1,-1.926,0,0,0,-0.121,-1.561,2.419,6.942,-12.62,0,-6.867,20]
[5,11,1,1,0,0.705,0,0,0,0.051,0.784,1.568,4.222,-13.611,6.281,0,19.1]
[5,11,2,1,0,1.423,0,0,0,0.105,1.658,1.461,4.082,-13.893,5.163,0,18.75]
[5,11,5,1,0,2.38,1E-3,0,0,0.176,2.91,1.2,3.816,-13.11,2.627,0,18.1]
[5,11,8,1,1,-3.354,-1E-3,0,0,-0.238,-4.042,1.198,3.71,-14.699,-32.763,-50.189,20]
[5,11,12,1,1,-3.031,-1E-3,0,0,-0.167,-2.119,2.379,3.566,-9.208,0,-8.581,20]
[5,11,15,1,1,-2.853,-1E-3,0,0,-0.143,-1.147,3.393,3.486,-8.534,0,-5.799,20]
[5,11,19,1,1,-2.375,-1E-3,0,0,-0.113,-0.758,3.354,4.547,-6.527,0,-1.871,20]
[5,11,22,1,1,-1.85,0,0,0,-0.111,-1.526,1.847,7.136,-9.208,0,-3.712,20]
[5,12,2,1,0,1.176,0,0,0,0.093,1.494,1.299,4.08,-14.012,5.869,0,18.85]
[5,12,3,1,0,1.788,1E-3,0,0,0.149,2.448,1.212,3.975,-14.976,5.403,0,18.49]
[5,12,6,1,0,3.121,1E-3,0,0,0.293,5.086,0.999,3.749,-18.642,5.393,0,17.42]
[5,12,9,1,1,-3.109,-1E-3,0,0,-0.275,-4.652,1.532,4.499,-21.088,0,-23.094,20]
[5,12,13,1,1,-3.408,-1E-3,0,0,-0.17,-0.043,7.14,4.548,-12.62,0,-4.554,20]
[5,12,16,1,0,-3.142,-1E-3,0,0,-0.111,0.333,9.923,4.566,-10.184,-1.386,0,20.25]
[5,12,19,1,0,-2.539,-1E-3,0,0,-0.13,0.107,5.548,5.411,-10.574,2.178,0,20.01]
[5,12,24,1,0,-0.084,0,0,0,-0.007,-0.079,2.751,6.274,-16.863,8.007,0,19.47]
[5,13,3,1,0,2.528,1E-3,0,0,0.237,3.141,2.189,4.267,-17.446,5.083,0,18.19]
[5,13,4,1,0,2.837,1E-3,0,0,0.26,3.565,2.04,4.158,-16.444,3.583,0,17.96]
[5,13,7,1,0,3.102,1E-3,0,0,0.259,3.838,1.673,3.907,-14.494,1.714,0,17.51]
[5,13,11,1,1,-3.614,-1E-3,0,0,-0.222,-2.311,3.067,4.696,-11.247,0,-9.632,20]
[5,13,14,1,1,-3.891,-1E-3,0,0,-0.183,-0.068,5.437,4.696,-8.534,0,-2.543,20]
[5,13,17,1,1,-3.268,-1E-3,0,0,-0.148,-0.251,4.312,4.691,-6.527,0.866,-0.326,20]
[5,13,20,1,1,-2.417,-1E-3,0,0,-0.132,-1.071,3.115,7.67,-8.534,0,-1.37,20]
[5,14,1,1,0,0.113,0,0,0,0.008,0.115,1.805,4.648,-11.82,5.13,0,19.33]
[5,14,4,1,0,1.731,0,0,0,0.14,2.135,1.482,4.228,-13.585,3.868,0,18.5]
[5,14,5,1,0,2.105,1E-3,0,0,0.176,2.755,1.393,4.131,-14.654,4.093,0,18.22]
[5,14,8,1,1,-3.087,-1E-3,0,0,-0.258,-4.258,1.364,3.968,-17.51,-34.547,-54.329,20]
[5,14,12,1,1,-2.796,-1E-3,0,0,-0.199,-2.772,2.371,3.771,-15.398,0,-15.024,20]
[5,14,15,1,1,-2.734,-1E-3,0,0,-0.167,-1.827,3.171,3.661,-12.62,0,-10.517,20]
[5,14,17,1,1,-3.018,-1E-3,0,0,-0.152,-0.051,5.245,3.877,-10.565,0,-4.665,20]
[5,14,23,1,1,-1.951,0,0,0,-0.122,-1.661,1.858,7.424,-10.565,0,-5.017,20]
[5,15,2,1,0,0.456,0,0,0,0.03,0.454,1.475,4.182,-10.268,3.67,0,19.18]
[5,15,5,1,0,1.279,0,0,0,0.087,1.372,1.206,3.903,-9.718,1.87,0,18.72]
[5,15,6,1,0,1.339,0,0,0,0.089,1.428,1.132,3.834,-8.949,1.126,0,18.64]
[5,15,9,1,1,-2.707,-1E-3,0,0,-0.164,-2.483,1.464,3.741,-8.534,0,-8.685,20]
[5,15,13,1,1,-2.299,-1E-3,0,0,-0.128,-1.847,1.578,3.597,-7.193,0,-6.292,20]
[5,15,16,1,0,-2.714,-1E-3,0,0,-0.113,-0.103,3.88,3.77,-3.946,-0.772,0,20.05]
[5,15,18,1,0,-3.149,-1E-3,0,0,-0.125,-0.153,3.448,3.765,-2.803,-0.983,0,20.19]
[5,15,24,1,0,-1.541,-1E-3,0,0,-0.094,-1.274,1.407,5.923,-6.747,2.327,0,20.19]
[5,16,3,1,0,0.359,0,0,0,0.027,0.417,1.133,4.006,-9.298,3.357,0,19.51]
[5,16,4,1,0,0.798,0,0,0,0.064,1.018,1.06,3.918,-10.378,3.52,0,19.27]
[5,16,7,1,0,1.875,1E-3,0,0,0.174,2.947,0.878,3.717,-13.593,4.002,0,18.5]
[5,16,10,1,1,-1.66,-1E-3,0,0,-0.127,-1.829,1.763,3.652,-11.247,0,-9.448,20]
[5,16,14,1,0,-1.886,-1E-3,0,0,-0.088,0.133,4.725,3.528,-5.904,-0.506,0,20.04]
[5,16,17,1,0,-2.551,-1E-3,0,0,-0.106,-0.07,4.83,3.735,-4.889,-0.948,0,20.3]
[5,16,19,1,0,-2.474,-1E-3,0,0,-0.123,-0.17,3.503,4.561,-5.523,0.226,0,20.27]
[5,17,1,1,0,0.499,0,0,0,0.043,0.602,1.589,4.229,-11.34,4.377,0,19.5]
[5,17,4,1,0,1.705,1E-3,0,0,0.163,2.532,1.288,3.897,-13.19,3.604,0,18.74]
[5,17,5,1,0,1.971,1E-3,0,0,0.19,3.028,1.206,3.823,-13.613,3.394,0,18.52]
[5,17,8,1,1,-2.087,-1E-3,0,0,-0.197,-3.369,1.099,3.715,-16.803,-28.72,-46.363,20]
[5,17,11,1,1,-2.278,-1E-3,0,0,-0.145,-1.166,3.094,3.602,-9.208,0,-6.102,20]
[5,17,15,1,0,-3.238,-1E-3,0,0,-0.097,-0.621,6.872,3.49,-3.22,-3.186,0,20.55]
[5,17,20,1,0,-4.494,-2E-3,0,0,-0.203,-0.582,3.828,6.7,-4.956,-0.291,0,20.92]
[5,17,22,1,0,-2.939,-1E-3,0,0,-0.186,-0.998,2.684,7.139,-7.396,1.697,0,20.74]
[5,18,2,1,0,0.836,0,0,0,0.084,1.021,1.887,4.082,-12.866,4.956,0,19.63]
[5,18,5,1,0,2.151,1E-3,0,0,0.248,3.635,1.537,3.816,-16.584,5.196,0,18.65]
[5,18,6,1,0,2.511,1E-3,0,0,0.294,4.486,1.441,3.751,-17.59,5.106,0,18.31]
[5,18,9,1,1,-1.533,-1E-3,0,0,-0.151,-2.217,1.926,3.669,-16.803,0,-15.111,20]
[5,18,12,1,1,-1.734,-1E-3,0,0,-0.101,0.154,4.719,3.566,-9.208,0,-2.604,20]
[5,18,16,1,0,-3.273,-1E-3,0,0,-0.071,-1.258,9.281,3.718,-3.82,-4.576,0,21.07]
[5,18,21,1,0,-4.078,-2E-3,0,0,-0.231,-0.518,3.872,6.939,-7.801,1.818,0,21.08]
[5,18,24,1,0,-0.965,0,0,0,-0.082,-0.459,2.748,5.887,-10.511,3.382,0,20.53]
[5,19,3,1,0,1.241,1E-3,0,0,0.125,1.255,2.201,3.975,-12.252,3.454,0,19.69]
[5,19,6,1,0,1.956,1E-3,0,0,0.197,2.458,1.803,3.749,-12.936,2.772,0,19.11]
[5,19,7,1,0,2.105,1E-3,0,0,0.207,2.695,1.694,3.691,-12.747,2.355,0,18.95]
[5,19,10,1,1,-0.632,0,0,0,-0.045,-0.378,2.789,4.516,-8.534,0,-2.284,20]
[5,19,13,1,0,-2.227,-1E-3,0,0,-0.088,0.085,5.583,4.548,-3.798,-4.102,0,20.49]
[5,19,18,1,0,-3.984,-1E-3,0,0,-0.099,-2.731,5.659,4.575,-1.957,-1.461,0,21.7]
[5,19,21,1,0,-5.071,-2E-3,0,0,-0.253,-1.478,3.459,7.816,-5.31,0.839,0,21.79]
[5,20,1,1,0,-2.607,-2E-3,0,0,-0.2,-0.676,2.289,4.567,-6.151,2.779,0,21.38]
[5,20,4,1,0,-1.052,-1E-3,0,0,-0.083,-0.529,1.864,4.158,-5.147,0.79,0,21.08]
[5,20,7,1,0,-0.907,-1E-3,0,0,-0.063,-0.503,1.546,3.907,-3.784,-0.196,0,21.04]
[5,20,8,1,0,-1.206,-1E-3,0,0,-0.079,-0.607,1.555,4.673,-3.219,-1.117,0,21.11]
[5,20,11,1,0,-3.012,-2E-3,0,0,-0.073,-1.718,3.306,4.696,1.702,-4.899,0,21.84]
[5,20,15,1,0,-3.55,-2E-3,0,0,-0.007,-4.876,4.077,4.694,3.043,-3.379,0,22.87]
[5,20,19,1,0,-2.963,-0.003,0,0,-0.051,-6.973,3.42,5.519,2.855,-1.804,0,23.58]
[5,20,22,1,0,-2.468,-0.005,0,0,-0.014,-7.562,2.183,8.113,0.03,-0.277,0,23.86]
[5,21,2,1,0,-0.966,-0.007,0,0,-0.328,-3.261,1.568,4.475,-4.964,3.483,0,23.18]
[5,21,5,1,0,-0.07,-1E-3,0,0,-0.047,-0.324,1.294,4.131,-8.734,3.749,0,22.45]
[5,21,8,1,0,0.518,1E-3,0,0,0.18,2.061,1.299,3.968,-10.593,2.564,0,21.74]
[5,21,9,1,0,0.996,2E-3,0,0,0.214,1.183,1.842,3.913,-7.306,-0.843,0,21.8]
[5,21,12,1,0,-0.787,-1E-3,0,0,-0.015,-0.643,4.385,3.771,-1.121,-5.589,0,22.65]
[5,21,16,1,0,-1.464,-1E-3,0,0,-0.067,-7.233,8.019,3.884,2.417,-5.554,0,24.52]
[5,21,20,1,0,-0.554,-0.003,0,0,-0.096,-9.523,4.427,6.832,-0.057,-1.027,0,25.05]
[5,21,23,1,0,-0.878,-0.003,0,0,-0.005,-6.578,2.721,7.424,-4.864,2.184,0,24.78]
[5,22,3,1,0,0.012,-1E-3,0,0,-0.054,0.012,2.004,4.073,-10.696,4.649,0,23.55]
[5,22,6,1,0,0.772,0.003,0,0,0.407,3.003,1.641,3.834,-14.363,4.703,0,22.62]
[5,22,9,1,0,1.31,0.004,0,0,0.572,3.674,2.109,3.741,-11.722,0.312,0,22.12]
[5,22,10,1,0,3.432,0.007,0,0,0.769,0.419,2.747,3.7,-9.17,-1.904,0,22.25]
[5,22,13,1,0,-0.705,-1E-3,0,0,-0.004,0.453,6.568,3.597,-2.568,-7.341,0,23.35]
[5,22,17,1,0,-1.539,-1E-3,0,0,-0.04,-5.822,7.497,3.769,-2E-3,-3.863,0,25]
[5,22,21,1,0,-0.846,-2E-3,0,0,-0.008,-6.402,3.847,6.98,-4.595,1.026,0,25.11]
[5,22,24,1,0,-0.099,-0.003,0,0,-0.14,-3.337,2.725,5.923,-8.568,3.498,0,24.59]
[5,23,4,1,0,0.308,0.008,0,0,0.927,1.429,2.047,3.918,-12.534,3.898,0,23.39]
[5,23,7,1,0,1.188,0.003,0,0,0.454,4,1.691,3.717,-15.039,3.986,0,22.6]
[5,23,8,1,0,1.569,0.003,0,0,0.436,4.065,1.788,3.732,-14.145,2.552,0,22.43]
[5,23,11,1,0,0.704,1E-3,0,0,0.054,2.3,3.705,3.617,-5.939,-4.442,0,22.89]
[5,23,14,1,0,-1.34,-1E-3,0,0,-0.007,-1.695,8.809,3.528,-0.583,-8.711,0,24.4]
[5,23,18,1,0,-1.768,-2E-3,0,0,-0.055,-6.959,6.496,3.732,0.444,-1.889,0,25.72]
[5,23,22,1,0,-0.408,-0.003,0,0,-0.014,-6.615,3.458,7.148,-5.181,1.615,0,25.62]
[5,24,1,1,0,-0.227,-2E-3,0,0,-0.102,-2.17,2.649,4.229,-8.986,4.606,0,24.94]
[5,24,5,1,0,0.327,0.01,0,0,1.034,1.406,2.014,3.823,-12.438,3.825,0,23.88]
[5,24,8,1,0,1.276,0.004,0,0,0.498,3.367,1.831,3.715,-13.015,2.324,0,23.22]
[5,24,9,1,0,2.145,0.004,0,0,0.547,2.363,2.143,3.674,-11.598,0.721,0,23.17]
[5,24,12,1,0,0.916,1E-3,0,0,0.086,1.9,3.43,3.571,-7.885,-2.019,0,23.43]
[5,24,15,1,0,-0.608,0,0,0,-0.028,0.664,4.314,3.49,-5.831,-2.001,0,23.93]
[5,24,20,1,0,-1.42,-1E-3,0,0,-0.081,-0.658,3.241,6.7,-6.945,-0.835,0,24.33]
[5,24,23,1,0,-1.044,-1E-3,0,0,-0.104,-0.145,2.075,7.309,-9.387,1.297,0,24.15]
[5,25,2,1,0,1.026,1E-3,0,0,0.136,1.155,1.678,4.082,-11.926,3.847,0,23.45]
[5,25,6,1,0,2.001,2E-3,0,0,0.273,3.538,1.308,3.751,-14.264,3.392,0,22.53]
[5,25,9,1,0,2.799,2E-3,0,0,0.291,3.252,1.844,3.669,-11.795,-0.062,0,22.18]
[5,25,10,1,0,3.253,2E-3,0,0,0.271,1.79,2.466,3.632,-9.261,-2.153,0,22.33]
[5,25,13,1,0,-0.801,0,0,0,-0.022,1.406,5.456,3.538,-3.803,-5.773,0,23.3]
[5,25,16,1,0,-2.176,-1E-3,0,0,-0.004,-2.304,7.525,3.718,-1.322,-5.436,0,24.49]
[5,25,21,1,0,-2.436,-2E-3,0,0,-0.089,-3.244,3.447,6.939,-5.598,0.982,0,24.86]
[5,25,24,1,0,-1.583,-2E-3,0,0,-0.175,-1.115,2.399,5.887,-8.401,2.991,0,24.44]
[5,26,4,1,0,0.924,1E-3,0,0,0.163,0.845,1.797,3.889,-10.665,3.045,0,23.52]
[5,26,7,1,0,1.403,2E-3,0,0,0.218,2.083,1.483,3.691,-11.43,2.551,0,23.03]
[5,26,10,1,0,2.275,2E-3,0,0,0.201,0.239,2.601,4.516,-7.48,-2.354,0,23.08]
[5,26,11,1,0,0.2,0,0,0,0.012,1.114,3.34,4.529,-5.163,-4.031,0,23.35]
[5,26,14,1,0,-1.588,-1E-3,0,0,-0.006,-1.495,5.967,4.555,-1.804,-5.629,0,24.36]
[5,26,17,1,0,-2.114,-1E-3,0,0,-0.019,-4.527,5.776,4.571,-0.879,-2.807,0,25.22]
[5,26,22,1,0,-1.721,-0.003,0,0,-0.074,-4.824,2.71,8.019,-4.981,0.874,0,25.45]
[5,27,1,1,0,-0.778,-0.003,0,0,-0.142,-2.467,2.079,4.567,-6.44,3.185,0,25.02]
[5,27,5,1,0,-0.143,-1E-3,0,0,-0.034,0.034,1.586,4.063,-7.067,1.562,0,24.43]
[5,27,8,1,0,0.409,1E-3,0,0,0.069,0.273,1.379,4.673,-7.429,0.626,0,24.17]
[5,27,11,1,0,-0.369,-1E-3,0,0,-0.03,0.101,1.915,4.696,-4.984,-1.328,0,24.32]
[5,27,12,1,0,-0.601,-1E-3,0,0,-0.042,-0.047,2.081,4.697,-5.063,-1.024,0,24.39]
[5,27,18,1,0,-1.484,-2E-3,0,0,-0.02,-3.915,3.495,4.69,-1.233,-1.531,0,25.53]
[5,27,20,1,0,-1.458,-2E-3,0,0,-0.031,-5.012,2.982,7.67,-1.564,-2.585,0,25.82]
[5,27,23,1,0,-1.139,-0.004,0,0,-0.037,-4.894,1.749,8.285,-4.185,0.225,0,25.88]
[5,28,2,1,0,-0.342,-0.004,0,0,-0.107,-2.282,1.405,4.475,-5.589,2.443,0,25.41]
[5,28,6,1,0,0.131,1E-3,0,0,0.056,0.126,1.089,4.045,-7.543,2.096,0,24.84]
[5,28,9,1,0,0.386,1E-3,0,0,0.064,0.553,1.503,3.913,-6.017,-0.403,0,24.66]
[5,28,12,1,0,-0.491,-1E-3,0,0,-2E-3,-0.812,3.373,3.771,-2.082,-3.756,0,25.16]
[5,28,13,1,0,-0.604,-1E-3,0,0,-0.018,-2.086,4.752,3.731,0.011,-5.785,0,25.55]
[5,28,19,1,0,-0.033,-2E-3,0,0,-0.132,-8.002,4.062,4.69,0.896,-1.478,0,26.98]
[5,28,21,1,0,-0.714,-0.003,0,0,-0.13,-7.487,2.73,7.069,-1.148,-0.317,0,27.13]
[5,28,24,1,0,-1.386,-0.003,0,0,-0.036,-3.85,1.914,6,-5.857,3.218,0,26.78]
[5,29,3,1,0,-0.04,-1E-3,0,0,-0.024,-0.037,1.537,4.073,-10.096,4.588,0,25.9]
[5,29,7,1,0,1.992,0.003,0,0,0.339,3.403,1.186,3.772,-16.037,5.342,0,24.6]
[5,29,10,1,0,0.502,0.013,0,0,1.099,4.025,2.443,3.7,-10.352,-1.43,0,24.4]
[5,29,13,1,0,-0.117,0,0,0,-0.004,1.93,4.809,3.597,-5.856,-4.358,0,25.08]
[5,29,16,1,0,-0.716,-1E-3,0,0,-0.012,-1.973,7.253,3.77,-3.182,-5.139,0,26.13]
[5,29,18,1,0,-0.851,-1E-3,0,0,-0.025,-3.723,5.333,3.765,-2.905,-1.593,0,26.44]
[5,29,22,1,0,-0.189,-2E-3,0,0,-0.048,-3.809,2.759,7.175,-7.384,1.498,0,26.41]
[5,30,1,1,0,-0.017,-1E-3,0,0,-0.053,-0.12,2.102,4.253,-10.604,4.441,0,25.76]
[5,30,4,1,0,0.082,0.007,0,0,0.708,2.741,1.7,3.918,-13.042,3.887,0,24.97]
[5,30,8,1,0,1.474,0.003,0,0,0.408,4.278,1.437,3.732,-13.439,2.107,0,24.15]
[5,30,11,1,0,1.823,2E-3,0,0,0.169,1.94,2.962,3.617,-8.359,-2.155,0,24.41]
[5,30,12,1,0,1.86,2E-3,0,0,0.155,1.124,2.69,3.585,-8.435,-0.982,0,24.47]
[5,30,17,1,0,-0.785,-1E-3,0,0,-0.02,0.47,4.715,3.735,-5.935,-2.18,0,25.15]
[5,30,19,1,0,-0.978,-1E-3,0,0,-0.044,-0.098,3.093,4.561,-6.643,0.109,0,25.2]
[5,30,23,1,0,-0.35,0,0,0,-0.035,-0.122,1.837,7.317,-10.432,1.786,0,25.04]
[5,31,2,1,0,1.251,1E-3,0,0,0.168,1.622,1.478,4.09,-12.292,3.682,0,24.33]
[5,31,5,1,0,1.938,2E-3,0,0,0.281,3.733,1.219,3.823,-14.825,3.83,0,23.58]
[5,31,9,1,0,2.961,2E-3,0,0,0.317,3.829,1.695,3.674,-12.752,0.273,0,22.99]
[5,31,12,1,0,1.06,1E-3,0,0,0.05,2.43,4.107,3.571,-6.76,-4.458,0,23.6]
[5,31,13,1,0,-0.272,0,0,0,-0.008,2.102,5.174,3.542,-5.207,-5.33,0,23.95]
[5,31,18,1,0,-2.165,-1E-3,0,0,-0.017,-2.11,5.204,3.722,-3.464,-1.169,0,25.25]
[5,31,20,1,0,-2.2,-2E-3,0,0,-0.057,-2.276,3.983,6.7,-5.492,-0.656,0,25.33]
[5,31,24,1,0,-1.262,-1E-3,0,0,-0.133,-0.198,2.213,5.89,-9.559,3.051,0,24.87]
[6,1,3,1,0,5.16,0.006,0,0,0.782,5.514,1.772,3.978,-26.576,9.364,0,22.43]
[6,1,7,1,0,5.699,0.005,0,0,0.78,9.476,1.364,3.693,-25.363,4.345,0,20.92]
[6,1,10,1,0,5.715,0.004,0,0,0.414,0.826,2.16,3.632,-5.011,-7.74,0,22.09]
[6,1,13,1,0,-0.264,0,0,0,-0.009,1.493,3.297,3.538,-3.588,-4.465,0,23.11]
[6,1,15,1,0,-1.22,-1E-3,0,0,-0.006,-0.094,4.416,3.486,-1.742,-4.84,0,23.75]
[6,1,18,1,0,-1.81,-1E-3,0,0,-0.035,-1.636,2.931,3.718,-2.834,-0.333,0,24.14]
[6,1,21,1,0,-1.879,-2E-3,0,0,-0.117,-1.226,1.962,6.939,-6.091,0.413,0,24.15]
[6,2,1,1,0,1.799,2E-3,0,0,0.219,0.727,1.358,4.219,-19.672,11.348,0,23.19]
[6,2,4,1,0,3.959,0.005,0,0,0.519,4.646,1.121,3.889,-18.95,4.812,0,21.83]
[6,2,8,1,0,4.819,0.004,0,0,0.515,5.425,1.011,4.471,-16.265,0.019,0,21.02]
[6,2,11,1,0,1.571,1E-3,0,0,0.094,0.969,1.885,4.529,-3.893,-5.156,0,22.25]
[6,2,14,1,0,-1.287,-1E-3,0,0,-0.041,-0.262,2.333,4.555,-2.234,-3.063,0,23.06]
[6,2,16,1,0,-1.627,-1E-3,0,0,-0.033,-1.086,2.743,4.566,-1.964,-2.598,0,23.38]
[6,2,19,1,0,-2.005,-2E-3,0,0,-0.074,-1.304,1.957,5.411,-3.462,-0.52,0,23.57]
[6,2,22,1,0,-3.231,-0.003,0,0,-0.232,-0.264,1.254,8.019,-5.549,0.006,0,23.69]
[6,3,2,1,0,2.168,0.003,0,0,0.247,2.392,0.913,4.397,-18.429,8.31,0,22.24]
[6,3,5,1,0,3.519,0.004,0,0,0.424,5.56,0.756,4.063,-18.483,4.157,0,21.13]
[6,3,9,1,0,3.722,0.003,0,0,0.348,3.484,1.025,4.688,-5.651,-7.618,0,20.95]
[6,3,12,1,0,0.146,0,0,0,0.007,0.906,2.142,4.697,-2.996,-4.902,0,22.04]
[6,3,13,1,0,-0.888,-1E-3,0,0,-0.023,0.398,2.87,4.696,-1.491,-5.562,0,22.41]
[6,3,17,1,0,-2.304,-2E-3,0,0,-1E-3,-3.241,2.92,4.691,0.393,-2.457,0,23.54]
[6,3,20,1,0,-2.558,-0.003,0,0,-0.068,-3.196,1.849,7.67,-2.355,-1.338,0,23.72]
[6,3,24,1,0,-2.831,-0.005,0,0,-0.352,-0.429,1.145,6.36,-6.648,2.759,0,23.5]
[6,4,3,1,0,2.506,0.005,0,0,0.526,5.744,0.926,4.341,-24.585,10.537,0,21.26]
[6,4,6,1,0,3.806,0.005,0,0,0.914,14.35,0.764,4.045,-36.012,12.128,0,18.92]
[6,4,10,1,0,5.615,0.004,0,0,0.754,7.342,1.617,3.861,-9.907,-9.288,0,18.87]
[6,4,13,1,0,1.015,1E-3,0,0,0.053,4.185,3.675,3.731,-5.591,-7.07,0,20.33]
[6,4,14,1,0,-0.189,0,0,0,-0.007,3.419,4.637,3.695,-4.799,-6.756,0,20.78]
[6,4,18,1,0,-1.65,-1E-3,0,0,-0.054,-0.339,3.803,3.868,-4.615,-1.013,0,21.75]
[6,4,21,1,0,-1.705,-1E-3,0,0,-0.125,-0.276,2.381,7.069,-8.568,1.225,0,21.74]
[6,5,1,1,0,3.402,2E-3,0,0,0.432,3.907,1.501,4.326,-31.839,18.268,0,19.99]
[6,5,4,1,0,6.177,0.004,0,0,0.787,9.958,1.212,3.982,-28.663,6.543,0,17.9]
[6,5,7,1,0,6.548,0.003,0,0,0.703,10.149,0.999,3.772,-24.256,2.082,0,17.17]
[6,5,11,1,0,4.08,2E-3,0,0,0.219,0.203,2.28,3.663,-2.09,-8.355,0,19.02]
[6,5,14,1,0,-2.184,-1E-3,0,0,-0.025,-0.391,4.502,3.568,2.46,-7.929,0,20.62]
[6,5,15,1,0,-2.706,-1E-3,0,0,-0.009,-1.821,4.858,3.541,3.18,-7.043,0,21.09]
[6,5,19,1,0,-3.668,-2E-3,0,0,-0.005,-4.804,3.344,4.592,2.646,-2.103,0,22.11]
[6,5,22,1,0,-3.748,-0.003,0,0,-0.138,-4.075,2.003,7.175,-1.949,0.735,0,22.25]
[6,6,2,1,0,2.04,0.003,0,0,0.287,0.642,1.438,4.112,-18.354,9.833,0,20.52]
[6,6,5,1,0,3.653,0.004,0,0,0.723,7.805,1.176,3.842,-27.105,9.9,0,18.59]
[6,6,8,1,0,5.49,0.005,0,0,0.951,11.601,1.171,3.732,-27.472,4.522,0,16.98]
[6,6,12,1,0,0.645,0,0,0,0.035,2.484,2.981,3.585,-1.783,-7.947,0,19.31]
[6,6,16,1,0,-2.235,-1E-3,0,0,-0.005,-3.003,5.175,3.734,2.341,-6.006,0,21.28]
[6,6,17,1,0,-2.504,-1E-3,0,0,-0.008,-4.084,4.586,3.735,2.637,-4.361,0,21.57]
[6,6,20,1,0,-2.855,-2E-3,0,0,-0.041,-5.142,3.074,6.71,-0.351,-1.392,0,21.97]
[6,6,23,1,0,-2.602,-0.003,0,0,-0.22,-3.198,1.921,7.317,-4.657,1.442,0,21.79]
[6,7,3,1,0,3.234,0.005,0,0,0.602,2.354,1.427,3.985,-19.274,7.667,0,19.67]
[6,7,6,1,0,3.767,0.004,0,0,0.656,6.36,1.174,3.757,-21.062,5.344,0,18.5]
[6,7,9,1,0,4.474,0.004,0,0,0.505,2.884,1.522,3.674,-4.907,-8.155,0,18.62]
[6,7,13,1,0,-1.198,-1E-3,0,0,-0.059,0.022,2.215,3.542,-1.485,-3.035,0,20.17]
[6,7,17,1,0,-1.899,-1E-3,0,0,-0.064,-1.055,3.026,3.723,-1.485,-2.246,0,20.73]
[6,7,18,1,0,-2.094,-1E-3,0,0,-0.077,-1.255,2.788,3.722,-1.599,-1.485,0,20.83]
[6,7,21,1,0,-3.45,-2E-3,0,0,-0.209,-0.907,1.789,6.942,-3.848,-0.315,0,21.09]
[6,7,24,1,0,-1.425,-1E-3,0,0,-0.139,-1.032,1.251,5.89,-6.813,2.271,0,20.81]
[6,8,4,1,0,3.753,0.003,0,0,0.472,6.317,0.955,3.891,-22.221,6.83,0,18.28]
[6,8,7,1,0,4.713,0.003,0,0,0.576,8.946,0.796,3.693,-24.132,5.405,0,17.14]
[6,8,11,1,0,3.473,2E-3,0,0,0.261,1.478,1.915,3.598,-5.157,-5.568,0,18.27]
[6,8,14,1,0,-0.677,0,0,0,-0.029,0.99,3.379,3.511,-2.358,-4.816,0,19.25]
[6,8,18,1,0,-2.925,-1E-3,0,0,-0.126,-0.516,2.314,3.718,-1.946,-0.518,0,20.01]
[6,8,19,1,0,-2.968,-1E-3,0,0,-0.148,-0.278,2.091,4.547,-3.246,0.004,0,20.01]
[6,8,22,1,0,-2,-1E-3,0,0,-0.149,-1.022,1.423,7.136,-5.91,0.523,0,20.04]
[6,9,1,1,0,1.368,1E-3,0,0,0.131,1.59,1.11,4.219,-20.847,12.427,0,19]
[6,9,5,1,0,4.577,2E-3,0,0,0.502,7.824,0.851,3.814,-25.056,7.485,0,16.84]
[6,9,8,1,0,5.958,0.003,0,0,0.615,9.346,0.917,4.471,-23.389,2.079,0,15.78]
[6,9,12,1,0,0.833,0,0,0,0.041,0.982,2.721,4.539,-1.633,-7.484,0,18.07]
[6,9,15,1,0,-2.765,-1E-3,0,0,-0.044,-1.423,4.656,4.561,1.831,-6.815,0,19.52]
[6,9,19,1,0,-4.265,-2E-3,0,0,-0.084,-3.681,3.204,5.411,1.377,-1.959,0,20.47]
[6,9,20,1,0,-4.614,-2E-3,0,0,-0.129,-3.629,2.749,7.567,-0.042,-1.901,0,20.59]
[6,9,23,1,0,-5.837,-0.004,0,0,-0.405,-0.405,1.697,8.196,-4.438,1.196,0,20.47]
[6,10,2,1,0,1.664,1E-3,0,0,0.192,1.639,1.343,4.397,-20.141,10.906,0,18.79]
[6,10,6,1,0,4.043,0.003,0,0,0.533,7.286,1.026,3.981,-23.224,6.353,0,16.87]
[6,10,9,1,0,4.045,2E-3,0,0,0.395,4.05,1.412,4.688,-5.036,-9.555,0,17.04]
[6,10,13,1,0,-1.809,-1E-3,0,0,-0.055,-0.207,3.579,4.696,1.098,-7.301,0,19.05]
[6,10,16,1,0,-3.129,-1E-3,0,0,-0.008,-4.024,4.594,4.693,3.417,-5.541,0,20.34]
[6,10,20,1,0,-3.895,-2E-3,0,0,-0.06,-5.666,2.937,7.67,1.295,-2.278,0,21.09]
[6,10,21,1,0,-4.081,-0.003,0,0,-0.128,-5.139,2.431,7.914,-0.642,-0.353,0,21.11]
[6,10,24,1,0,-4.235,-0.005,0,0,-0.385,-1.896,1.657,6.36,-4.206,2.71,0,20.84]
[6,11,4,1,0,2.133,0.003,0,0,0.329,2.592,1.245,4.228,-16.313,5.783,0,18.78]
[6,11,7,1,0,3.038,0.003,0,0,0.45,5.416,1.03,3.969,-18.67,4.765,0,17.79]
[6,11,10,1,0,1.85,1E-3,0,0,0.138,0.385,1.886,3.861,-1.148,-6.973,0,18.77]
[6,11,13,1,0,-2.006,-1E-3,0,0,-0.028,-1.862,3.427,3.731,3.042,-6.303,0,20.11]
[6,11,18,1,0,-2.604,-2E-3,0,0,-0.035,-6.451,3.633,3.868,3.852,-2.26,0,21.6]
[6,11,21,1,0,-2.317,-0.003,0,0,-0.021,-6.969,2.346,7.069,0.393,-0.497,0,21.88]
[6,11,22,1,0,-2.132,-0.004,0,0,-0.083,-6.526,1.95,7.259,-0.852,0.387,0,21.85]
[6,12,1,1,0,-0.795,-0.003,0,0,-0.223,-1.553,1.486,4.326,-12.389,9.151,0,20.98]
[6,12,5,1,0,1.683,0.005,0,0,0.639,5.748,1.133,3.903,-20.483,7.372,0,18.89]
[6,12,8,1,0,3.406,0.005,0,0,0.744,7.559,1.15,3.785,-18.915,2.266,0,17.86]
[6,12,11,1,0,0.748,1E-3,0,0,0.056,1.454,2.304,3.663,-1.171,-7.056,0,19.34]
[6,12,14,1,0,-1.542,-1E-3,0,0,-0.01,-2.613,4.71,3.568,4.014,-8.125,0,20.91]
[6,12,19,1,0,-1.955,-2E-3,0,0,-0.072,-8.051,3.421,4.592,4.147,-2.08,0,22.44]
[6,12,22,1,0,-0.841,-0.004,0,0,-0.014,-8.466,2.141,7.175,-0.401,0.409,0,22.57]
[6,12,23,1,0,-0.326,-0.004,0,0,-0.036,-8.151,1.868,7.343,-1.608,0.915,0,22.51]
[6,13,2,1,0,-0.177,-2E-3,0,0,-0.082,-1.394,1.486,4.112,-10.386,6.444,0,21.49]
[6,13,6,1,0,0.3,0.025,0,0,2.042,2.193,1.14,3.776,-13.706,4.23,0,20.25]
[6,13,9,1,0,0.559,2E-3,0,0,0.108,1.905,1.534,3.691,-1.781,-6.018,0,20.43]
[6,13,11,1,0,-0.549,-1E-3,0,0,-0.018,-0.782,2.404,3.617,1.201,-5.873,0,21.17]
[6,13,17,1,0,-0.858,-2E-3,0,0,-0.138,-9.649,4.316,3.735,7.062,-4.465,0,23.66]
[6,13,20,1,0,-0.348,-0.003,0,0,-0.201,-11.501,2.975,6.71,5.217,-2.849,0,24.22]
[6,13,21,1,0,-0.883,-0.003,0,0,-0.186,-10.741,2.476,6.951,3.303,-0.918,0,24.29]
[6,13,24,1,0,-1.975,-0.003,0,0,-0.092,-6.759,1.701,5.898,-0.841,2.071,0,24.07]
[6,14,3,1,0,-0.176,-1E-3,0,0,-0.003,-0.289,1.372,3.985,-10.81,5.922,0,22.75]
[6,14,7,1,0,7.614,0.009,0,0,0.614,0.707,1.063,3.699,-21.231,7.525,0,20.82]
[6,14,10,1,0,0.373,0,0,0,0.004,2.087,1.951,3.637,-0.732,-7.32,0,21.75]
[6,14,12,1,0,-0.033,-1E-3,0,0,-0.013,-1.803,2.914,3.571,1.463,-6.098,0,22.6]
[6,14,18,1,0,-0.055,-2E-3,0,0,-0.072,-6.075,3.34,3.722,1.321,-2.179,0,23.83]
[6,14,21,1,0,-0.648,-0.003,0,0,-0.048,-6.037,2.164,6.942,-2.097,-0.274,0,24.06]
[6,14,22,1,0,-0.938,-0.003,0,0,-0.02,-5.293,1.796,7.139,-3.33,0.65,0,24.01]
[6,15,1,1,0,0.349,0,0,0,-0.004,0.533,1.331,4.222,-18.677,12.246,0,22.89]
[6,15,4,1,0,4.596,0.011,0,0,0.96,5.058,1.086,3.891,-23.513,7.911,0,20.94]
[6,15,8,1,0,2.08,0.013,0,0,1.541,11.317,1.208,3.71,-20.662,0.793,0,19.51]
[6,15,11,1,0,0.797,1E-3,0,0,0.065,2.957,2.259,3.598,-2.024,-7.653,0,21.2]
[6,15,13,1,0,-0.705,-1E-3,0,0,0,-0.149,3.614,3.538,1.273,-7.571,0,22.22]
[6,15,19,1,0,-1.052,-2E-3,0,0,-0.09,-7.513,3.37,4.547,2.805,-2.065,0,24.18]
[6,15,22,1,0,-0.233,-0.003,0,0,-0.04,-7.422,2.023,7.136,-2.289,0.829,0,24.22]
[6,15,23,1,0,-0.622,-0.003,0,0,-0.003,-6.066,1.8,7.306,-4.09,1.679,0,24.11]
[6,16,2,1,0,1.004,2E-3,0,0,0.075,2.134,1.43,4.08,-19.239,10.514,0,22.49]
[6,16,5,1,0,5.066,0.017,0,0,1.453,3.641,1.168,3.814,-21.781,6.621,0,20.99]
[6,16,9,1,0,4.356,0.018,0,0,1.635,2.464,1.51,4.499,-5.348,-9.135,0,20.69]
[6,16,14,1,0,-0.976,-1E-3,0,0,-0.027,-3.379,4.614,4.555,3.167,-7.952,0,23.31]
[6,16,17,1,0,-1.154,-2E-3,0,0,-0.093,-7.759,4.408,4.571,4.346,-4.319,0,24.46]
[6,16,20,1,0,-0.239,-0.003,0,0,-0.125,-9.654,2.985,7.567,1.398,-1.929,0,24.87]
[6,16,23,1,0,-1.106,-0.003,0,0,-0.04,-6.834,1.869,8.196,-3.539,1.457,0,24.75]
[6,16,24,1,0,-1.238,-0.003,0,0,-0.007,-5.168,1.724,6.274,-4.599,3.017,0,24.55]
[6,17,3,1,0,2.032,2E-3,0,0,0.106,2.961,1.388,4.267,-19.469,8.714,0,22.56]
[6,17,6,1,0,6.429,0.014,0,0,1.252,3.741,1.142,3.981,-24.068,7.509,0,21.1]
[6,17,10,1,0,0.567,0.004,0,0,0.237,4.872,1.918,4.693,-4.414,-7.877,0,21.58]
[6,17,15,1,0,-0.868,-1E-3,0,0,-0.047,-4.832,5.067,4.694,3.514,-7.527,0,24.1]
[6,17,18,1,0,-0.772,-2E-3,0,0,-0.114,-8.515,3.911,4.69,3.754,-2.951,0,24.98]
[6,17,21,1,1,-0.353,-2E-3,0,0,-0.099,-7.7,2.541,7.914,0,0,2.301,25]
[6,17,24,1,0,-1.223,-0.003,0,0,-0.041,-5.209,1.733,6.36,-3.067,1.449,0,24.9]
[6,18,1,1,0,-0.742,-2E-3,0,0,-0.01,-2.419,1.607,4.648,-10.691,7.607,0,24.4]
[6,18,4,1,0,1.235,1E-3,0,0,0.021,2.232,1.306,4.228,-14.11,5.086,0,23.19]
[6,18,8,1,0,1.947,0.004,0,0,0.153,4.26,1.239,3.968,-11.433,-0.138,0,22.38]
[6,18,12,1,0,-0.016,-1E-3,0,0,-0.027,-2.498,2.935,3.771,2.376,-6.539,0,24.01]
[6,18,15,1,0,-0.128,-2E-3,0,0,-0.099,-6.699,4.115,3.661,4.206,-5.055,0,25.13]
[6,18,19,1,1,-0.303,-1E-3,0,0,-0.076,-4.17,3.104,4.69,3.736,0,6.979,25]
[6,18,22,1,1,-0.814,-2E-3,0,0,-0.059,-3.255,1.919,7.259,0,0,5.048,25]
[6,19,1,1,0,-0.837,-1E-3,0,0,-0.027,-1.801,1.439,4.326,-6.688,3.589,0,24.84]
[6,19,2,1,0,-0.279,-1E-3,0,0,-0.006,-0.506,1.341,4.182,-9.327,4.596,0,24.54]
[6,19,5,1,0,1.263,0,0,0,0.006,1.65,1.101,3.903,-10.635,2.712,0,23.82]
[6,19,9,1,0,0.392,0,0,0,0.011,1.092,1.428,3.741,-0.621,-6.042,0,23.88]
[6,19,13,1,0,-0.296,-1E-3,0,0,-0.092,-5.388,3.728,3.597,5.53,-7.078,0,25.58]
[6,19,16,1,1,0.054,-1E-3,0,0,0.019,1.068,4.937,3.77,8.59,22.793,41.229,25]
[6,19,20,1,1,0.063,-1E-3,0,0,0.008,0.347,3.033,6.74,9.187,0,19.377,25]
[6,19,23,1,1,0.046,-1E-3,0,0,0.004,0.13,1.876,7.343,5.573,0,14.971,25]
[6,19,24,1,0,-0.89,-1E-3,0,0,-0.059,-2.176,1.729,5.923,3.734,-8.26,0,25.55]
[6,20,3,1,0,-2.099,-2E-3,0,0,-0.1,-3.74,1.389,4.006,-0.351,0.898,0,26.22]
[6,20,6,1,0,0.178,-1E-3,0,0,0.005,0.218,1.142,3.776,-11.621,6.303,0,25.24]
[6,20,10,1,0,0.296,-1E-3,0,0,0.01,0.561,1.865,3.652,-1.968,-4.416,0,25.06]
[6,20,14,1,0,-0.817,-1E-3,0,0,-0.096,-4.973,4.059,3.528,4.352,-6.052,0,26.64]
[6,20,17,1,1,0.691,0,0,0,0.093,4.4,4.088,3.735,7.991,0,20.997,25]
[6,20,21,1,1,0.859,0,0,0,0.071,2.687,2.42,6.951,6.18,0,19.168,25]
[6,20,24,1,0,-0.16,-1E-3,0,0,-0.008,-0.311,1.644,5.898,1.254,-8.314,0,25.55]
[6,21,1,1,0,-0.624,-1E-3,0,0,-0.029,-1.081,1.525,4.229,-0.704,-3.314,0,25.78]
[6,21,4,1,0,0.849,0,0,0,0.023,1.025,1.239,3.897,-11.417,4.383,0,25.18]
[6,21,7,1,0,4.619,1E-3,0,0,0.032,3.436,1.027,3.699,-20.3,7.486,0,23.94]
[6,21,11,1,0,0.051,-1E-3,0,0,0.003,0.146,2.372,3.602,0.442,-6.616,0,25.16]
[6,21,15,1,0,-0.664,-1E-3,0,0,-0.107,-5.895,4.723,3.49,4.66,-6.206,0,26.91]
[6,21,18,1,1,0.614,0,0,0,0.084,3.86,3.799,3.722,7.389,0,19.468,25]
[6,21,22,1,1,0.851,0,0,0,0.055,2.214,2.101,7.139,2.5,0,14.859,25]
[6,22,1,1,0,-0.416,-1E-3,0,0,-0.018,-0.739,1.556,4.222,-2.116,-2.488,0,25.66]
[6,22,2,1,0,-0.291,-1E-3,0,0,-0.011,-0.464,1.448,4.082,-5.539,0.776,0,25.61]
[6,22,5,1,0,0.226,-1E-3,0,0,0.007,0.309,1.185,3.816,-6.644,1.102,0,25.39]
[6,22,8,1,0,0.691,0,0,0,0.022,0.973,1.123,3.71,-5.832,-0.686,0,25.14]
[6,22,12,1,0,-0.647,-1E-3,0,0,-0.04,-1.822,1.888,3.566,0.183,-3.127,0,25.95]
[6,22,16,1,1,0.92,0,0,0,0.08,3.605,2.286,3.718,2.5,20.195,33.303,25]
[6,22,20,1,1,0.823,0,0,0,0.063,2.401,1.536,6.697,2.5,0,14.019,25]
[6,22,23,1,1,0.844,0,0,0,0.047,1.704,1.062,7.306,0.628,0,11.591,25]
[6,23,2,1,0,-0.121,-1E-3,0,0,-0.005,-0.188,0.863,4.08,-5.094,0.466,0,25.47]
[6,23,3,1,0,-0.058,-1E-3,0,0,-2E-3,-0.086,0.81,3.975,-5.014,0.375,0,25.44]
[6,23,6,1,0,0.722,0,0,0,0.022,0.898,0.676,3.749,-7.538,1.47,0,25.11]
[6,23,9,1,0,0.315,0,0,0,0.012,0.532,0.904,4.499,-2.094,-4.167,0,25.17]
[6,23,13,1,0,-0.544,-1E-3,0,0,-0.051,-2.482,2.009,4.548,0.111,-3.589,0,26.01]
[6,23,17,1,1,0.594,0,0,0,0.083,3.525,2.333,4.571,4.35,0,15.456,25]
[6,23,21,1,1,0.716,0,0,0,0.067,2.393,1.553,7.816,3.736,0,16.28,25]
[6,23,24,1,0,-0.062,-1E-3,0,0,-0.003,-0.117,1,6.274,-0.498,-6.593,0,25.44]
[6,24,3,1,0,0.958,0,0,0,0.026,1.099,0.803,4.267,-10.982,3.829,0,25.05]
[6,24,4,1,0,1.942,1E-3,0,0,0.035,1.819,0.751,4.158,-13.585,4.881,0,24.72]
[6,24,7,1,0,8.273,0.005,0,0,0.122,1.588,0.621,3.907,-22.303,7.787,0,23.42]
[6,24,10,1,0,1.565,1E-3,0,0,0.009,2.887,1.426,4.693,-4.082,-6.5,0,24.1]
[6,24,15,1,0,-0.251,-1E-3,0,0,-0.087,-5.536,4.691,4.694,3.955,-7.464,0,26.45]
[6,24,18,1,1,0.217,0,0,0,0.051,2.52,3.632,4.69,6.786,0,17.894,25]
[6,24,22,1,1,0.412,0,0,0,0.032,1.348,1.9,8.113,2.5,0,14.304,25]
[6,25,1,1,0,-0.162,-1E-3,0,0,-0.006,-0.297,1.409,4.648,-6.471,0.88,0,25.34]
[6,25,4,1,0,1.92,0,0,0,0.029,2.178,1.134,4.228,-14.714,5.224,0,24.5]
[6,25,5,1,0,2.81,1E-3,0,0,0.026,2.776,1.061,4.131,-15.529,4.725,0,24.19]
[6,25,8,1,0,4.289,2E-3,0,0,0.01,4.346,1.166,3.968,-14.806,1.023,0,23.4]
[6,25,11,1,0,0.012,-1E-3,0,0,1E-3,0.048,2.199,3.814,0.827,-6.9,0,24.82]
[6,25,16,1,1,0.238,0,0,0,0.069,3.882,4.93,3.884,8.59,26.511,48.103,25]
[6,25,19,1,1,0.363,0,0,0,0.056,2.518,3.483,4.69,7.991,0,19.101,25]
[6,25,23,1,1,0.552,0,0,0,0.035,1.416,1.856,7.424,2.5,0,13.781,25]
[6,26,2,1,0,-0.221,-1E-3,0,0,-0.008,-0.365,1.471,4.182,-6.797,1.74,0,25.44]
[6,26,5,1,0,2.754,1E-3,0,0,0.035,2.809,1.2,3.903,-17.759,7.059,0,24.3]
[6,26,6,1,0,4.611,2E-3,0,0,0.012,3.689,1.126,3.834,-21.54,8.267,0,23.75]
[6,26,12,1,0,0.187,-1E-3,0,0,0.009,0.801,2.803,3.629,-1.489,-5.938,0,24.64]
[6,26,14,1,0,-0.234,-1E-3,0,0,-0.027,-2.001,3.857,3.568,0.207,-5.369,0,25.37]
[6,26,17,1,1,0.087,-1E-3,0,0,0.013,0.851,3.821,3.769,1.878,0,10.419,25]
[6,26,20,1,1,0.089,-1E-3,0,0,0.008,0.462,2.691,6.74,0.628,0,10.617,25]
[6,26,24,1,0,-0.231,-1E-3,0,0,-0.004,-0.433,1.543,5.923,-5.233,-1.563,0,25.1]
[6,27,3,1,0,4.717,0.003,0,0,0.08,3.931,1.246,4.006,-22.099,8.115,0,23.35]
[6,27,4,1,0,6.568,0.005,0,0,0.19,3.882,1.167,3.918,-22.489,6.759,0,22.9]
[6,27,7,1,0,8.85,0.011,0,0,0.961,6.575,0.968,3.717,-28.892,7.811,0,21.4]
[6,27,13,1,0,-0.158,-1E-3,0,0,0.003,0.386,3.618,3.555,-0.054,-7.35,0,23.94]
[6,27,15,1,0,-0.402,-1E-3,0,0,-0.037,-3.323,4.988,3.503,2.585,-7.313,0,24.92]
[6,27,18,1,1,-0.143,-1E-3,0,0,-0.044,-3.045,3.825,3.732,3.736,0,8.06,25]
[6,27,21,1,1,-0.253,-1E-3,0,0,-0.04,-2.656,2.491,6.951,0.628,0,7.12,25]
[6,28,1,1,0,0.29,0,0,0,1E-3,0.665,1.564,4.229,-16.179,9.43,0,24.39]
[6,28,4,1,0,5.526,0.005,0,0,0.269,4.192,1.269,3.897,-23.424,8.266,0,22.62]
[6,28,5,1,0,9.089,0.01,0,0,0.692,2.501,1.189,3.823,-25.414,8.11,0,22.08]
[6,28,8,1,0,10.134,0.024,0,0,2.189,3.928,1.277,3.715,-23.246,1.98,0,20.86]
[6,28,14,1,0,-0.476,-1E-3,0,0,-0.014,-1.65,4.519,3.515,1.645,-7.538,0,24.1]
[6,28,16,1,0,-0.669,-1E-3,0,0,-0.054,-4.917,4.835,3.722,2.583,-5.498,0,24.93]
[6,28,19,1,1,-0.17,-1E-3,0,0,-0.068,-4.872,3.491,4.55,2.5,0,5.429,25]
[6,28,22,1,1,-0.528,-2E-3,0,0,-0.039,-4.075,2.102,7.139,-2.537,0,2.059,25]
[6,29,2,1,0,2.014,2E-3,0,0,0.071,3.266,1.483,4.082,-22.025,11.107,0,23.33]
[6,29,5,1,0,9.657,0.016,0,0,1.398,2.6,1.214,3.816,-27.337,8.635,0,21.51]
[6,29,6,1,0,6.299,0.013,0,0,1.373,8.165,1.14,3.751,-29.265,8.524,0,20.94]
[6,29,11,1,0,0.724,2E-3,0,0,0.09,4.468,2.304,3.598,-2.998,-8.187,0,22.04]
[6,29,13,1,0,-0.434,-1E-3,0,0,0.003,0.758,3.793,3.538,0.258,-7.914,0,23.11]
[6,29,17,1,0,-1.027,-1E-3,0,0,-0.062,-5.792,4.568,3.72,2.71,-4.117,0,24.81]
[6,29,20,1,1,-0.331,-2E-3,0,0,-0.072,-6.567,3.077,6.697,0,0,2.802,25]
[6,29,24,1,0,-0.757,-2E-3,0,0,-0.013,-3.779,1.777,5.887,-5.499,2.386,0,24.77]
[6,30,3,1,0,1.912,0.003,0,0,0.128,3.927,1.43,3.975,-18.773,7.398,0,22.91]
[6,30,6,1,0,5.082,0.016,0,0,1.115,3.459,1.177,3.749,-19.305,4.706,0,21.94]
[6,30,7,1,0,5.652,0.029,0,0,2.289,2.713,1.107,3.691,-20.152,4.67,0,21.63]
[6,30,12,1,0,-0.354,-1E-3,0,0,-1E-3,-0.473,2.891,4.539,-0.157,-6.444,0,23.47]
[6,30,14,1,0,-0.668,-1E-3,0,0,-0.038,-3.835,4.253,4.555,2.556,-6.821,0,24.4]
[6,30,18,1,1,-0.292,-1E-3,0,0,-0.081,-5.352,3.748,4.575,4.35,0,6.947,25]
[6,30,21,1,1,-0.389,-2E-3,0,0,-0.076,-4.546,2.398,7.816,1.878,0,7.079,25]
[7,1,1,1,0,-0.36,-1E-3,0,0,-0.005,-0.874,1.534,4.567,-12.804,7.943,0,24.48]
[7,1,4,1,0,3.68,0.003,0,0,0.12,3.408,1.249,4.158,-20.586,7.968,0,22.9]
[7,1,7,1,0,7.287,0.01,0,0,1.014,6.826,1.035,3.907,-29.727,9.647,0,21.08]
[7,1,9,1,0,4.799,0.013,0,0,1.01,4.62,1.49,4.688,-7.03,-9.591,0,21.56]
[7,1,12,1,0,-0.071,0,0,0,1E-3,1.283,2.833,4.697,-1.047,-7.694,0,23.14]
[7,1,16,1,1,-0.598,-1E-3,0,0,-0.064,-5.666,4.96,4.693,3.119,-5.174,1.269,25]
[7,1,19,1,1,-0.087,-2E-3,0,0,-0.074,-5.328,3.484,5.519,2.5,0,6.012,25]
[7,1,22,1,1,-0.595,-2E-3,0,0,-0.043,-4.318,2.155,8.113,-2.537,0,2.773,25]
[7,2,2,1,0,1.287,1E-3,0,0,0.021,2.448,1.495,4.475,-19.088,9.362,0,23.58]
[7,2,5,1,0,6.973,0.01,0,0,0.676,3.135,1.222,4.131,-23.44,7.293,0,22.05]
[7,2,8,1,0,8.05,0.03,0,0,2.559,3.088,1.305,3.968,-20.204,1.202,0,21.08]
[7,2,10,1,0,0.174,0.003,0,0,0.131,5.422,1.894,3.861,-3.247,-8.239,0,22.26]
[7,2,13,1,0,-0.439,-1E-3,0,0,-0.01,-1.301,3.69,3.731,1.998,-7.668,0,23.79]
[7,2,17,1,1,-0.504,-1E-3,0,0,-0.07,-5.141,4.405,3.877,4.962,0,7.528,25]
[7,2,20,1,1,-0.171,-2E-3,0,0,-0.077,-4.753,3.037,6.832,3.119,0,7.986,25]
[7,2,23,1,1,-0.817,-2E-3,0,0,-0.048,-3.652,1.884,7.424,-1.899,0,2.89,25]
[7,3,3,1,0,1.372,1E-3,0,0,0.005,2.356,1.4,4.073,-15.504,6.296,0,23.62]
[7,3,6,1,0,4.556,0.005,0,0,0.212,3.737,1.153,3.834,-19.381,5.885,0,22.53]
[7,3,9,1,0,1.494,2E-3,0,0,0.076,4.321,1.486,3.741,-3.72,-7.4,0,22.67]
[7,3,11,1,0,0.04,-1E-3,0,0,0.003,0.677,2.34,3.663,-0.262,-6.462,0,23.56]
[7,3,14,1,0,-0.087,-1E-3,0,0,-0.063,-4.757,4.318,3.568,3.814,-6.792,0,24.93]
[7,3,18,1,1,-0.105,-1E-3,0,0,-0.054,-3.081,3.821,3.765,5.573,0,9.917,25]
[7,3,21,1,1,-0.424,-1E-3,0,0,-0.049,-2.527,2.458,6.98,2.5,0,8.936,25]
[7,3,24,1,0,-0.944,-1E-3,0,0,-0.033,-2.28,1.688,5.923,-3.261,-1.092,0,25.07]
[7,4,4,1,0,4.68,0.003,0,0,0.081,3.747,1.274,3.918,-22.514,8.811,0,22.91]
[7,4,7,1,0,10.849,0.01,0,0,0.896,4.336,1.056,3.717,-29.87,9.007,0,21.12]
[7,4,8,1,0,13.598,0.016,0,0,1.317,1.608,1.311,3.732,-25.227,3.646,0,20.88]
[7,4,12,1,0,0.046,0,0,0,2E-3,2.948,2.836,3.585,-3.376,-6.041,0,22.93]
[7,4,15,1,0,-0.297,-1E-3,0,0,-0.014,-1.865,4.726,3.503,-0.271,-5.78,0,24.13]
[7,4,19,1,1,-0.165,-2E-3,0,0,-0.063,-5.839,3.436,4.561,0,-1.76,0.168,25]
[7,4,22,1,0,-0.514,-2E-3,0,0,-0.015,-4.719,2.069,7.148,-4.43,0.464,0,24.97]
[7,5,1,1,0,0.453,0,0,0,0.005,1.198,1.559,4.229,-20.081,12.636,0,23.88]
[7,5,5,1,0,5.443,0.018,0,0,1.601,5.805,1.187,3.823,-25.442,7.566,0,21.51]
[7,5,8,1,0,1.597,0.015,0,0,1.758,12.447,1.139,3.715,-23.822,3.149,0,20.46]
[7,5,9,1,0,6.481,0.025,0,0,2.374,2.249,1.457,3.674,-6.501,-9.76,0,21.11]
[7,5,13,1,0,-0.501,-1E-3,0,0,1E-3,0.667,3.619,3.542,-0.327,-7,0,23.06]
[7,5,16,1,0,-1.112,-1E-3,0,0,-0.034,-3.867,4.571,3.722,2.075,-5.352,0,24.27]
[7,5,20,1,0,-0.674,-2E-3,0,0,-0.061,-6.637,2.932,6.7,-0.542,-1.715,0,24.92]
[7,5,23,1,0,-0.433,-0.003,0,0,-0.018,-5.337,1.815,7.309,-4.892,1.559,0,24.81]
[7,6,2,1,0,1.134,2E-3,0,0,0.115,2.858,1.444,4.082,-19.597,9.96,0,23.16]
[7,6,6,1,0,1.621,0.013,0,0,1.478,11.072,1.11,3.751,-27.242,8.197,0,20.91]
[7,6,10,1,0,3.548,0.008,0,0,0.702,3.897,1.876,3.632,-6.08,-7.583,0,21.32]
[7,6,11,1,0,1.464,2E-3,0,0,0.178,3.884,2.316,3.598,-5.244,-6.198,0,21.73]
[7,6,14,1,0,-0.571,-1E-3,0,0,-0.015,0.531,3.333,3.511,-2.543,-4.245,0,22.77]
[7,6,17,1,0,-1.077,-1E-3,0,0,-0.003,-1.863,3.913,3.72,-1.448,-3.24,0,23.49]
[7,6,21,1,0,-1.329,-2E-3,0,0,-0.065,-3.219,2.262,6.939,-4.447,-0.139,0,23.86]
[7,6,24,1,0,-1.113,-0.003,0,0,-0.179,-1.751,1.525,5.887,-6.184,1.818,0,23.67]
[7,7,4,1,0,3.667,0.009,0,0,0.777,2.962,1.151,3.889,-16.63,4.176,0,21.7]
[7,7,7,1,0,3.531,0.006,0,0,0.536,4.322,0.954,3.691,-14.997,1.957,0,21.21]
[7,7,11,1,0,-0.696,-1E-3,0,0,-0.016,2E-3,2.218,4.529,0.093,-6.129,0,22.7]
[7,7,12,1,0,-1.097,-1E-3,0,0,-1E-3,-1.27,2.768,4.539,0.913,-5.851,0,23.09]
[7,7,15,1,0,-1.537,-2E-3,0,0,-0.037,-4.488,3.488,4.561,1.736,-3.721,0,24.02]
[7,7,18,1,0,-1.439,-2E-3,0,0,-0.044,-5.53,2.233,4.575,0.089,0.119,0,24.37]
[7,7,22,1,0,-0.09,-0.004,0,0,-0.046,-5.637,1.504,8.019,-3.756,0.01,0,24.38]
[7,8,1,1,0,-0.145,-2E-3,0,0,-0.067,-1.112,1.111,4.567,-12.22,7.868,0,23.74]
[7,8,5,1,0,1.15,0.027,0,0,1.48,2.308,0.859,4.063,-13.635,3.748,0,22.48]
[7,8,8,1,0,4.3,0.017,0,0,1.021,1.184,1.023,4.673,-11.971,-0.247,0,21.98]
[7,8,12,1,0,-0.745,-1E-3,0,0,-0.028,-2.744,2.679,4.697,3.173,-7.029,0,23.85]
[7,8,13,1,0,-0.836,-1E-3,0,0,-0.056,-4.447,3.463,4.696,4.478,-7.298,0,24.34]
[7,8,16,1,1,-0.558,-1E-3,0,0,-0.089,-5.613,4.473,4.693,6.786,3.737,13.427,25]
[7,8,20,1,1,-0.349,-1E-3,0,0,-0.094,-4.586,2.808,7.67,4.962,0,10.411,25]
[7,8,23,1,1,-0.993,-2E-3,0,0,-0.07,-3.439,1.699,8.285,0.628,0,6.108,25]
[7,9,2,1,0,-0.908,-1E-3,0,0,-0.03,-1.762,1.345,4.475,-6.577,3.459,0,24.81]
[7,9,6,1,0,0.621,0,0,0,0.008,0.805,1.028,4.045,-9.659,3.153,0,24.08]
[7,9,9,1,0,-0.063,-1E-3,0,0,-2E-3,-0.149,1.364,3.913,-0.472,-4.591,0,24.3]
[7,9,13,1,0,-0.634,-2E-3,0,0,-0.126,-6.15,3.218,3.731,5.834,-5.872,0,25.86]
[7,9,14,1,0,-0.614,-2E-3,0,0,-0.147,-7.378,3.884,3.695,6.597,-6.035,0,26.26]
[7,9,17,1,1,0.105,-1E-3,0,0,0.021,0.953,3.862,3.877,9.187,0,18.004,25]
[7,9,21,1,1,0.12,-1E-3,0,0,0.011,0.422,2.347,7.069,6.18,0,16.149,25]
[7,9,24,1,0,-0.772,-1E-3,0,0,-0.042,-1.546,1.563,6,1.383,-6.585,0,25.44]
[7,10,3,1,0,-0.512,-1E-3,0,0,-0.018,-0.702,1.256,4.073,-6.426,2.33,0,25.32]
[7,10,7,1,0,2.448,0,0,0,0.035,2.141,0.972,3.772,-13.765,4.397,0,24.21]
[7,10,10,1,0,0.304,-1E-3,0,0,0.01,0.566,1.654,3.7,-1.626,-4.608,0,24.76]
[7,10,14,1,0,-0.758,-1E-3,0,0,-0.085,-4.297,3.352,3.568,3.094,-4.874,0,26.12]
[7,10,15,1,0,-0.768,-1E-3,0,0,-0.1,-5.222,3.873,3.541,3.36,-4.682,0,26.43]
[7,10,18,1,1,0.408,0,0,0,0.054,2.524,3.609,3.765,6.786,0,17.146,25]
[7,10,22,1,1,0.495,0,0,0,0.034,1.288,1.861,7.175,3.119,0,13.971,25]
[7,11,1,1,0,-0.158,-1E-3,0,0,-0.006,-0.252,1.405,4.253,-6.432,1.191,0,25.32]
[7,11,4,1,0,2.081,0,0,0,0.036,2.144,1.141,3.918,-14.6,5.28,0,24.47]
[7,11,7,1,0,7.246,0.003,0,0,0.059,3.248,0.945,3.717,-23.193,7.976,0,23.12]
[7,11,12,1,0,-0.042,-1E-3,0,0,-0.003,-0.235,2.764,3.585,0.807,-6.876,0,24.84]
[7,11,13,1,0,-0.229,-1E-3,0,0,-0.032,-2.079,3.609,3.555,2.731,-7.554,0,25.35]
[7,11,16,1,1,0.16,-1E-3,0,0,0.042,2.493,5.007,3.734,6.786,19.42,37.641,25]
[7,11,19,1,1,0.213,-1E-3,0,0,0.032,1.511,3.441,4.561,6.786,0,16.544,25]
[7,11,23,1,1,0.28,-1E-3,0,0,0.015,0.689,1.841,7.317,0,0,10.142,25]
[7,12,2,1,0,0.975,0,0,0,0.022,1.414,1.462,4.09,-13.612,5.649,0,24.73]
[7,12,5,1,0,4.17,2E-3,0,0,0.005,3.714,1.194,3.823,-19.178,6.271,0,23.6]
[7,12,8,1,0,6.652,0.004,0,0,0.107,5.266,1.266,3.715,-19.363,2.352,0,22.53]
[7,12,13,1,0,-0.155,-1E-3,0,0,-0.027,-1.955,3.712,3.542,2.43,-7.547,0,25.06]
[7,12,14,1,0,-0.201,-1E-3,0,0,-0.055,-3.836,4.65,3.515,3.702,-7.773,0,25.58]
[7,12,17,1,1,0.055,-1E-3,0,0,0.017,0.966,4.545,3.723,6.786,0,16.091,25]
[7,12,20,1,1,0.063,-1E-3,0,0,0.008,0.387,3.076,6.7,4.35,0,14.583,25]
[7,12,24,1,0,-0.472,-1E-3,0,0,-0.02,-1.052,1.763,5.89,-2.196,-3.911,0,25.26]
[7,13,3,1,0,1.462,0,0,0,0.023,2.039,1.417,3.978,-14.285,5.365,0,24.37]
[7,13,6,1,0,4.354,2E-3,0,0,0.019,3.87,1.166,3.751,-18.287,5.125,0,23.33]
[7,13,9,1,0,2.678,2E-3,0,0,0.019,3.858,1.445,3.669,-5.107,-6.564,0,23.3]
[7,13,14,1,0,-0.219,-1E-3,0,0,-0.068,-4.596,4.845,3.511,4.721,-8.193,0,25.76]
[7,13,15,1,0,-0.258,-1E-3,0,0,-0.101,-6.524,5.48,3.486,5.949,-8.031,0,26.3]
[7,13,18,1,1,0.09,-1E-3,0,0,0.022,1.109,4.12,3.718,8.59,0,17.648,25]
[7,13,21,1,1,0.117,-1E-3,0,0,0.012,0.528,2.622,6.939,5.573,0,15.79,25]
[7,14,1,1,0,-0.384,-1E-3,0,0,-0.015,-0.748,1.68,4.219,-6.239,1.488,0,25.26]
[7,14,4,1,0,2.684,1E-3,0,0,0.026,3.009,1.364,3.889,-18.706,7.734,0,24.03]
[7,14,6,1,0,6.461,0.003,0,0,0.054,4.312,1.201,3.749,-24.502,8.723,0,22.94]
[7,14,12,1,0,0.373,0,0,0,0.006,1.774,2.736,4.539,-3.834,-5.593,0,23.89]
[7,14,15,1,0,-0.112,-1E-3,0,0,-0.019,-2.026,4.111,4.561,-1.718,-4.796,0,24.84]
[7,14,16,1,1,-0.146,-1E-3,0,0,-0.027,-2.813,3.78,4.566,-1.899,-2.386,1.074,25]
[7,14,19,1,1,-0.197,-1E-3,0,0,-0.019,-2.316,2.939,5.411,-3.177,0,2.64,25]
[7,14,22,1,1,-0.547,-2E-3,0,0,-0.016,-2.058,1.725,8.019,-6.415,0,0.706,25]
[7,15,2,1,0,6.752,0.013,0,0,0.956,1.468,1.261,4.397,-28.191,13.343,0,22.91]
[7,15,5,1,0,2.207,0.012,0,0,1.435,13.575,1.039,4.063,-31.402,9.071,0,21.01]
[7,15,7,1,0,1.291,0.01,0,0,1.418,18.163,0.921,3.907,-33.457,7.747,0,19.89]
[7,15,13,1,0,-0.109,0,0,0,-0.003,2.752,3.618,4.696,-3.546,-7.408,0,22.52]
[7,15,16,1,0,-1.318,-1E-3,0,0,-0.006,-1.753,4.834,4.693,-1.141,-5.309,0,23.78]
[7,15,17,1,0,-1.454,-1E-3,0,0,-0.009,-2.678,4.457,4.691,-1.414,-3.592,0,24.02]
[7,15,20,1,0,-1.609,-2E-3,0,0,-0.012,-4.187,2.908,7.67,-3.118,-1.65,0,24.39]
[7,15,24,1,0,-0.967,-0.003,0,0,-0.19,-1.609,1.678,6.36,-8.537,3.267,0,23.99]
[7,16,3,1,0,4.062,0.011,0,0,1.248,5.219,1.347,4.341,-25.547,9.319,0,21.55]
[7,16,8,1,0,6.122,0.007,0,0,1.013,9.053,1.241,3.968,-23.116,1.711,0,19.68]
[7,16,11,1,0,1.617,1E-3,0,0,0.093,2.6,2.253,3.814,-2.354,-8.023,0,21.48]
[7,16,14,1,0,-1.393,-1E-3,0,0,-0.008,-1.417,4.926,3.695,2.72,-8.522,0,23.15]
[7,16,17,1,0,-1.866,-1E-3,0,0,-0.057,-5.998,4.709,3.877,3.822,-4.486,0,24.37]
[7,16,18,1,0,-1.807,-2E-3,0,0,-0.07,-6.77,4.115,3.868,3.603,-2.937,0,24.57]
[7,16,21,1,0,-0.927,-0.003,0,0,-0.067,-8.01,2.601,7.069,-0.46,-0.204,0,24.85]
[7,17,1,1,0,-0.209,-1E-3,0,0,-0.033,-1.406,1.671,4.326,-14.415,10.068,0,23.85]
[7,17,4,1,0,2.002,0.006,0,0,0.358,4.25,1.355,3.982,-18.566,6.612,0,22.29]
[7,17,9,1,0,1.984,0.011,0,0,0.823,4.753,1.477,3.741,-4.969,-7.819,0,21.49]
[7,17,12,1,0,-0.364,-1E-3,0,0,0,0.399,2.959,3.629,0.532,-7.155,0,22.87]
[7,17,15,1,0,-0.864,-1E-3,0,0,-0.053,-4.949,5.563,3.541,4.399,-7.635,0,24.41]
[7,17,18,1,1,-0.545,-2E-3,0,0,-0.099,-7.091,4.116,3.765,4.962,0,5.107,25]
[7,17,19,1,1,-0.216,-2E-3,0,0,-0.108,-7.156,3.628,4.592,4.35,0,5.088,25]
[7,17,22,1,1,-0.739,-2E-3,0,0,-0.079,-5.716,2.257,7.175,0,0,2.896,25]
[7,18,2,1,0,-0.323,-1E-3,0,0,-0.005,-0.824,1.581,4.112,-10.245,5.704,0,24.26]
[7,18,5,1,0,1.311,1E-3,0,0,0.008,2.194,1.293,3.842,-12.826,4.175,0,23.36]
[7,18,10,1,0,0.045,-1E-3,0,0,2E-3,0.271,1.86,3.652,0.242,-6.072,0,23.68]
[7,18,13,1,0,-0.129,-1E-3,0,0,-0.075,-5.027,3.814,3.555,4.943,-7.08,0,25.02]
[7,18,16,1,1,-0.039,-1E-3,0,0,-0.026,-1.512,5.292,3.734,9.187,15.127,31.761,25]
[7,18,17,1,1,-0.063,-1E-3,0,0,-0.027,-1.5,4.708,3.735,9.187,0,16.038,25]
[7,18,20,1,1,-0.215,-1E-3,0,0,-0.032,-1.436,3.173,6.71,7.991,0,16.189,25]
[7,18,23,1,1,-0.424,-1E-3,0,0,-0.029,-1.229,1.959,7.317,3.119,0,10.712,25]
[7,19,3,1,0,-0.453,-1E-3,0,0,-0.014,-0.725,1.459,3.985,-7.206,2.956,0,25]
[7,19,7,1,0,2.802,1E-3,0,0,0.016,2.698,1.131,3.699,-15.82,5.473,0,23.71]
[7,19,10,1,0,0.328,0,0,0,0.011,0.759,1.846,3.637,-0.53,-6.051,0,24.35]
[7,19,14,1,0,-0.532,-1E-3,0,0,-0.1,-5.862,4.897,3.515,6.006,-7.923,0,26.25]
[7,19,17,1,1,0.245,-1E-3,0,0,0.048,2.527,4.815,3.723,9.781,0,21.138,25]
[7,19,18,1,1,0.263,-1E-3,0,0,0.044,2.11,4.139,3.722,9.781,0,20.058,25]
[7,19,21,1,1,0.328,-1E-3,0,0,0.03,1.201,2.623,6.942,6.786,0,17.91,25]
[7,19,24,1,0,-0.515,-1E-3,0,0,-0.026,-1.076,1.823,5.89,0.74,-6.835,0,25.46]
[7,20,4,1,0,1.75,0,0,0,0.035,2.045,1.374,3.891,-14.745,5.649,0,24.51]
[7,20,8,1,0,7.666,0.003,0,0,0.063,5.052,1.237,3.71,-23.212,5.48,0,22.55]
[7,20,12,1,0,0.173,-1E-3,0,0,0.01,0.813,2.972,3.566,-0.673,-6.86,0,24.48]
[7,20,15,1,0,-0.314,-1E-3,0,0,-0.061,-4.314,5.51,3.486,2.717,-7.023,0,25.91]
[7,20,18,1,1,0.088,-1E-3,0,0,0.014,0.835,4.135,3.718,4.35,0,13.139,25]
[7,20,19,1,1,0.075,-1E-3,0,0,0.009,0.518,3.583,4.547,3.736,0,12.467,25]
[7,20,22,1,1,0.035,-1E-3,0,0,2E-3,0.109,2.269,7.136,-0.631,0,8.919,25]
[7,21,1,1,0,-0.191,-1E-3,0,0,-0.006,-0.38,1.691,4.219,-7.564,2.232,0,25.12]
[7,21,5,1,0,0.849,0,0,0,0.019,1.346,1.288,3.814,-7.552,0.237,0,24.55]
[7,21,9,1,0,-0.078,-1E-3,0,0,-0.003,-0.176,1.329,4.499,-1.125,-4.445,0,24.88]
[7,21,13,1,0,-0.579,-1E-3,0,0,-0.116,-6.211,3.928,4.548,6.258,-7.826,0,26.57]
[7,21,16,1,1,0.451,0,0,0,0.116,6.077,5.645,4.566,12.139,39.837,68.831,25]
[7,21,19,1,1,0.664,0,0,0,0.097,3.902,3.613,5.411,12.139,0,25.825,25]
[7,21,20,1,1,0.753,0,0,0,0.094,3.557,3.197,7.567,12.139,0,27.307,25]
[7,21,23,1,1,0.971,0,0,0,0.075,2.57,2.02,8.196,8.59,0,22.421,25]
[7,22,2,1,1,-2.587,-2E-3,0,0,-0.147,-4.95,1.609,4.397,7.736,-4.899,1.157,27]
[7,22,6,1,0,-0.634,-1E-3,0,0,-0.022,-0.805,1.236,3.981,-9.346,5.591,0,26.23]
[7,22,10,1,0,-0.573,-1E-3,0,0,-0.026,-1.033,1.849,4.693,0.46,-5.369,0,26.26]
[7,22,14,1,0,-1.192,-1E-3,0,0,-0.133,-6.642,4.986,4.696,5.874,-7.586,0,28]
[7,22,17,1,1,1.667,0,0,0,0.2,9.139,4.79,4.691,10.964,0,31.452,25]
[7,22,20,1,1,1.941,0,0,0,0.171,6.382,3.153,7.67,9.781,0,29.098,25]
[7,22,21,1,1,2.049,0,0,0,0.158,5.655,2.655,7.914,8.59,0,27.021,25]
[7,22,24,1,0,0.448,-1E-3,0,0,0.024,0.835,1.846,6.36,3.388,-12.9,0,25.86]
[7,23,4,1,0,-0.273,-1E-3,0,0,-0.01,-0.355,1.392,4.228,-7.721,2.739,0,26.28]
[7,23,7,1,0,1.977,0,0,0,0.048,2.027,1.153,3.969,-14.063,4.89,0,25.43]
[7,23,11,1,0,-0.346,-1E-3,0,0,-0.018,-0.798,2.293,3.814,1.022,-5.966,0,26.31]
[7,23,15,1,0,-1.042,-1E-3,0,0,-0.137,-7.027,5.596,3.661,6.197,-7.248,0,28.26]
[7,23,18,1,1,1.637,0,0,0,0.193,8.365,4.197,3.868,10.964,0,29.224,25]
[7,23,21,1,1,2.038,0,0,0,0.158,5.762,2.616,7.069,7.991,0,25.633,25]
[7,23,22,1,1,2.158,0,0,0,0.144,5.084,2.206,7.259,6.18,0,23.032,25]
[7,24,1,1,0,-0.303,-1E-3,0,0,-0.014,-0.508,1.709,4.326,1.389,-6.598,0,26.23]
[7,24,4,1,0,0.57,-1E-3,0,0,0.018,0.712,1.39,3.982,-10.176,3.505,0,25.92]
[7,24,9,1,0,1.827,0,0,0,0.048,2.364,1.485,3.741,-3.357,-6.108,0,25.16]
[7,24,12,1,0,-0.372,-1E-3,0,0,-0.025,-1.296,3.001,3.629,1.603,-6.539,0,26.35]
[7,24,16,1,1,1.236,0,0,0,0.179,9.503,5.722,3.77,9.781,42.664,72.855,25]
[7,24,19,1,1,1.451,0,0,0,0.158,6.563,3.71,4.592,9.781,0,26.255,25]
[7,24,22,1,1,1.816,0,0,0,0.12,4.561,2.32,7.175,4.962,0,20.955,25]
[7,24,23,1,1,1.887,0,0,0,0.109,4.106,2.044,7.343,3.736,0,19.225,25]
[7,25,2,1,0,-0.219,-1E-3,0,0,-0.009,-0.34,1.628,4.112,-5.256,0.084,0,26.08]
[7,25,5,1,0,1.35,0,0,0,0.036,1.612,1.333,3.842,-12.322,4.15,0,25.46]
[7,25,10,1,0,0.916,0,0,0,0.028,1.558,1.826,3.652,-2.868,-5.112,0,25.29]
[7,25,13,1,0,-0.442,-1E-3,0,0,-0.034,-1.885,3.456,3.555,0.988,-5.637,0,26.34]
[7,25,17,1,1,1.012,0,0,0,0.128,6.548,4.444,3.735,6.786,0,22.652,25]
[7,25,20,1,1,1.24,0,0,0,0.105,4.435,2.78,6.71,4.962,0,20.232,25]
[7,25,21,1,1,1.338,0,0,0,0.095,3.862,2.307,6.951,3.736,0,18.289,25]
[7,25,24,1,0,0.433,-1E-3,0,0,0.018,0.782,1.672,5.898,-1.206,-7.597,0,25.51]
[7,26,6,1,0,6.849,0.003,0,0,0.021,4.344,1.119,3.757,-24.404,8.312,0,23.48]
[7,26,8,1,0,10.022,0.005,0,0,0.174,4.56,1.103,3.715,-25.155,5.575,0,22.57]
[7,26,11,1,0,1.558,1E-3,0,0,0.004,3.788,2.191,3.602,-5.159,-5.985,0,23.91]
[7,26,14,1,0,-0.033,-1E-3,0,0,-0.005,-0.443,4.74,3.515,-0.861,-6.911,0,25.2]
[7,26,18,1,1,0.113,-1E-3,0,0,0.023,1.554,4.08,3.722,2.5,0,11.991,25]
[7,26,21,1,1,0.146,-1E-3,0,0,0.011,0.708,2.54,6.942,-0.631,0,9.716,25]
[7,26,22,1,1,0.15,-1E-3,0,0,0.008,0.542,2.174,7.139,-1.899,0,8.113,25]
[7,27,1,1,0,-0.07,-1E-3,0,0,-2E-3,-0.163,1.633,4.222,-7.675,2.056,0,25.15]
[7,27,7,1,0,-0.215,-1E-3,0,0,-0.008,-0.482,1.097,3.693,-2.355,-1.728,0,25.18]
[7,27,9,1,0,-0.588,-1E-3,0,0,-0.035,-1.726,1.203,3.669,0.066,-2.588,0,25.5]
[7,27,12,1,0,-0.644,-2E-3,0,0,-0.076,-3.588,2.035,3.566,1.948,-3.24,0,26.04]
[7,27,16,1,1,0.583,0,0,0,0.07,2.81,1.673,3.718,3.736,21.801,34.39,25]
[7,27,19,1,1,0.571,0,0,0,0.055,2.059,1.447,4.547,3.119,0,11.797,25]
[7,27,22,1,1,0.589,0,0,0,0.044,1.481,1.006,7.136,2.5,0,12.755,25]
[7,27,23,1,1,0.588,0,0,0,0.04,1.338,0.903,7.306,1.878,0,12.053,25]
[7,28,2,1,0,-0.713,-1E-3,0,0,-0.037,-1.25,0.743,4.08,-2.177,-0.645,0,25.68]
[7,28,8,1,0,0.203,-1E-3,0,0,0.008,0.32,0.721,4.471,-4.521,-1.202,0,25.29]
[7,28,10,1,0,-0.605,-1E-3,0,0,-0.042,-1.66,1.238,4.516,0.315,-3.761,0,25.83]
[7,28,13,1,0,-0.716,-1E-3,0,0,-0.107,-4.99,2.977,4.548,3.575,-5.286,0,26.79]
[7,28,17,1,1,0.926,0,0,0,0.128,5.156,2.789,4.571,6.786,0,20.356,25]
[7,28,20,1,1,1.13,0,0,0,0.099,3.592,1.94,7.567,4.35,0,18.678,25]
[7,28,23,1,1,1.287,0,0,0,0.073,2.416,1.146,8.196,1.878,0,14.996,25]
[7,28,24,1,0,0.094,-1E-3,0,0,0.005,0.159,1.058,6.274,0.635,-8.225,0,25.55]
[7,29,5,1,0,0.593,0,0,0,0.018,0.645,0.747,4.063,-8.46,2.394,0,25.39]
[7,29,7,1,0,1.647,0,0,0,0.037,1.514,0.66,3.907,-10.833,3.069,0,25]
[7,29,11,1,0,-0.566,-1E-3,0,0,-0.044,-1.883,1.923,4.696,1.943,-6.069,0,26.05]
[7,29,14,1,0,-0.749,-1E-3,0,0,-0.132,-6.649,4.543,4.696,5.88,-7.588,0,27.45]
[7,29,18,1,1,1.008,0,0,0,0.158,6.883,4.051,4.69,11.552,0,28.342,25]
[7,29,21,1,1,1.424,0,0,0,0.13,4.578,2.418,7.914,8.59,0,25.054,25]
[7,29,24,1,0,0.166,-1E-3,0,0,0.009,0.321,1.641,6.36,2.885,-11.381,0,25.76]
[7,30,1,1,0,-0.67,-1E-3,0,0,-0.033,-1.134,1.516,4.648,1.631,-5.958,0,26.16]
[7,30,6,1,0,2.866,0,0,0,0.053,2.522,1.069,4.045,-17.975,7.42,0,24.94]
[7,30,9,1,0,3.354,1E-3,0,0,0.044,3.237,1.29,3.913,-5.781,-6.058,0,24.45]
[7,30,12,1,0,-0.074,-1E-3,0,0,-0.005,-0.286,3.018,3.771,0.979,-7.403,0,25.8]
[7,30,15,1,0,-0.608,-1E-3,0,0,-0.092,-5.581,6.138,3.661,4.15,-7.667,0,27.37]
[7,30,19,1,1,1.029,0,0,0,0.116,5.276,3.741,4.69,7.991,0,22.843,25]
[7,30,22,1,1,1.341,0,0,0,0.087,3.567,2.349,7.259,3.736,0,18.338,25]
[7,31,1,1,0,-0.166,-1E-3,0,0,-0.007,-0.298,1.774,4.326,-2.614,-3.015,0,25.81]
[7,31,3,1,0,0.172,-1E-3,0,0,0.006,0.256,1.538,4.073,-7.579,1.535,0,25.68]
[7,31,6,1,0,1.42,0,0,0,0.034,1.741,1.262,3.834,-11.316,3.025,0,25.15]
[7,31,10,1,0,0.117,-1E-3,0,0,0.005,0.245,1.835,3.7,-0.603,-5.299,0,25.53]
[7,31,13,1,0,-0.701,-1E-3,0,0,-0.082,-4.268,3.996,3.597,4.712,-7.254,0,26.87]
[7,31,16,1,1,0.994,0,0,0,0.164,8.416,5.557,3.77,10.374,42.121,71.396,25]
[7,31,20,1,1,1.342,0,0,0,0.13,5.136,3.139,6.74,8.59,0,25.077,25]
[7,31,23,1,1,1.622,0,0,0,0.098,3.602,2.011,7.343,4.35,0,19.026,25]
[7,31,24,1,0,0.285,-1E-3,0,0,0.015,0.553,1.857,5.923,1.723,-10.354,0,25.69]
[8,1,4,1,0,1.047,0,0,0,0.029,1.28,1.401,3.918,-12.331,4.656,0,25.46]
[8,1,7,1,0,5.367,1E-3,0,0,0.04,4.091,1.161,3.717,-22.477,8.099,0,24.04]
[8,1,11,1,0,0.739,0,0,0,0.026,1.744,2.294,3.617,-1.885,-6.536,0,24.99]
[8,1,14,1,0,-0.397,-1E-3,0,0,-0.05,-3.164,5.261,3.528,2.696,-7.872,0,26.48]
[8,1,17,1,1,0.657,0,0,0,0.103,5.76,5.18,3.735,7.389,0,22.824,25]
[8,1,21,1,1,0.969,0,0,0,0.073,3.236,2.67,6.951,3.736,0,17.635,25]
[8,1,24,1,0,0.234,-1E-3,0,0,0.01,0.454,1.904,5.898,-1.774,-6.725,0,25.45]
[8,2,1,1,0,0.423,-1E-3,0,0,0.014,0.718,1.766,4.229,-8.377,1.227,0,25.37]
[8,2,5,1,0,4.362,1E-3,0,0,0.024,4.157,1.346,3.823,-20.147,6.434,0,23.9]
[8,2,8,1,0,7.594,0.004,0,0,0.092,5.452,1.272,3.715,-21.861,3.733,0,22.71]
[8,2,12,1,0,0.234,0,0,0,0.015,1.48,3.223,3.571,-0.806,-7.718,0,24.6]
[8,2,15,1,0,-0.23,-1E-3,0,0,-0.063,-4.622,6.278,3.49,2.959,-7.811,0,26.24]
[8,2,18,1,1,0.193,0,0,0,0.038,2.302,4.54,3.722,5.573,0,16.368,25]
[8,2,22,1,1,0.304,-1E-3,0,0,0.018,0.99,2.39,7.139,0,0,10.84,25]
[8,3,1,1,0,0.663,0,0,0,0.015,1.197,1.835,4.222,-14.013,6.081,0,24.85]
[8,3,2,1,0,1.848,0,0,0,0.021,2.75,1.708,4.082,-17.917,7.507,0,24.35]
[8,3,6,1,0,9.521,0.006,0,0,0.294,4.481,1.313,3.751,-27.814,8.449,0,22.23]
[8,3,9,1,0,7.853,0.007,0,0,0.523,4.634,1.487,3.669,-8.707,-9.466,0,21.86]
[8,3,13,1,0,0.027,-1E-3,0,0,0.008,1.298,4.176,3.538,-1.315,-7.732,0,23.93]
[8,3,16,1,1,-0.092,-1E-3,0,0,-0.025,-2.285,6.102,3.718,1.878,-0.922,8.373,25]
[8,3,20,1,1,-0.154,-1E-3,0,0,-0.029,-2.24,3.281,6.697,0.628,0,8.182,25]
[8,3,23,1,1,-0.493,-1E-3,0,0,-0.013,-1.882,2.128,7.306,-4.465,0,2.581,25]
[8,4,2,1,0,2.271,1E-3,0,0,0.046,3.849,1.698,4.08,-22.62,10.674,0,23.51]
[8,4,3,1,0,4.033,0.003,0,0,0.161,5.078,1.585,3.975,-24.3,9.464,0,22.88]
[8,4,7,1,0,7.154,0.014,0,0,1.589,9.674,1.229,3.691,-31.907,8.555,0,20.58]
[8,4,10,1,0,1.053,0.016,0,0,1.626,7.441,1.878,4.516,-8.236,-8.294,0,21.46]
[8,4,14,1,0,-0.535,-1E-3,0,0,1E-3,0.201,5.651,4.555,-1.565,-8.307,0,23.59]
[8,4,17,1,0,-0.939,-1E-3,0,0,-0.038,-4.89,5.627,4.571,0.173,-4.503,0,24.85]
[8,4,21,1,1,-0.14,-2E-3,0,0,-0.018,-5.927,2.863,7.816,-3.82,0,0.773,25]
[8,4,24,1,0,-0.471,-2E-3,0,0,-0.068,-3.164,2.045,6.274,-7.384,2.77,0,24.7]
[8,5,3,1,0,1.875,0.005,0,0,0.329,5.481,1.648,4.267,-21.668,8.063,0,22.66]
[8,5,4,1,0,2.68,0.01,0,0,0.733,6.188,1.542,4.158,-22.06,6.75,0,22.21]
[8,5,8,1,0,4.892,0.025,0,0,2.509,4.791,1.299,4.673,-20.495,2.307,0,21.17]
[8,5,11,1,0,0.044,0,0,0,2E-3,2.246,2.493,4.696,-1.881,-7.599,0,22.75]
[8,5,15,1,0,-1.072,-1E-3,0,0,-0.057,-5.54,5.62,4.694,3.246,-6.89,0,24.89]
[8,5,18,1,1,-0.536,-1E-3,0,0,-0.068,-5.121,4.297,4.69,4.35,0,7.61,25]
[8,5,22,1,1,-0.559,-2E-3,0,0,-0.053,-4.409,2.27,8.113,-0.631,0,4.729,25]
[8,6,1,1,0,-0.459,-1E-3,0,0,-0.006,-1.384,1.775,4.648,-11.278,6.706,0,24.58]
[8,6,5,1,0,2.637,2E-3,0,0,0.087,3.618,1.357,4.131,-17.193,5.36,0,23]
[8,6,6,1,0,3.999,0.005,0,0,0.232,3.888,1.276,4.045,-19.579,6.135,0,22.59]
[8,6,9,1,0,2.423,0.005,0,0,0.313,4.41,1.404,3.913,-6.019,-6.448,0,22.4]
[8,6,13,1,0,-0.118,-1E-3,0,0,-0.008,-1.207,3.716,3.731,-0.139,-5.974,0,24.01]
[8,6,16,1,0,-0.308,-2E-3,0,0,-0.059,-5.26,4.072,3.884,1.265,-3.592,0,24.99]
[8,6,19,1,1,-0.104,-2E-3,0,0,-0.057,-4.509,3.065,4.69,0.628,0,3.711,25]
[8,6,23,1,1,-0.863,-2E-3,0,0,-0.013,-3.283,1.692,7.424,-4.465,0,0.49,25]
[8,7,2,1,0,1.671,2E-3,0,0,0.052,2.566,1.362,4.182,-19.071,9.236,0,23.57]
[8,7,6,1,0,5.653,0.013,0,0,1.169,6.322,1.055,3.834,-25.582,7.535,0,21.56]
[8,7,7,1,0,3.451,0.012,0,0,1.221,10.42,0.994,3.772,-27.663,7.792,0,21.04]
[8,7,10,1,0,1.968,0.011,0,0,0.868,5.217,1.655,3.7,-5.99,-7.429,0,21.8]
[8,7,14,1,0,-0.557,-1E-3,0,0,-1E-3,-0.251,4.453,3.568,-0.889,-6.322,0,23.56]
[8,7,17,1,0,-0.917,-1E-3,0,0,-0.03,-3.94,4.298,3.769,-0.027,-3.151,0,24.47]
[8,7,20,1,0,-0.578,-2E-3,0,0,-0.029,-5.418,2.855,6.74,-2.292,-1.277,0,24.79]
[8,7,24,1,0,-0.406,-0.003,0,0,-0.088,-3.03,1.652,5.923,-6.492,2.444,0,24.5]
[8,8,3,1,0,1.714,0.008,0,0,0.468,4.269,1.331,4.006,-18.098,6.301,0,22.71]
[8,8,5,1,0,2.408,0.037,0,0,2.861,4.015,1.167,3.842,-19.482,5.152,0,22]
[8,8,8,1,0,3.579,0.015,0,0,1.306,5.872,1.081,3.732,-17.36,1.775,0,21.35]
[8,8,11,1,0,0.006,0,0,0,0,1.885,2.194,3.617,-0.649,-7.053,0,22.79]
[8,8,15,1,0,-0.948,-1E-3,0,0,-0.056,-4.953,5.544,3.503,4.048,-7.136,0,24.72]
[8,8,18,1,1,-0.449,-1E-3,0,0,-0.073,-5.248,4.341,3.732,4.962,0,7.265,25]
[8,8,21,1,1,-0.39,-2E-3,0,0,-0.078,-4.92,2.493,6.951,1.878,0,5.933,25]
[8,9,1,1,0,-0.478,-1E-3,0,0,-0.008,-1.23,1.677,4.229,-11.124,6.935,0,24.53]
[8,9,4,1,0,2.972,2E-3,0,0,0.069,3.404,1.362,3.897,-19.085,7.379,0,23.01]
[8,9,6,1,0,9.002,0.01,0,0,0.67,1.857,1.198,3.757,-24.775,8.281,0,21.88]
[8,9,9,1,0,7.262,0.016,0,0,1.484,2.613,1.298,3.674,-8.815,-7.533,0,21.38]
[8,9,12,1,0,-0.003,0,0,0,0,3.215,3.218,3.571,-2.565,-7.436,0,22.79]
[8,9,16,1,1,-0.498,-1E-3,0,0,-0.054,-5.276,7.076,3.722,2.5,-7.432,0.037,25]
[8,9,19,1,1,-0.004,-1E-3,0,0,-0.068,-5.403,4.112,4.55,2.5,0,5.686,25]
[8,9,22,1,1,-0.645,-2E-3,0,0,-0.043,-4.31,2.566,7.139,-1.899,0,2.806,25]
[8,10,2,1,0,0.715,0,0,0,0,1.634,1.829,4.082,-16.229,7.969,0,23.84]
[8,10,5,1,0,3.426,0.003,0,0,0.152,4.506,1.494,3.816,-19.668,6.271,0,22.62]
[8,10,7,1,0,6.808,0.01,0,0,0.73,3.678,1.317,3.693,-22.657,6.42,0,21.82]
[8,10,10,1,0,0.53,2E-3,0,0,0.075,4.441,1.899,3.632,-3.609,-6.97,0,22.57]
[8,10,13,1,0,-0.188,-1E-3,0,0,-0.016,-1.723,4.836,3.538,2.224,-8.67,0,24.14]
[8,10,17,1,1,-0.075,-1E-3,0,0,-0.042,-3.145,6.171,3.72,6.18,0,12.807,25]
[8,10,20,1,1,-0.269,-1E-3,0,0,-0.053,-3.157,3.598,6.697,4.35,0,11.165,25]
[8,10,24,1,0,-0.994,-1E-3,0,0,-0.043,-3.012,2.197,5.887,-1.459,-2.574,0,25.17]
[8,11,2,1,0,-0.222,-1E-3,0,0,-0.005,-0.485,1.898,4.08,-9.706,4.441,0,24.65]
[8,11,7,1,0,2.894,2E-3,0,0,0.028,3.616,1.372,3.691,-15.871,4.268,0,23.16]
[8,11,8,1,0,2.926,2E-3,0,0,0.039,4.04,1.417,4.471,-15.336,2.441,0,23]
[8,11,11,1,0,-0.089,-1E-3,0,0,-0.006,-0.576,2.51,4.529,0.748,-7.114,0,24.34]
[8,11,14,1,0,-0.243,-1E-3,0,0,-0.097,-6.841,6.495,4.555,5.547,-9.414,0,26.12]
[8,11,18,1,1,0.096,-1E-3,0,0,0.022,1.262,5.234,4.575,9.187,0,20.376,25]
[8,11,21,1,1,0.064,-1E-3,0,0,0.006,0.276,3.068,7.816,5.573,0,16.802,25]
[8,12,1,1,0,-0.974,-1E-3,0,0,-0.041,-2.044,2.09,4.567,-1.825,-1.771,0,25.57]
[8,12,3,1,0,-0.304,-1E-3,0,0,-0.009,-0.509,1.817,4.267,-7.947,2.686,0,25.23]
[8,12,8,1,0,3.088,1E-3,0,0,0.016,3.492,1.41,4.673,-15.903,3.224,0,23.74]
[8,12,9,1,0,1.566,0,0,0,0.018,2.255,1.583,4.688,-4.121,-5.989,0,24.14]
[8,12,12,1,0,-0.373,-1E-3,0,0,-0.032,-2.159,3.57,4.697,1.942,-7.644,0,25.5]
[8,12,15,1,0,-0.593,-1E-3,0,0,-0.127,-8.168,7.468,4.694,5.459,-8.731,0,27.29]
[8,12,19,1,1,0.527,0,0,0,0.068,3.294,4.356,5.519,9.187,0,22.95,25]
[8,12,22,1,1,0.695,0,0,0,0.047,2.043,2.74,8.113,4.35,0,17.987,25]
[8,12,24,1,0,-0.328,-1E-3,0,0,-0.016,-0.722,2.29,6.36,1.217,-8.799,0,25.59]
[8,13,6,1,0,2.369,0,0,0,0.036,2.733,1.524,4.045,-16.51,5.803,0,24.49]
[8,13,9,1,0,2.042,0,0,0,0.03,2.85,1.682,3.913,-4.284,-6.233,0,24.28]
[8,13,10,1,0,0.898,0,0,0,0.022,1.681,2.011,3.861,-2.787,-5.686,0,24.66]
[8,13,13,1,0,-0.41,-1E-3,0,0,-0.037,-2.39,4.177,3.731,1.509,-6.578,0,25.88]
[8,13,17,1,1,0.505,0,0,0,0.076,4.397,5.361,3.877,6.786,0,21.003,25]
[8,13,20,1,1,0.626,0,0,0,0.058,2.723,3.234,6.832,4.962,0,18.435,25]
[8,13,23,1,1,0.75,0,0,0,0.04,1.803,2.122,7.424,1.254,0,13.393,25]
[8,14,1,1,0,-0.325,-1E-3,0,0,-0.013,-0.618,1.826,4.326,-3.632,-1.563,0,25.57]
[8,14,7,1,0,2.522,1E-3,0,0,0.032,2.851,1.239,3.772,-14.19,3.772,0,24.34]
[8,14,10,1,0,0.518,0,0,0,0.017,1.115,1.809,3.7,-1.744,-5.416,0,24.86]
[8,14,11,1,0,-0.065,-1E-3,0,0,-0.004,-0.251,2.506,3.663,0.901,-6.749,0,25.31]
[8,14,14,1,0,-0.557,-1E-3,0,0,-0.098,-5.718,5.472,3.568,5.335,-8.001,0,26.85]
[8,14,18,1,1,0.658,0,0,0,0.1,4.922,4.581,3.765,9.187,0,23.212,25]
[8,14,21,1,1,0.917,0,0,0,0.079,3.154,2.726,6.98,6.786,0,20.642,25]
[8,14,24,1,0,-0.061,-1E-3,0,0,-0.003,-0.126,1.968,5.923,1.209,-8.909,0,25.59]
[8,15,2,1,0,-0.363,-1E-3,0,0,-0.014,-0.587,1.702,4.112,-6.022,1.173,0,25.76]
[8,15,8,1,0,3.972,1E-3,0,0,0.038,3.833,1.258,3.732,-16.876,4.042,0,24.04]
[8,15,9,1,0,2.287,0,0,0,0.034,2.773,1.418,3.691,-4.445,-5.76,0,24.42]
[8,15,12,1,0,-0.163,-1E-3,0,0,-0.012,-0.783,3.453,3.585,1.124,-7.202,0,25.67]
[8,15,15,1,0,-0.603,-1E-3,0,0,-0.101,-6.147,6.545,3.503,4.325,-7.522,0,27.22]
[8,15,19,1,1,0.8,0,0,0,0.095,4.507,3.985,4.561,7.991,0,21.938,25]
[8,15,22,1,1,1.057,0,0,0,0.066,2.844,2.436,7.148,3.119,0,16.67,25]
[8,16,3,1,0,0.641,0,0,0,0.018,0.932,1.654,3.985,-10.028,2.798,0,25.32]
[8,16,6,1,0,2.884,1E-3,0,0,0.04,3.107,1.363,3.757,-16.289,5.138,0,24.42]
[8,16,9,1,0,2.459,1E-3,0,0,0.027,3.09,1.467,3.674,-4.874,-5.843,0,24.23]
[8,16,10,1,0,1.108,0,0,0,0.026,2.044,1.832,3.637,-2.746,-5.902,0,24.62]
[8,16,13,1,0,-0.364,-1E-3,0,0,-0.039,-2.516,4.311,3.542,1.99,-6.923,0,26.01]
[8,16,16,1,1,0.521,0,0,0,0.095,5.707,6.205,3.722,6.786,29.763,52.799,25]
[8,16,20,1,1,0.739,0,0,0,0.071,3.283,3.301,6.7,5.573,0,19.666,25]
[8,16,23,1,1,0.925,0,0,0,0.049,2.197,2.176,7.309,1.254,0,13.909,25]
[8,17,4,1,0,0.68,0,0,0,0.018,0.977,1.521,3.891,-9.708,2.621,0,25.22]
[8,17,7,1,0,2.152,0,0,0,0.035,2.524,1.261,3.693,-13.102,3.437,0,24.57]
[8,17,10,1,0,0.371,0,0,0,0.013,0.784,1.79,3.632,-1.354,-5.237,0,25.08]
[8,17,11,1,0,-0.131,-1E-3,0,0,-0.008,-0.465,2.405,3.598,0.705,-6.103,0,25.49]
[8,17,14,1,0,-0.518,-1E-3,0,0,-0.097,-5.963,6.789,3.511,5.572,-9.293,0,27.19]
[8,17,17,1,1,0.712,0,0,0,0.134,7.284,6.502,3.72,10.964,0,29.315,25]
[8,17,21,1,1,1.167,0,0,0,0.098,4.092,3.218,6.939,7.389,0,22.904,25]
[8,18,1,1,0,-1.169,-1E-3,0,0,-0.06,-2.35,2.114,4.219,6.243,-8.996,0,26.37]
[8,18,5,1,0,-1.32,-1E-3,0,0,-0.052,-2.04,1.608,3.814,-3.251,1.243,0,26.57]
[8,18,8,1,0,-0.694,-1E-3,0,0,-0.026,-1.007,1.391,4.471,-4.345,0.211,0,26.35]
[8,18,11,1,0,-1.288,-1E-3,0,0,-0.066,-2.662,1.916,4.529,0.383,-2.81,0,26.88]
[8,18,12,1,0,-1.376,-1E-3,0,0,-0.083,-3.358,2.229,4.539,1.378,-3.328,0,27.1]
[8,18,15,1,0,-1.776,-2E-3,0,0,-0.144,-5.685,2.639,4.561,2.982,-2.575,0,27.87]
[8,18,18,1,1,1.97,0,0,0,0.177,6.962,2.991,4.575,7.389,0,24.065,25]
[8,18,22,1,1,2.077,0,0,0,0.139,4.523,1.645,8.019,5.573,0,21.977,25]
[8,19,2,1,0,-1.516,-1E-3,0,0,-0.08,-2.513,1.215,4.397,3.251,-4.753,0,26.76]
[8,19,6,1,0,-1.438,-1E-3,0,0,-0.065,-2.028,0.95,3.981,-2.503,1.104,0,26.89]
[8,19,9,1,0,-1.323,-1E-3,0,0,-0.061,-1.904,0.929,4.688,-0.953,-1.374,0,26.95]
[8,19,12,1,0,-1.422,-1E-3,0,0,-0.107,-3.969,2.198,4.697,2.657,-4.051,0,27.62]
[8,19,13,1,0,-1.557,-1E-3,0,0,-0.132,-4.849,2.427,4.696,3.573,-4.156,0,27.89]
[8,19,16,1,1,2.975,1E-3,0,0,0.268,9.206,2.226,4.693,7.389,48.427,75.185,25]
[8,19,20,1,1,2.547,0,0,0,0.209,6.63,1.865,7.67,7.389,0,26.311,25]
[8,19,23,1,1,2.647,0,0,0,0.168,4.835,1.116,8.285,4.962,0,22.014,25]
[8,20,3,1,0,-1.015,-1E-3,0,0,-0.047,-1.353,0.84,4.341,-1.838,-0.927,0,26.69]
[8,20,7,1,0,1.313,0,0,0,0.039,1.233,0.657,3.969,-11.868,4.657,0,25.88]
[8,20,10,1,0,-0.068,-1E-3,0,0,-0.003,-0.113,1.281,3.861,-0.249,-4.708,0,26.33]
[8,20,13,1,0,-0.904,-1E-3,0,0,-0.083,-3.535,3.011,3.731,2.924,-5.142,0,27.38]
[8,20,14,1,0,-0.825,-1E-3,0,0,-0.099,-4.785,4.728,3.695,4.241,-6.954,0,27.84]
[8,20,17,1,1,1.924,0,0,0,0.222,9.163,3.701,3.877,8.59,0,27.477,25]
[8,20,21,1,1,2.383,0,0,0,0.17,5.732,1.959,7.069,5.573,0,22.885,25]
[8,20,24,1,0,0.99,0,0,0,0.047,1.586,1.404,6,0.465,-10.491,0,25.7]
[8,21,4,1,0,2.127,0,0,0,0.054,2.111,1.053,3.982,-13.8,4.473,0,25.35]
[8,21,8,1,0,7.661,0.003,0,0,0.014,4.081,0.86,3.785,-21.37,4.966,0,23.7]
[8,21,11,1,0,1.007,0,0,0,0.035,2.752,2.211,3.663,-3.131,-6.536,0,24.96]
[8,21,14,1,0,-0.258,-1E-3,0,0,-0.043,-2.967,7.093,3.568,2.395,-9.786,0,26.75]
[8,21,15,1,0,-0.386,-1E-3,0,0,-0.077,-5.169,7.904,3.541,2.972,-8.783,0,27.33]
[8,21,18,1,1,0.764,0,0,0,0.116,6.711,5.438,3.765,6.786,0,23.579,25]
[8,21,22,1,1,1.299,0,0,0,0.076,3.611,2.646,7.175,1.878,0,16.685,25]
[8,22,1,1,0,0.368,-1E-3,0,0,0.013,0.669,2.057,4.253,-7.163,-0.196,0,25.55]
[8,22,5,1,0,2.978,1E-3,0,0,0.039,3.509,1.553,3.842,-16.422,4.5,0,24.46]
[8,22,9,1,0,3.778,1E-3,0,0,0.015,3.741,1.385,3.691,-7.039,-5.573,0,23.84]
[8,22,12,1,0,0.262,0,0,0,0.013,1.329,3.362,3.585,-2.474,-6.076,0,24.95]
[8,22,13,1,0,-0.052,-1E-3,0,0,-0.005,-0.4,4.362,3.555,-0.466,-6.993,0,25.41]
[8,22,16,1,1,0.282,0,0,0,0.034,2.234,3.423,3.734,1.254,14.981,25.942,25]
[8,22,19,1,1,0.318,0,0,0,0.029,1.769,2.819,4.561,0.628,0,10.124,25]
[8,22,22,1,1,0.365,0,0,0,0.014,1.002,1.78,7.148,-2.537,0,7.771,25]
[8,23,3,1,0,3.271,2E-3,0,0,0.032,3.743,1.234,3.985,-18.144,5.877,0,23.86]
[8,23,6,1,0,8.325,0.009,0,0,0.469,2.777,1.028,3.757,-21.905,5.54,0,22.73]
[8,23,10,1,0,1.32,0.004,0,0,0.175,5.324,1.528,3.637,-5.437,-6.552,0,23.02]
[8,23,13,1,0,-0.097,-1E-3,0,0,1E-3,0.138,5.185,3.542,-0.116,-8.653,0,24.55]
[8,23,14,1,0,-0.192,-1E-3,0,0,-0.022,-2.078,6.881,3.515,1.076,-9.179,0,25.16]
[8,23,17,1,1,-0.033,-1E-3,0,0,0.008,0.659,6.747,3.723,4.35,0,15.455,25]
[8,23,20,1,1,-0.034,-1E-3,0,0,-0.006,-0.384,3.607,6.7,3.119,0,13.001,25]
[8,23,23,1,1,-0.125,-1E-3,0,0,-0.006,-0.446,2.436,7.309,-1.264,0,7.902,25]
[8,24,4,1,0,1.817,1E-3,0,0,0.004,2.921,1.681,3.891,-14.948,4.634,0,24.01]
[8,24,7,1,0,4.842,0.003,0,0,0.129,4.575,1.385,3.693,-20.608,5.98,0,22.9]
[8,24,11,1,0,0.336,0,0,0,0.008,2.44,2.615,3.598,-2.518,-6.479,0,23.86]
[8,24,14,1,0,-0.079,-1E-3,0,0,-0.042,-3.592,6.109,3.511,2.041,-7.947,0,25.41]
[8,24,15,1,0,-0.093,-1E-3,0,0,-0.069,-5.443,6.979,3.486,2.713,-7.573,0,25.91]
[8,24,18,1,1,0.037,-1E-3,0,0,0.012,0.834,5.611,3.718,5.573,0,15.785,25]
[8,24,21,1,1,-0.042,-1E-3,0,0,-0.004,-0.224,3.105,6.939,1.878,0,11.651,25]
[8,24,24,1,0,-0.571,-1E-3,0,0,-0.024,-1.532,2.269,5.887,-1.6,-4.429,0,25.3]
[8,25,5,1,0,1.134,0,0,0,0.014,1.804,1.606,3.814,-12.543,4.171,0,24.4]
[8,25,9,1,0,1.025,0,0,0,0.008,1.908,1.54,4.499,-3.498,-5.481,0,24.16]
[8,25,12,1,0,-0.245,-1E-3,0,0,-0.032,-2.441,4.136,4.539,1.97,-7.925,0,25.47]
[8,25,15,1,0,-0.399,-1E-3,0,0,-0.135,-9.001,8.709,4.561,5.939,-9.673,0,27.4]
[8,25,16,1,1,0.278,0,0,0,0.086,5.549,8.4,4.566,9.187,36.003,64.069,25]
[8,25,19,1,1,0.451,0,0,0,0.067,3.471,4.826,5.411,9.187,0,23.411,25]
[8,26,1,1,0,-0.795,-1E-3,0,0,-0.034,-1.636,2.36,4.567,-0.881,-3.579,0,25.83]
[8,26,3,1,0,-0.431,-1E-3,0,0,-0.014,-0.721,2.05,4.267,-7.533,2.383,0,25.67]
[8,26,6,1,0,2.166,0,0,0,0.032,2.615,1.687,3.981,-16.819,6.338,0,24.58]
[8,26,10,1,0,1.109,0,0,0,0.017,1.866,2.008,4.693,-4.655,-5.036,0,24.6]
[8,26,13,1,0,-0.329,-1E-3,0,0,-0.028,-2.064,4.803,4.696,0.295,-7.373,0,25.85]
[8,26,16,1,1,0.486,0,0,0,0.072,4.718,6.198,4.693,4.35,26.792,47.309,25]
[8,26,17,1,1,0.48,0,0,0,0.07,4.431,5.796,4.691,4.962,0,20.431,25]
[8,26,20,1,1,0.596,0,0,0,0.05,2.619,3.383,7.67,3.119,0,17.436,25]
[8,27,2,1,0,0.308,-1E-3,0,0,0.009,0.534,1.843,4.475,-9.775,2.608,0,25.24]
[8,27,4,1,0,1.2,0,0,0,0.024,1.776,1.616,4.228,-12.081,3.238,0,24.82]
[8,27,7,1,0,2.827,1E-3,0,0,0.016,3.324,1.344,3.969,-15.243,3.763,0,24.1]
[8,27,11,1,0,0.089,-1E-3,0,0,0.005,0.435,2.685,3.814,-0.685,-6.342,0,25.05]
[8,27,14,1,0,-0.316,-1E-3,0,0,-0.08,-5.573,8.012,3.695,4.114,-9.85,0,26.86]
[8,27,17,1,1,0.452,0,0,0,0.102,6.086,7.154,3.877,9.187,0,26.857,25]
[8,27,18,1,1,0.532,0,0,0,0.096,5.465,6.056,3.868,9.187,0,25.203,25]
[8,27,23,1,1,0.972,0,0,0,0.056,2.539,2.72,7.424,3.119,0,16.83,25]
[8,28,2,1,0,-0.585,-1E-3,0,0,-0.022,-1.068,2.171,4.182,-4.619,-0.059,0,25.88]
[8,28,5,1,0,1.095,0,0,0,0.025,1.501,1.775,3.903,-13.143,4.844,0,25.15]
[8,28,8,1,0,3.152,1E-3,0,0,0.035,3.596,1.517,3.785,-15.737,3.651,0,24.25]
[8,28,12,1,0,-0.176,-1E-3,0,0,-0.013,-0.943,4.261,3.629,0.338,-7.095,0,25.81]
[8,28,15,1,0,-0.622,-1E-3,0,0,-0.099,-6.322,7.273,3.541,3.578,-7.347,0,27.34]
[8,28,18,1,1,0.766,0,0,0,0.106,5.955,5.737,3.765,7.991,0,24.319,25]
[8,28,19,1,1,0.866,0,0,0,0.094,4.811,4.455,4.592,6.786,0,21.604,25]
[8,28,24,1,0,0.16,-1E-3,0,0,0.007,0.331,2.402,5.923,-0.62,-8.201,0,25.55]
[8,29,3,1,0,0.844,0,0,0,0.022,1.267,1.943,4.006,-11.659,3.578,0,25.26]
[8,29,6,1,0,3.224,1E-3,0,0,0.034,3.62,1.604,3.776,-17.686,5.428,0,24.28]
[8,29,9,1,0,3.35,1E-3,0,0,1E-3,3.793,1.588,3.691,-6.461,-5.964,0,23.91]
[8,29,13,1,0,-0.131,-1E-3,0,0,-0.013,-1.045,5.218,3.555,-0.092,-7.491,0,25.64]
[8,29,16,1,1,0.383,0,0,0,0.077,5.365,7.619,3.734,4.962,25.121,47.262,25]
[8,29,17,1,1,0.397,0,0,0,0.074,4.846,6.678,3.735,5.573,0,21.301,25]
[8,29,20,1,1,0.558,0,0,0,0.052,2.763,3.649,6.71,3.736,0,17.467,25]
[8,30,1,1,0,0.145,-1E-3,0,0,0.005,0.287,2.157,4.229,-8.25,1.428,0,25.33]
[8,30,4,1,0,1.564,0,0,0,0.027,2.329,1.758,3.897,-13.402,3.826,0,24.67]
[8,30,7,1,0,4.148,2E-3,0,0,0.011,4.348,1.459,3.699,-19.317,5.649,0,23.65]
[8,30,10,1,0,1.271,0,0,0,0.012,2.879,1.946,3.637,-4.144,-5.602,0,24.16]
[8,30,14,1,0,-0.231,-1E-3,0,0,-0.059,-4.446,7.978,3.515,2.766,-9.522,0,26.42]
[8,30,17,1,1,0.316,0,0,0,0.078,5.174,7.721,3.723,7.389,0,24.401,25]
[8,30,18,1,1,0.377,0,0,0,0.073,4.566,6.426,3.722,7.389,0,22.553,25]
[8,30,22,1,1,0.652,0,0,0,0.041,2.12,3.088,7.139,2.5,0,15.538,25]
[8,31,1,1,0,-0.516,-1E-3,0,0,-0.021,-1.117,2.437,4.222,-2.273,-2.73,0,25.71]
[8,31,5,1,0,0.336,-1E-3,0,0,0.009,0.551,1.857,3.816,-8.156,1.586,0,25.3]
[8,31,8,1,0,1.242,0,0,0,0.025,1.817,1.545,3.71,-10.274,1.936,0,24.83]
[8,31,11,1,0,-0.304,-1E-3,0,0,-0.019,-1.16,2.846,3.598,0.418,-5.378,0,25.74]
[8,31,15,1,0,-0.713,-1E-3,0,0,-0.124,-7.32,7.097,3.486,5.093,-7.519,0,27.62]
[8,31,18,1,1,0.854,0,0,0,0.118,6.044,5.251,3.718,9.187,0,25.172,25]
[8,31,19,1,1,0.948,0,0,0,0.11,5.245,4.306,4.547,8.59,0,23.745,25]
[8,31,23,1,1,1.287,0,0,0,0.075,3.07,2.419,7.306,3.736,0,17.892,25]
[9,1,2,1,0,-0.68,-1E-3,0,0,-0.027,-1.174,1.948,4.08,-3.369,-0.777,0,26.05]
[9,1,6,1,0,1.401,0,0,0,0.032,1.724,1.508,3.749,-13.281,4.867,0,25.19]
[9,1,9,1,0,1.593,0,0,0,0.03,2.022,1.493,4.499,-4.375,-5.262,0,24.92]
[9,1,13,1,0,-0.511,-1E-3,0,0,-0.052,-3.223,5.233,4.548,1.919,-7.913,0,26.62]
[9,1,16,1,1,0.881,0,0,0,0.142,8.461,7.438,4.566,7.389,40.547,69.425,25]
[9,1,19,1,1,1.112,0,0,0,0.111,5.361,4.08,5.411,6.18,0,22.254,25]
[9,1,20,1,1,1.238,0,0,0,0.099,4.563,3.449,7.567,4.35,0,21.266,25]
[9,1,24,1,0,0.258,-1E-3,0,0,0.011,0.51,2.211,6.274,-0.065,-9.199,0,25.61]
[9,2,3,1,0,0.092,-1E-3,0,0,0.003,0.141,1.79,4.267,-7.723,1.432,0,25.72]
[9,2,7,1,0,1.793,0,0,0,0.036,2.181,1.391,3.907,-12.593,3.284,0,24.98]
[9,2,10,1,0,0.092,-1E-3,0,0,0.003,0.185,1.79,4.693,-1.237,-5.526,0,25.53]
[9,2,14,1,0,-0.736,-1E-3,0,0,-0.091,-5.099,4.945,4.696,2.63,-6.344,0,27.09]
[9,2,17,1,1,0.877,0,0,0,0.133,7.32,5.874,4.691,7.389,0,26.284,25]
[9,2,20,1,1,1.196,0,0,0,0.103,4.422,2.928,7.67,4.962,0,21.282,25]
[9,2,21,1,1,1.296,0,0,0,0.095,3.883,2.476,7.914,4.35,0,20.014,25]
[9,3,1,1,0,-0.394,-1E-3,0,0,-0.018,-0.717,1.769,4.648,-1.202,-4.087,0,25.93]
[9,3,5,1,0,0.448,-1E-3,0,0,0.013,0.604,1.358,4.131,-9.15,2.596,0,25.61]
[9,3,8,1,0,2.199,0,0,0,0.039,2.349,1.134,3.968,-14.166,4.476,0,24.9]
[9,3,11,1,0,-0.061,-1E-3,0,0,-0.003,-0.177,2.319,3.814,-0.876,-5.016,0,25.77]
[9,3,15,1,0,-0.654,-1E-3,0,0,-0.109,-6.336,6.852,3.661,4.459,-7.871,0,27.64]
[9,3,18,1,1,1.013,0,0,0,0.132,6.593,4.761,3.868,7.389,0,23.756,25]
[9,3,21,1,1,1.389,0,0,0,0.103,4.221,2.665,7.069,4.962,0,20.41,25]
[9,3,22,1,1,1.476,0,0,0,0.093,3.764,2.33,7.259,3.736,0,18.657,25]
[9,4,2,1,0,-0.801,-1E-3,0,0,-0.034,-1.37,1.714,4.182,-2.094,-1.596,0,26.21]
[9,4,6,1,0,-0.173,-1E-3,0,0,-0.006,-0.242,1.32,3.834,-6.818,2.087,0,26]
[9,4,9,1,0,0.108,-1E-3,0,0,0.004,0.16,1.324,3.741,-2.237,-3.098,0,25.86]
[9,4,12,1,0,-0.855,-1E-3,0,0,-0.079,-3.681,3.357,3.629,3.929,-6.299,0,27.02]
[9,4,16,1,1,1.716,0,0,0,0.183,7.983,3.624,3.77,6.786,39.906,63.968,25]
[9,4,19,1,1,1.642,0,0,0,0.153,6.275,2.98,4.592,6.786,0,22.428,25]
[9,4,23,1,1,1.947,0,0,0,0.11,3.814,1.577,7.343,3.119,0,17.909,25]
[9,4,24,1,0,0.537,-1E-3,0,0,0.027,0.944,1.463,5.923,1.126,-10.018,0,25.67]
[9,5,3,1,0,-0.236,-1E-3,0,0,-0.009,-0.326,1.191,4.006,-5.171,0.545,0,26.05]
[9,5,7,1,0,1.344,0,0,0,0.036,1.452,0.932,3.717,-10.416,2.935,0,25.43]
[9,5,10,1,0,0.024,-1E-3,0,0,1E-3,0.047,1.48,3.652,-0.359,-4.846,0,25.87]
[9,5,13,1,0,-0.501,-1E-3,0,0,-0.063,-3.628,5.851,3.555,3.17,-8.383,0,27.16]
[9,5,17,1,1,1.381,0,0,0,0.18,8.364,4.842,3.735,8.59,0,27.091,25]
[9,5,20,1,1,1.857,0,0,0,0.138,5.442,2.739,6.71,4.962,0,21.848,25]
[9,5,24,1,0,0.634,-1E-3,0,0,0.029,1.092,1.816,5.898,0.504,-9.972,0,25.66]
[9,6,1,1,0,-0.029,-1E-3,0,0,-1E-3,-0.046,1.687,4.229,-1.317,-4.524,0,25.97]
[9,6,4,1,0,0.705,0,0,0,0.021,0.881,1.374,3.897,-9.427,2.548,0,25.69]
[9,6,8,1,0,3.863,1E-3,0,0,0.049,3.32,1.073,3.715,-16.616,4.594,0,24.52]
[9,6,11,1,0,0.22,-1E-3,0,0,0.011,0.662,2.471,3.602,-0.707,-6.26,0,25.62]
[9,6,14,1,0,-0.525,-1E-3,0,0,-0.071,-4.286,6.092,3.515,2.628,-7.352,0,27.09]
[9,6,18,1,1,1.035,0,0,0,0.131,6.923,5.181,3.722,6.786,0,23.779,25]
[9,6,21,1,1,1.469,0,0,0,0.097,4.287,2.812,6.942,3.119,0,18.726,25]
[9,6,23,1,1,1.619,0,0,0,0.076,3.441,2.324,7.309,0.628,0,15.398,25]
[9,7,2,1,0,0.572,-1E-3,0,0,0.018,0.875,1.856,4.082,-8.952,1.549,0,25.54]
[9,7,5,1,0,2.633,0,0,0,0.043,3.005,1.518,3.816,-15.391,4.376,0,24.71]
[9,7,9,1,0,3.506,1E-3,0,0,0.011,4.136,1.589,3.669,-5.879,-7.035,0,23.97]
[9,7,12,1,0,0.052,-1E-3,0,0,0.004,0.355,4.597,3.566,-0.519,-8.054,0,25.46]
[9,7,16,1,1,0.502,0,0,0,0.105,7.101,8.315,3.718,5.573,33.276,58.589,25]
[9,7,19,1,1,0.728,0,0,0,0.077,4.527,4.727,4.547,3.736,0,18.341,25]
[9,7,22,1,1,1.01,0,0,0,0.05,2.791,2.959,7.136,0,0,13.945,25]
[9,7,24,1,0,0.218,-1E-3,0,0,0.008,0.454,2.517,5.887,-2.406,-6.676,0,25.45]
[9,8,3,1,0,1.6,0,0,0,0.029,2.43,2.031,3.975,-13.857,3.791,0,24.81]
[9,8,6,1,0,3.346,1E-3,0,0,0.015,4.032,1.672,3.749,-16.827,4.012,0,24.02]
[9,8,10,1,0,0.997,0,0,0,0.018,2.655,2.071,4.516,-3.083,-7.174,0,24.36]
[9,8,13,1,0,-0.217,-1E-3,0,0,-0.044,-3.389,7.624,4.548,2.355,-10.876,0,26.23]
[9,8,17,1,1,0.423,0,0,0,0.104,6.955,9.216,4.571,7.991,0,29.26,25]
[9,8,20,1,1,0.739,0,0,0,0.07,3.818,4.644,7.567,4.962,0,21.799,25]
[9,8,23,1,1,0.987,0,0,0,0.049,2.633,3.295,8.196,1.254,0,16.412,25]
[9,9,1,1,0,-0.154,-1E-3,0,0,-0.006,-0.319,2.826,4.567,-5.7,-1.213,0,25.66]
[9,9,4,1,0,0.993,0,0,0,0.021,1.562,2.294,4.158,-13.037,4.008,0,25.12]
[9,9,7,1,0,3.364,1E-3,0,0,0.02,4.075,1.898,3.907,-18.912,5.647,0,24.09]
[9,9,11,1,0,0.416,0,0,0,0.01,1.127,2.674,4.696,-3.699,-5.222,0,24.89]
[9,9,14,1,0,-0.416,-1E-3,0,0,-0.017,-1.626,2.72,4.696,-3.169,-2.186,0,25.55]
[9,9,18,1,1,0.286,0,0,0,0.031,2.502,4.245,4.69,0,0,11.754,25]
[9,9,20,1,1,0.267,0,0,0,0.018,1.342,2.528,7.67,-1.264,0,10.561,25]
[9,10,1,1,0,1.018,0,0,0,0,1.898,1.521,4.648,-17.004,7.919,0,24.64]
[9,10,2,1,0,1.97,1E-3,0,0,0.013,3.166,1.426,4.475,-17.458,6.407,0,24.21]
[9,10,5,1,0,5.687,0.007,0,0,0.295,4.353,1.188,4.131,-20.997,5.335,0,23.02]
[9,10,9,1,0,5.555,0.019,0,0,1.326,3.172,1.224,3.913,-7.424,-7.786,0,22.47]
[9,10,12,1,0,-0.056,0,0,0,0.012,2.381,4.604,3.771,-2.025,-8.687,0,23.99]
[9,10,15,1,0,-0.352,-1E-3,0,0,-0.05,-4.608,7.872,3.661,1.072,-7.593,0,25.72]
[9,10,19,1,1,-0.04,-1E-3,0,0,-0.01,-0.886,4.167,4.69,0,0,7.92,25]
[9,10,21,1,1,-0.179,-1E-3,0,0,-0.01,-1.069,2.914,7.069,-2.537,0,6.187,25]
[9,11,2,1,0,1.581,1E-3,0,0,0.013,2.997,1.946,4.182,-18.542,7.823,0,23.98]
[9,11,3,1,0,2.504,2E-3,0,0,0.048,4.111,1.816,4.073,-18.993,6.44,0,23.55]
[9,11,6,1,0,7.283,0.009,0,0,0.659,4.374,1.494,3.834,-23.919,6.266,0,22.2]
[9,11,10,1,0,0.562,0.005,0,0,0.309,7.192,1.905,3.7,-6.623,-7.051,0,22.35]
[9,11,13,1,0,-0.196,-1E-3,0,0,0.004,1.181,4.846,3.597,-2.366,-7.065,0,23.73]
[9,11,16,1,0,-0.546,-1E-3,0,0,-0.031,-3.744,6.44,3.77,-0.604,-5.283,0,24.98]
[9,11,18,1,1,-0.345,-1E-3,0,0,-0.03,-3.479,5.057,3.765,-0.631,0,4.337,25]
[9,11,24,1,0,-0.521,-2E-3,0,0,-0.043,-2.233,2.125,5.923,-6.916,1.666,0,24.87]
[9,12,3,1,0,2.486,0.005,0,0,0.274,5.217,1.721,4.006,-20.598,6.89,0,22.9]
[9,12,4,1,0,3.904,0.009,0,0,0.689,5.449,1.611,3.918,-22.773,7.192,0,22.42]
[9,12,7,1,0,1.003,0.023,0,0,2.391,10.627,1.338,3.717,-24.572,5.474,0,21.25]
[9,12,11,1,0,0.174,0,0,0,0.01,4.868,3.454,3.617,-3.582,-8.542,0,22.55]
[9,12,14,1,0,-0.767,-1E-3,0,0,-0.025,-2.839,9.426,3.528,1.012,-10.334,0,24.66]
[9,12,17,1,1,-0.442,-1E-3,0,0,-0.028,-2.625,9.11,3.735,3.119,0,12.868,25]
[9,12,19,1,1,-0.022,-1E-3,0,0,-0.036,-3.406,5.808,4.561,1.254,0,8.157,25]
[9,13,1,1,0,-0.067,-1E-3,0,0,0,-0.194,2.792,4.229,-14.665,7.905,0,24.49]
[9,13,2,1,0,0.73,0,0,0,-1E-3,1.821,2.597,4.09,-16.726,7.491,0,23.99]
[9,13,5,1,0,3.028,2E-3,0,0,0.103,5.227,2.119,3.823,-20.1,5.798,0,22.75]
[9,13,8,1,0,6.321,0.01,0,0,0.797,5.492,1.759,3.715,-23.804,5.711,0,21.59]
[9,13,12,1,0,-0.015,-1E-3,0,0,0.004,1.016,5.061,3.571,-1.639,-7.998,0,23.66]
[9,13,15,1,0,-0.245,-1E-3,0,0,-0.052,-5.206,9.329,3.49,0.853,-8.169,0,25.36]
[9,13,18,1,1,-0.037,-1E-3,0,0,-0.028,-2.53,6.632,3.722,1.878,0,9.637,25]
[9,13,20,1,1,-0.276,-1E-3,0,0,-0.03,-2.987,4.197,6.7,-1.264,0,6.339,25]
[9,14,2,1,0,0.478,0,0,0,0,1.197,2.433,4.082,-13.818,5.627,0,24.23]
[9,14,3,1,0,1.021,0,0,0,1E-3,2.341,2.275,3.978,-14.579,4.963,0,23.9]
[9,14,6,1,0,2.147,2E-3,0,0,0.051,4.169,1.881,3.751,-15.873,3.872,0,23.16]
[9,14,9,1,0,1.332,2E-3,0,0,0.065,3.58,1.728,3.669,-4.892,-5.485,0,23.12]
[9,14,13,1,0,-0.034,-1E-3,0,0,-0.046,-4.03,7.314,3.538,2.798,-9.539,0,25.29]
[9,14,16,1,1,0.016,-1E-3,0,0,0.014,0.995,8.718,3.718,6.18,20.806,40.445,25]
[9,14,21,1,1,-0.078,-1E-3,0,0,-0.006,-0.377,3.633,6.939,2.5,0,12.61,25]
[9,14,24,1,0,-0.657,-1E-3,0,0,-0.026,-1.698,2.788,5.887,-1.618,-4.675,0,25.31]
[9,15,3,1,0,0.713,0,0,0,0.012,1.254,2.258,3.975,-13.112,4.9,0,24.58]
[9,15,4,1,0,1.526,0,0,0,0.015,2.386,2.115,3.889,-15.568,5.638,0,24.2]
[9,15,7,1,0,4.407,2E-3,0,0,0.048,4.687,1.756,3.691,-21.069,6.478,0,23.04]
[9,15,10,1,0,1.3,0,0,0,0.004,3.794,2.35,4.516,-5.32,-6.644,0,23.49]
[9,15,14,1,0,-0.166,-1E-3,0,0,-0.059,-5.177,10.852,4.555,1.16,-11.164,0,26.19]
[9,15,17,1,1,0.157,-1E-3,0,0,0.045,3.462,10.031,4.571,4.962,0,23.227,25]
[9,15,22,1,1,0.213,-1E-3,0,0,0.01,0.727,3.999,8.019,-1.264,0,11.703,25]
[9,16,1,1,0,0.176,-1E-3,0,0,0.004,0.385,3.16,4.567,-12.751,4.46,0,25.03]
[9,16,4,1,0,2.384,0,0,0,0.008,3.878,2.568,4.158,-18.336,5.34,0,23.91]
[9,16,5,1,0,3.05,1E-3,0,0,0.004,4.603,2.407,4.063,-19.107,4.978,0,23.58]
[9,16,8,1,0,5.841,0.003,0,0,0.162,6.102,2.002,4.673,-24.679,5.896,0,22.43]
[9,16,11,1,0,0.334,0,0,0,0.012,2.559,4.198,4.696,-3.339,-8.459,0,24.02]
[9,16,15,1,0,-0.188,-1E-3,0,0,-0.09,-7.634,11.499,4.694,1.708,-9.989,0,26.81]
[9,16,18,1,1,0.16,-1E-3,0,0,0.033,2.54,7.896,4.69,3.736,0,19.054,25]
[9,16,23,1,1,0.176,-1E-3,0,0,0.006,0.518,3.635,8.285,-3.177,0,9.441,25]
[9,17,2,1,0,1.626,0,0,0,0.01,3.076,2.92,4.475,-19.431,7.324,0,24.25]
[9,17,5,1,0,5.581,2E-3,0,0,0.11,6.738,2.4,4.131,-27.115,8.152,0,22.59]
[9,17,6,1,0,7.251,0.004,0,0,0.244,7.104,2.256,4.045,-29.106,8.202,0,22.04]
[9,17,9,1,0,10.089,0.01,0,0,1.082,3.466,1.986,3.913,-12.168,-8.377,0,21.35]
[9,17,13,1,0,0.008,0,0,0,2E-3,3.663,6.313,3.731,-5.73,-7.987,0,23.28]
[9,17,16,1,0,-0.316,-1E-3,0,0,-0.011,-1.887,8.898,3.884,-4.06,-6.506,0,24.65]
[9,17,20,1,0,-0.04,-2E-3,0,0,-0.017,-4.401,4.069,6.832,-7.025,0.583,0,24.96]
[9,17,24,1,0,-0.23,-1E-3,0,0,-0.08,-1.555,2.748,6,-9.228,2.347,0,24.58]
[9,18,3,1,0,1.23,0.006,0,0,0.495,7.654,2.237,4.073,-23.023,7.329,0,22.5]
[9,18,6,1,0,2.949,0.018,0,0,1.76,6.855,1.854,3.834,-20.34,3.07,0,21.69]
[9,18,7,1,0,5.916,0.02,0,0,2.036,3.727,1.747,3.772,-19.775,2.556,0,21.52]
[9,18,10,1,0,0.85,1E-3,0,0,0.078,4.733,2.4,3.7,-3.949,-7.814,0,22.3]
[9,18,14,1,0,-0.953,-1E-3,0,0,-0.037,-4.011,9.815,3.568,1.947,-10.327,0,24.94]
[9,18,17,1,1,-0.426,-1E-3,0,0,-0.021,-1.876,10.04,3.769,4.35,0,15.835,25]
[9,18,21,1,1,-0.332,-1E-3,0,0,-0.034,-3.052,4.29,6.98,0,0,7.851,25]
[9,19,1,1,0,-0.433,-1E-3,0,0,-0.009,-1.314,3.057,4.253,-10.258,4.704,0,24.82]
[9,19,4,1,0,1.369,0,0,0,2E-3,2.87,2.484,3.918,-15.846,5.201,0,23.72]
[9,19,5,1,0,2.133,1E-3,0,0,0.02,3.959,2.329,3.842,-18.254,5.97,0,23.32]
[9,19,8,1,0,5.122,0.005,0,0,0.305,5.877,1.937,3.732,-23.491,6.513,0,22.07]
[9,19,11,1,0,0.638,1E-3,0,0,0.027,3.551,2.705,3.617,-6.126,-4.413,0,23.05]
[9,19,15,1,0,-0.076,-1E-3,0,0,-0.033,-3.642,8.643,3.503,-0.671,-7.723,0,25.04]
[9,19,18,1,1,-0.032,-1E-3,0,0,-0.033,-3.928,4.633,3.732,-1.264,0,3.108,25]
[9,19,22,1,1,-0.558,-2E-3,0,0,-1E-3,-3.132,2.701,7.148,-5.113,0,1.042,25]
[9,20,2,1,0,1.412,2E-3,0,0,0.072,3.595,2.037,4.09,-20.751,9.544,0,23.51]
[9,20,5,1,0,4.642,0.013,0,0,1.019,5.527,1.689,3.823,-23.661,6.948,0,22.12]
[9,20,6,1,0,6.381,0.028,0,0,2.497,3.771,1.592,3.757,-24.189,6.163,0,21.71]
[9,20,9,1,0,2.525,0.014,0,0,1.581,7.512,1.466,3.674,-9.422,-7.35,0,21.32]
[9,20,12,1,0,0.037,0,0,0,2E-3,3.906,4.425,3.571,-4.399,-7.541,0,22.69]
[9,20,16,1,0,-0.937,-1E-3,0,0,-0.037,-4.514,9.07,3.722,-0.584,-6.719,0,24.96]
[9,20,19,1,1,-0.458,-1E-3,0,0,-0.032,-4.605,5.509,4.55,-1.899,0,3.064,25]
[9,20,23,1,0,-0.557,-2E-3,0,0,-0.018,-4.199,3.063,7.309,-5.751,0.154,0,24.99]
[9,21,3,1,0,1.433,2E-3,0,0,0.099,4.623,2.283,3.978,-19.307,6.889,0,23.08]
[9,21,6,1,0,2.79,0.01,0,0,0.808,6.892,1.879,3.751,-21.286,5.156,0,21.97]
[9,21,7,1,0,3.038,0.021,0,0,1.921,6.606,1.767,3.693,-22.062,5.016,0,21.64]
[9,21,10,1,0,0.477,2E-3,0,0,0.113,5.674,2.38,3.632,-5.204,-7.074,0,22.26]
[9,21,13,1,0,-0.484,-1E-3,0,0,-2E-3,-0.334,5.975,3.538,-1.114,-7.579,0,23.75]
[9,21,17,1,1,-0.504,-1E-3,0,0,-0.037,-3.857,8.229,3.72,1.254,0,8.804,25]
[9,21,20,1,1,-0.106,-1E-3,0,0,-0.038,-4.666,4.17,6.697,-1.264,0,4.792,25]
[9,22,1,1,0,0.093,-1E-3,0,0,-0.011,0.305,2.582,4.219,-17.577,10.388,0,24.25]
[9,22,4,1,0,2.804,0.003,0,0,0.172,5.402,2.105,3.889,-21.722,7.346,0,22.67]
[9,22,7,1,0,8.267,0.02,0,0,2.007,3.633,1.747,3.691,-26.503,7.138,0,21.26]
[9,22,8,1,0,5.499,0.021,0,0,2.486,7.535,1.646,4.471,-28.749,7.09,0,20.79]
[9,22,11,1,0,0.106,0,0,0,0.018,5.218,3.855,4.529,-5.39,-8.337,0,22.42]
[9,22,14,1,0,-0.54,-1E-3,0,0,-0.005,-1.044,7.856,4.555,-2.625,-8.194,0,23.96]
[9,22,17,1,1,-0.664,-1E-3,0,0,-0.036,-4.97,7.939,4.571,-1.899,-2.602,2.337,25]
[9,22,22,1,0,-0.375,-2E-3,0,0,-0.04,-4.852,3.074,8.019,-6.355,0.53,0,24.95]
[9,23,2,1,0,0.836,1E-3,0,0,0.077,3.553,2.28,4.397,-20.183,9.04,0,23.34]
[9,23,5,1,0,1.499,0.009,0,0,0.74,7.062,1.874,4.063,-20.141,4.893,0,22.19]
[9,23,8,1,0,5.06,0.024,0,0,2.495,3.888,1.564,4.673,-21.254,3.551,0,21.4]
[9,23,9,1,0,4.401,0.013,0,0,1.265,2.123,1.587,4.688,-6.743,-7.333,0,21.88]
[9,23,12,1,0,-0.422,-1E-3,0,0,0.004,1.089,6.47,4.697,-1.441,-10.396,0,23.48]
[9,23,15,1,0,-0.89,-1E-3,0,0,-0.073,-7.183,12.303,4.694,1.606,-10.456,0,25.79]
[9,23,18,1,1,-0.148,-1E-3,0,0,-0.026,-2.328,8.588,4.69,3.119,0,13.895,25]
[9,23,23,1,1,-0.592,-1E-3,0,0,-0.024,-2.606,3.71,8.285,-1.899,0,6.872,25]
[9,24,3,1,0,0.31,-1E-3,0,0,2E-3,0.784,2.763,4.341,-12.224,4.024,0,24.3]
[9,24,6,1,0,1.755,1E-3,0,0,0.018,3.492,2.273,4.045,-16.751,5.168,0,23.43]
[9,24,9,1,0,1.533,1E-3,0,0,0.044,3.54,2.089,3.913,-5.608,-5.513,0,23.17]
[9,24,10,1,0,0.544,0,0,0,2E-3,2.528,2.516,3.861,-4.069,-5.382,0,23.53]
[9,24,13,1,0,-0.078,-1E-3,0,0,-0.036,-3.462,8.364,3.731,0.941,-9.46,0,25.28]
[9,24,19,1,1,0.017,-1E-3,0,0,2E-3,0.176,5.827,4.69,3.119,0,13.829,25]
[9,24,21,1,1,-0.071,-1E-3,0,0,-0.005,-0.336,4.2,7.069,0.628,0,11.484,25]
[9,24,24,1,0,-0.591,-1E-3,0,0,-0.019,-1.581,3.279,6,-2.859,-4.228,0,25.28]
[9,25,4,1,0,1.419,0,0,0,0.009,2.538,2.492,3.982,-15.452,5.012,0,24.17]
[9,25,7,1,0,3.631,2E-3,0,0,0.045,4.942,2.071,3.772,-19.386,4.925,0,23.1]
[9,25,10,1,0,0.904,0,0,0,2E-3,4.005,2.881,3.7,-4.752,-6.74,0,23.56]
[9,25,11,1,0,0.249,0,0,0,0.014,2.36,4.787,3.663,-2.801,-8.271,0,24.11]
[9,25,14,1,0,-0.144,-1E-3,0,0,-0.06,-5.302,11.156,3.568,1.149,-10.365,0,26.2]
[9,25,20,1,1,0.192,-1E-3,0,0,0.015,1.127,5.33,6.74,1.254,0,14.658,25]
[9,25,22,1,1,0.215,-1E-3,0,0,0.01,0.75,4.27,7.175,-1.264,0,11.155,25]
[9,26,1,1,0,0.525,0,0,0,0.009,1.135,3.387,4.253,-15.778,6.47,0,24.83]
[9,26,5,1,0,4.266,2E-3,0,0,0.039,5.967,2.589,3.842,-22.917,6.213,0,23.03]
[9,26,8,1,0,8.711,0.006,0,0,0.45,6.69,2.157,3.732,-29.449,7.704,0,21.57]
[9,26,9,1,0,5.413,0.004,0,0,0.306,5.941,2.227,3.691,-9.663,-7.92,0,22.1]
[9,26,12,1,0,0.427,0,0,0,0.004,4.036,4.039,3.585,-6.348,-5.743,0,23.24]
[9,26,15,1,0,-0.008,-1E-3,0,0,-0.009,-1.244,9.329,3.503,-3.514,-8.055,0,24.73]
[9,26,21,1,1,-0.256,-1E-3,0,0,-0.003,-2.834,3.68,6.951,-6.415,0,1.122,25]
[9,26,23,1,0,-0.436,-1E-3,0,0,-0.038,-2.22,3.099,7.317,-8.339,0.618,0,24.96]
[9,27,2,1,0,1.909,2E-3,0,0,0.15,5.417,2.5,4.09,-25.28,11.212,0,23.18]
[9,27,6,1,0,5.392,0.034,0,0,3.783,6.397,1.94,3.757,-28.042,6.741,0,21.15]
[9,27,9,1,0,4.45,0.014,0,0,1.847,6.974,1.794,3.674,-10.282,-8.47,0,20.91]
[9,27,10,1,0,1.888,0.004,0,0,0.391,7.784,2.569,3.637,-8.223,-8.05,0,21.44]
[9,27,13,1,0,-0.514,-1E-3,0,0,0.006,2.052,8.369,3.542,-3.797,-9.657,0,23.29]
[9,27,18,1,1,-0.767,-1E-3,0,0,-0.029,-4.838,7.322,3.722,-2.537,0,2.872,25]
[9,27,21,1,0,-0.059,-2E-3,0,0,-0.024,-5.363,4.043,6.942,-6.352,0.815,0,24.95]
[9,27,24,1,0,-0.376,-2E-3,0,0,-0.078,-2.505,3.154,5.89,-8.602,2.519,0,24.62]
[9,28,3,1,0,1.723,0.005,0,0,0.39,7.282,2.552,3.978,-24.403,8.474,0,22.34]
[9,28,7,1,0,4.544,0.025,0,0,3.325,8.096,1.982,3.693,-27.821,6.155,0,20.51]
[9,28,10,1,0,5.134,0.008,0,0,1.094,3.549,1.963,3.632,-9.724,-5.654,0,21.01]
[9,28,11,1,0,1.895,2E-3,0,0,0.25,5.438,3.149,3.598,-8.191,-6.14,0,21.42]
[9,28,14,1,0,0.098,0,0,0,0.006,2.549,4.037,3.511,-6.457,-3.745,0,22.21]
[9,28,19,1,0,-1.211,-1E-3,0,0,-0.065,-0.442,3.23,4.547,-6.125,0.066,0,23.05]
[9,28,22,1,0,-1.336,-1E-3,0,0,-0.125,-0.199,2.127,7.136,-8.061,0.459,0,23.01]
[9,29,1,1,0,2.871,0.003,0,0,0.325,1.237,1.728,4.219,-23.178,12.795,0,21.97]
[9,29,5,1,0,5.533,0.004,0,0,0.627,6.226,1.351,3.814,-22.714,5.158,0,20.13]
[9,29,8,1,0,5.752,0.004,0,0,0.615,7.8,1.14,4.471,-23.809,4.028,0,19.32]
[9,29,11,1,0,3.553,2E-3,0,0,0.257,0.933,1.823,4.529,-5.99,-5.107,0,20.67]
[9,29,12,1,0,-0.133,0,0,0,-0.004,3.221,5.045,4.539,-4.032,-8.636,0,21.25]
[9,29,16,1,0,-2.114,-1E-3,0,0,-0.004,-2.36,6.06,4.566,-1.336,-4.812,0,22.83]
[9,29,19,1,0,-2.199,-1E-3,0,0,-0.027,-3.636,4.138,5.411,-2.461,-1.224,0,23.25]
[9,29,23,1,0,-2.483,-0.003,0,0,-0.22,-2.113,2.139,8.196,-6.24,0.725,0,23.15]
[9,30,2,1,0,3.403,0.005,0,0,0.488,0.76,1.715,4.397,-19.878,9.111,0,21.55]
[9,30,6,1,0,4.625,0.005,0,0,0.704,6.96,1.322,3.981,-23.275,5.678,0,19.73]
[9,30,9,1,0,4.078,0.003,0,0,0.525,5.947,1.217,4.688,-8.604,-7.854,0,19.49]
[9,30,12,1,0,0.05,0,0,0,2E-3,3.101,4.595,4.697,-4.242,-8.202,0,20.87]
[9,30,13,1,0,-0.713,0,0,0,-0.026,1.332,4.599,4.696,-3.437,-6.451,0,21.3]
[9,30,17,1,0,-2.03,-1E-3,0,0,-0.005,-3.048,6.079,4.691,-1.799,-3.887,0,22.68]
[9,30,20,1,0,-2.611,-2E-3,0,0,-0.113,-3.434,3.184,7.67,-4.626,-0.068,0,22.89]
[9,30,24,1,0,-1.951,-2E-3,0,0,-0.278,-0.351,2.091,6.36,-9.334,3.465,0,22.39]
[10,1,3,1,0,0.93,1E-3,0,0,0.179,1.31,1.688,4.341,-12.964,4.515,0,21.44]
[10,1,7,1,0,2.172,2E-3,0,0,0.394,5.169,1.308,3.969,-18.357,5.345,0,20.11]
[10,1,10,1,1,4.651,2E-3,0,0,0.548,2.081,3.103,3.861,-15.398,0,-1.152,20]
[10,1,13,1,0,-1.194,0,0,0,-0.028,2.362,13.724,3.731,-7.612,-10.982,0,21.49]
[10,1,14,1,0,-1.977,-1E-3,0,0,-0.006,-0.369,16.649,3.695,-5.906,-12.084,0,22.3]
[10,1,18,1,0,-2.957,-1E-3,0,0,-0.007,-6.589,12.624,3.868,-5.218,-1.719,0,23.96]
[10,1,22,1,0,-2.034,-2E-3,0,0,-0.216,-2.317,5.213,7.259,-11.477,3.573,0,23.06]
[10,2,1,1,0,0.224,0,0,0,0.043,0.3,4.046,4.326,-14.502,5.563,0,22.15]
[10,2,4,1,0,2.107,2E-3,0,0,0.396,2.365,3.241,3.982,-16.818,4.725,0,21.18]
[10,2,8,1,1,3.05,2E-3,0,0,0.456,5.162,2.49,3.785,-19.648,3.694,-1.009,20]
[10,2,11,1,0,3.625,1E-3,0,0,0.301,2.89,6.115,3.663,-12.913,-3.682,0,20.25]
[10,2,14,1,0,-2.134,-1E-3,0,0,-0.024,0.199,16.815,3.568,-6.566,-11.857,0,22.3]
[10,2,15,1,0,-2.74,-1E-3,0,0,-2E-3,-2.512,19.049,3.541,-5.511,-11.825,0,23.09]
[10,2,19,1,0,-3.349,-1E-3,0,0,-0.066,-6.141,10.315,4.592,-7.35,2.001,0,24.11]
[10,2,23,1,0,-1.955,-2E-3,0,0,-0.222,-1.797,5.522,7.343,-12.294,3.405,0,23.18]
[10,3,2,1,0,0.654,1E-3,0,0,0.108,0.4,4.379,4.112,-14.607,4.953,0,22.24]
[10,3,5,1,0,2.423,2E-3,0,0,0.394,2.218,3.561,3.842,-16.991,4.551,0,21.32]
[10,3,9,1,0,3.362,2E-3,0,0,0.439,4.626,2.953,3.691,-17.786,2.714,0,20.23]
[10,3,12,1,0,-0.304,0,0,0,-0.014,4.186,11.442,3.585,-9.393,-9.502,0,21.3]
[10,3,13,1,0,-1.514,-1E-3,0,0,-0.032,2.022,15.513,3.555,-7.649,-11.895,0,22.09]
[10,3,16,1,0,-3.202,-1E-3,0,0,-0.007,-4.858,15.744,3.734,-5.135,-6.274,0,23.89]
[10,3,20,1,0,-3.306,-2E-3,0,0,-0.168,-4.322,7.092,6.71,-9.164,3.16,0,23.96]
[10,3,24,1,0,-1.312,-1E-3,0,0,-0.177,-0.549,4.914,5.898,-12.841,4.068,0,23.07]
[10,4,3,1,0,1.851,2E-3,0,0,0.298,0.524,3.964,3.985,-15.157,4.534,0,22.12]
[10,4,6,1,0,2.587,2E-3,0,0,0.382,2.772,3.264,3.757,-16.975,4.212,0,21.31]
[10,4,10,1,0,4.074,2E-3,0,0,0.434,3.042,3.509,3.637,-14.695,-2E-3,0,20.58]
[10,4,13,1,0,-1.255,0,0,0,-0.034,2.34,13.222,3.542,-6.988,-10.826,0,22.09]
[10,4,17,1,0,-3.353,-1E-3,0,0,-0.006,-6.303,15.039,3.723,-4.564,-4.536,0,24.52]
[10,4,18,1,0,-3.32,-1E-3,0,0,-0.015,-6.451,12.594,3.722,-5.307,-1.223,0,24.6]
[10,4,21,1,0,-2.941,-2E-3,0,0,-0.179,-3.879,6.3,6.942,-9.356,3.115,0,24.12]
[10,5,1,1,0,-0.982,-1E-3,0,0,-0.138,-0.297,4.533,4.222,-11.702,4.365,0,23.26]
[10,5,4,1,0,1.699,1E-3,0,0,0.264,0.374,3.678,3.891,-13.499,3.59,0,22.47]
[10,5,7,1,0,2.384,2E-3,0,0,0.348,2.54,3.041,3.693,-16.038,4.029,0,21.69]
[10,5,11,1,0,1.58,1E-3,0,0,0.121,3.103,6.09,3.598,-10.46,-4.033,0,21.63]
[10,5,14,1,0,-1.917,-1E-3,0,0,-0.021,-0.492,13.438,3.511,-5.058,-9.461,0,23.26]
[10,5,18,1,0,-2.887,-1E-3,0,0,-0.005,-6.13,11.278,3.718,-4.279,-1.693,0,24.84]
[10,5,19,1,0,-2.93,-2E-3,0,0,-0.049,-5.675,8.264,4.547,-5.474,1.319,0,24.75]
[10,5,22,1,0,-2.205,-2E-3,0,0,-0.178,-3.151,5.053,7.136,-8.872,2.218,0,24.28]
[10,6,2,1,0,-0.191,0,0,0,-0.031,0.268,3.733,4.08,-11.79,3.931,0,23.33]
[10,6,5,1,0,1.788,2E-3,0,0,0.293,1.226,3.061,3.814,-13.638,3.454,0,22.59]
[10,6,9,1,0,2.378,1E-3,0,0,0.322,3.244,2.504,4.499,-15.386,2.438,0,21.73]
[10,6,12,1,0,-0.188,0,0,0,-0.01,2.852,8.245,4.539,-8.084,-7.354,0,22.46]
[10,6,15,1,0,-2.163,-1E-3,0,0,-0.004,-2.106,13.38,4.561,-4.624,-9.043,0,24.01]
[10,6,19,1,0,-3.136,-2E-3,0,0,-0.078,-5.07,6.955,5.411,-6.274,2.194,0,24.88]
[10,6,20,1,0,-3.151,-2E-3,0,0,-0.135,-4.238,5.594,7.567,-7.446,1.81,0,24.76]
[10,6,23,1,0,-2.119,-2E-3,0,0,-0.212,-2.166,4.161,8.196,-9.635,1.779,0,24.36]
[10,7,3,1,0,0.642,1E-3,0,0,0.097,0.174,3.111,4.267,-11.858,3.568,0,23.39]
[10,7,6,1,0,1.683,1E-3,0,0,0.241,1.579,2.564,3.981,-13.146,3.097,0,22.75]
[10,7,10,1,0,2.659,2E-3,0,0,0.243,1.41,3.857,4.693,-10.714,-2.15,0,22.42]
[10,7,13,1,0,-1.459,-1E-3,0,0,-0.042,0.021,8.184,4.696,-5.439,-5.961,0,23.59]
[10,7,16,1,0,-2.508,-1E-3,0,0,-0.052,-2.477,6.908,4.693,-4.328,-2.235,0,24.32]
[10,7,18,1,0,-2.728,-2E-3,0,0,-0.101,-2.173,4.744,4.69,-5.649,1.22,0,24.34]
[10,7,21,1,0,-2.533,-2E-3,0,0,-0.192,-0.749,3.162,7.914,-8.681,1.08,0,24.11]
[10,8,1,1,0,-0.403,0,0,0,-0.042,-0.139,2.37,4.648,-9.456,3.021,0,23.64]
[10,8,4,1,0,0.867,1E-3,0,0,0.093,0.718,1.961,4.228,-10.214,2.346,0,23.14]
[10,8,7,1,0,1.387,1E-3,0,0,0.139,1.462,1.645,3.969,-10.424,1.821,0,22.74]
[10,8,11,1,0,1.642,1E-3,0,0,0.139,1.639,1.552,3.814,-9.375,0.589,0,22.43]
[10,8,14,1,0,1.558,1E-3,0,0,0.114,1.262,1.681,3.695,-8.627,0.315,0,22.36]
[10,8,17,1,0,1.284,1E-3,0,0,0.085,0.947,1.647,3.877,-7.934,0.093,0,22.34]
[10,8,19,1,0,1.036,0,0,0,0.071,0.974,1.248,4.69,-8.529,0.51,0,22.27]
[10,8,22,1,0,0.5,0,0,0,0.036,0.527,0.983,7.259,-9.274,-0.032,0,22.34]
[10,9,2,1,0,1.029,0,0,0,0.073,1.149,0.791,4.182,-8.895,1.67,0,22.02]
[10,9,5,1,0,1.319,1E-3,0,0,0.091,1.496,0.678,3.903,-8.6,1.113,0,21.77]
[10,9,8,1,0,1.512,1E-3,0,0,0.106,1.787,0.583,3.785,-8.982,1.209,0,21.52]
[10,9,12,1,0,1.365,1E-3,0,0,0.082,1.234,1.037,3.629,-6.939,-0.41,0,21.48]
[10,9,14,1,0,1.16,0,0,0,0.056,0.348,2.326,3.568,-5.211,-2.246,0,21.7]
[10,9,19,1,0,-0.467,0,0,0,-0.023,-0.297,1.183,4.592,-4.946,-0.04,0,22.04]
[10,9,20,1,0,-0.665,0,0,0,-0.035,-0.496,1.031,6.74,-5.672,-0.902,0,22.1]
[10,9,23,1,0,-0.917,0,0,0,-0.053,-0.814,0.755,7.343,-5.81,-0.504,0,22.22]
[10,10,3,1,0,-0.035,0,0,0,-2E-3,-0.035,0.576,4.006,-5.472,0.962,0,21.93]
[10,10,6,1,0,0.216,0,0,0,0.013,0.222,0.48,3.776,-5.311,0.604,0,21.79]
[10,10,9,1,0,0.312,0,0,0,0.019,0.328,0.404,3.691,-5.198,0.443,0,21.69]
[10,10,13,1,0,-0.29,0,0,0,-0.014,-0.142,1.203,3.555,-2.815,-1.497,0,21.88]
[10,10,15,1,0,-0.932,0,0,0,-0.04,-0.407,1.134,3.503,-2.368,-0.889,0,22.05]
[10,10,18,1,0,-2.035,-1E-3,0,0,-0.077,-0.337,1.48,3.732,-2.035,-0.728,0,22.32]
[10,10,21,1,0,-1.996,-1E-3,0,0,-0.099,-1.298,0.728,6.951,-3.549,-0.736,0,22.52]
[10,10,24,1,0,-1.627,-1E-3,0,0,-0.094,-1.384,0.573,5.898,-4.238,0.873,0,22.55]
[10,11,4,1,0,-0.412,0,0,0,-0.027,-0.432,0.437,3.897,-4.484,1.02,0,22.2]
[10,11,7,1,0,0.093,0,0,0,0.007,0.114,0.364,3.699,-5.524,1.247,0,21.97]
[10,11,10,1,0,0.222,0,0,0,0.014,0.188,0.798,3.637,-4.139,-0.721,0,21.9]
[10,11,14,1,0,-2.092,-1E-3,0,0,-0.055,-0.499,2.165,3.515,-0.381,-2.651,0,22.56]
[10,11,16,1,0,-2.513,-2E-3,0,0,-0.048,-1.116,2.315,3.722,-0.049,-2.309,0,22.82]
[10,11,19,1,0,-3.463,-0.003,0,0,-0.091,-0.981,1.475,4.55,-0.968,-0.52,0,23.07]
[10,11,22,1,0,-3.208,-0.003,0,0,-0.173,-1.203,0.875,7.139,-3.659,0.232,0,23.17]
[10,12,1,1,0,-1.084,-1E-3,0,0,-0.092,-1.122,0.689,4.222,-5.253,2.642,0,22.87]
[10,12,5,1,0,0.409,0,0,0,0.051,0.8,0.523,3.816,-8.415,2.815,0,22.18]
[10,12,8,1,0,1,1E-3,0,0,0.133,2.274,0.435,3.71,-10.471,2.919,0,21.64]
[10,12,11,1,0,1.385,1E-3,0,0,0.115,0.857,1.699,3.598,-6.581,-1.073,0,21.75]
[10,12,13,1,0,-0.708,0,0,0,-0.023,0.746,5.04,3.538,-3.31,-5.283,0,22.31]
[10,12,19,1,0,-2.652,-2E-3,0,0,-0.078,-2.437,3.191,4.547,-3.338,0.769,0,23.46]
[10,12,20,1,0,-3.059,-0.003,0,0,-0.144,-1.762,2.478,6.697,-4.603,0.396,0,23.43]
[10,12,23,1,0,-2.722,-0.003,0,0,-0.27,-0.422,1.799,7.306,-7.014,1.327,0,23.25]
[10,13,2,1,0,0.073,0,0,0,0.01,0.094,1.418,4.08,-8.941,3.266,0,22.63]
[10,13,6,1,0,1.165,1E-3,0,0,0.175,2.449,1.074,3.749,-11.999,3.385,0,21.78]
[10,13,9,1,0,1.608,1E-3,0,0,0.214,3.423,0.949,4.499,-12.754,2.06,0,21.27]
[10,13,13,1,0,-1.422,-1E-3,0,0,-1E-3,-0.314,14.89,4.548,-4.246,-13.455,0,23.12]
[10,13,14,1,0,-1.969,-1E-3,0,0,-0.018,-3.683,16.345,4.555,-2.63,-12.599,0,23.96]
[10,13,20,1,0,-2.036,-0.003,0,0,-0.021,-8.865,6.138,7.567,-5.579,2.799,0,25.41]
[10,13,21,1,0,-1.322,-0.003,0,0,-0.064,-7.946,5.478,7.816,-6.674,2.714,0,25.22]
[10,13,24,1,0,-0.101,-0.003,0,0,-0.167,-4.949,4.18,6.274,-8.69,3.454,0,24.69]
[10,14,3,1,0,-0.008,-1E-3,0,0,-0.125,-0.587,3.312,4.267,-10.443,3.586,0,23.91]
[10,14,7,1,0,1.137,0.003,0,0,0.397,2.15,2.517,3.907,-14.004,3.892,0,22.89]
[10,14,10,1,0,1.212,1E-3,0,0,0.174,3.185,4.387,4.693,-11.665,-1.987,0,22.65]
[10,14,15,1,0,-1.917,-1E-3,0,0,-0.024,-6.125,12.268,4.694,-3.66,-5.235,0,25.42]
[10,14,18,1,0,-1.538,-2E-3,0,0,-0.041,-8.484,11.469,4.69,-4.569,-1.524,0,26.22]
[10,14,21,1,0,-0.775,-2E-3,0,0,-0.079,-6.82,5.508,7.914,-8.021,2.274,0,25.82]
[10,14,22,1,0,-0.347,-2E-3,0,0,-0.117,-5.968,5.038,8.113,-9.154,2.437,0,25.66]
[10,15,1,1,0,-0.073,-2E-3,0,0,-0.146,-1.939,3.975,4.648,-11.04,4.577,0,24.99]
[10,15,5,1,0,1.034,0.004,0,0,0.531,0.882,3.021,4.131,-13.282,3.679,0,24.02]
[10,15,8,1,0,1.817,0.003,0,0,0.436,2.587,2.51,3.968,-14.546,3.226,0,23.35]
[10,15,11,1,0,0.868,1E-3,0,0,0.083,3.239,5.261,3.814,-9.845,-3.42,0,23.4]
[10,15,16,1,0,-2.124,-1E-3,0,0,-0.007,-4.986,8.986,3.884,-4.068,-1.683,0,25.78]
[10,15,19,1,0,-1.496,-1E-3,0,0,-0.027,-4.073,6.642,4.69,-6.576,0.843,0,25.71]
[10,15,22,1,0,-1.083,-2E-3,0,0,-0.138,-2.379,3.974,7.259,-9.455,1.824,0,25.35]
[10,15,23,1,0,-0.891,-2E-3,0,0,-0.157,-1.657,3.678,7.424,-10.616,2.221,0,25.2]
[10,16,2,1,0,0.724,1E-3,0,0,0.174,0.467,2.973,4.182,-12.415,3.893,0,24.44]
[10,16,6,1,0,1.993,2E-3,0,0,0.393,3.244,2.308,3.834,-15.964,4.189,0,23.38]
[10,16,9,1,0,2.655,2E-3,0,0,0.431,5.087,1.939,3.741,-17.799,3.945,0,22.58]
[10,16,12,1,0,1.61,1E-3,0,0,0.115,3.3,5.903,3.629,-10.812,-3.747,0,23.07]
[10,16,17,1,0,-2.193,-1E-3,0,0,-0.004,-3.616,13.982,3.769,-7.724,-4.213,0,25.57]
[10,16,20,1,0,-2.249,-1E-3,0,0,-0.132,-2.225,5.711,6.74,-10.598,2.754,0,25.18]
[10,16,23,1,0,-1.062,-1E-3,0,0,-0.13,-0.381,4.314,7.343,-12.718,2.635,0,24.69]
[10,16,24,1,0,-0.43,0,0,0,-0.06,0.19,3.981,5.923,-13.121,3.519,0,24.46]
[10,17,3,1,0,2.1,2E-3,0,0,0.325,1.089,3.193,4.006,-14.209,3.494,0,23.65]
[10,17,7,1,0,2.686,2E-3,0,0,0.358,3.389,2.458,3.717,-15.916,3.306,0,22.76]
[10,17,10,1,0,4.621,2E-3,0,0,0.453,2.139,3.339,3.652,-13.385,-0.823,0,22.37]
[10,17,14,1,0,-1.72,-1E-3,0,0,-0.021,0.222,12.814,3.528,-6.868,-7.954,0,24.26]
[10,17,18,1,0,-2.529,-1E-3,0,0,-0.022,-4.139,11.009,3.732,-7.65,-0.401,0,25.5]
[10,17,21,1,0,-2.173,-2E-3,0,0,-0.15,-2.119,5.276,6.951,-10.428,2.643,0,25.04]
[10,17,22,1,0,-1.772,-1E-3,0,0,-0.156,-1.477,4.823,7.148,-10.915,2.351,0,24.88]
[10,18,1,1,0,0.04,0,0,0,0.006,0.365,3.802,4.229,-12.819,4.377,0,24.2]
[10,18,4,1,0,2.097,2E-3,0,0,0.32,1.46,3.083,3.897,-14.628,3.769,0,23.42]
[10,18,8,1,0,2.814,2E-3,0,0,0.381,3.928,2.397,3.715,-16.934,3.698,0,22.44]
[10,18,11,1,0,1.685,1E-3,0,0,0.117,3.819,6.534,3.602,-11.009,-4.75,0,22.67]
[10,18,15,1,0,-2.095,-1E-3,0,0,-1E-3,-1.558,15.637,3.49,-6.783,-8.69,0,24.75]
[10,18,19,1,0,-2.282,-1E-3,0,0,-0.063,-3.369,8.882,4.55,-9.316,1.599,0,25.23]
[10,18,22,1,0,-1.714,-1E-3,0,0,-0.157,-1.264,4.932,7.139,-11.388,2.454,0,24.71]
[10,18,23,1,0,-1.366,-1E-3,0,0,-0.152,-0.716,4.536,7.309,-11.885,2.275,0,24.56]
[10,19,2,1,0,1.113,1E-3,0,0,0.161,0.345,3.614,4.082,-13.049,3.732,0,23.82]
[10,19,5,1,0,2.21,2E-3,0,0,0.3,1.6,2.951,3.816,-13.658,2.779,0,23.18]
[10,19,9,1,0,2.687,1E-3,0,0,0.312,3.148,2.309,3.669,-14.846,2.72,0,22.44]
[10,19,12,1,0,1.728,1E-3,0,0,0.111,1.85,5.088,3.566,-9.157,-3.187,0,22.81]
[10,19,16,1,0,0.881,0,0,0,0.051,0.234,3.725,3.718,-8.791,0.182,0,23.07]
[10,19,20,1,0,0.413,0,0,0,0.028,0.186,2.61,6.697,-10.086,0.151,0,23.03]
[10,19,23,1,0,0.644,0,0,0,0.052,0.525,2.076,7.306,-11.882,1.278,0,22.83]
[10,19,24,1,0,0.925,0,0,0,0.076,0.822,1.945,5.887,-11.719,2.063,0,22.7]
[10,20,3,1,0,1.938,1E-3,0,0,0.167,2.157,1.619,3.975,-12.38,2.522,0,22.1]
[10,20,6,1,0,2.408,1E-3,0,0,0.209,3.01,1.365,3.749,-13.174,2.432,0,21.62]
[10,20,10,1,0,3.698,1E-3,0,0,0.25,1.5,2.928,4.516,-10.22,-2.674,0,21.43]
[10,20,13,1,0,-2.447,-1E-3,0,0,-1E-3,-0.978,15.284,4.548,-4.19,-12.216,0,23.64]
[10,20,18,1,0,-3.638,-2E-3,0,0,-0.085,-4.284,6.887,4.575,-5.966,2.512,0,24.61]
[10,20,21,1,0,-2.957,-2E-3,0,0,-0.192,-2.181,4.22,7.816,-8.182,1.478,0,24.25]
[10,20,24,1,0,-2.033,-2E-3,0,0,-0.218,-0.459,3.281,6.274,-9.729,2.886,0,23.87]
[10,21,1,1,0,-1.061,-1E-3,0,0,-0.123,-0.084,3.041,4.567,-10.105,3.767,0,23.62]
[10,21,4,1,0,0.936,1E-3,0,0,0.117,0.705,2.461,4.158,-11.38,3.003,0,22.98]
[10,21,7,1,0,1.677,1E-3,0,0,0.203,2.027,2.03,3.907,-12.735,2.89,0,22.4]
[10,21,11,1,0,1.838,1E-3,0,0,0.133,0.884,4.033,4.696,-8.716,-2.869,0,22.43]
[10,21,14,1,0,-1.65,-1E-3,0,0,-0.035,-0.176,9.235,4.696,-5.358,-6.711,0,23.52]
[10,21,19,1,0,-2.65,-1E-3,0,0,-0.123,-1.586,4.588,5.519,-7.288,1.541,0,24.05]
[10,21,22,1,0,-2.495,-2E-3,0,0,-0.212,-0.169,3.014,8.113,-9.663,1.414,0,23.81]
[10,22,1,1,0,0.099,0,0,0,0.011,0.062,2.414,4.648,-11.041,3.806,0,23.27]
[10,22,2,1,0,0.719,1E-3,0,0,0.083,0.64,2.255,4.475,-12.088,3.915,0,23.01]
[10,22,5,1,0,1.729,1E-3,0,0,0.209,2.385,1.86,4.131,-13.992,3.677,0,22.31]
[10,22,9,1,0,2.658,1E-3,0,0,0.311,4.466,1.47,3.913,-16.316,3.497,0,21.34]
[10,22,11,1,0,1.845,1E-3,0,0,0.117,3.994,6.872,3.814,-10.602,-6.04,0,21.75]
[10,22,16,1,0,-2.224,-1E-3,0,0,-0.036,-1.145,11.916,3.884,-7.503,-4.892,0,23.67]
[10,22,20,1,0,-2.256,-1E-3,0,0,-0.151,-0.435,4.462,6.832,-10.578,2.127,0,23.45]
[10,22,23,1,0,-0.492,0,0,0,-0.049,-0.11,3.418,7.424,-12.143,1.952,0,23.05]
[10,23,2,1,0,1.442,1E-3,0,0,0.168,1.338,2.727,4.182,-13.997,4.139,0,22.31]
[10,23,3,1,0,1.777,1E-3,0,0,0.203,1.841,2.543,4.073,-13.736,3.297,0,22.09]
[10,23,6,1,0,2.457,1E-3,0,0,0.273,3.273,2.089,3.834,-15.025,3.099,0,21.43]
[10,23,10,1,0,4.928,2E-3,0,0,0.413,1.953,3.679,3.7,-13.017,-1.658,0,20.91]
[10,23,12,1,0,-0.137,0,0,0,-0.005,3.894,10.72,3.629,-9.272,-8.828,0,21.77]
[10,23,17,1,0,-0.287,0,0,0,-0.016,0.143,4.326,3.769,-9.68,1.745,0,22.11]
[10,23,21,1,0,0.62,0,0,0,0.049,0.423,2.692,6.98,-11.972,1.207,0,21.76]
[10,23,24,1,0,1.171,0,0,0,0.102,1.183,2.163,5.923,-12.909,2.367,0,21.4]
[10,24,3,1,0,2.21,1E-3,0,0,0.201,2.735,1.78,4.006,-14.173,3.24,0,20.72]
[10,24,4,1,0,2.413,1E-3,0,0,0.216,3.045,1.674,3.918,-13.958,2.69,0,20.54]
[10,24,7,1,0,2.896,1E-3,0,0,0.256,3.914,1.404,3.717,-14.689,2.502,0,19.99]
[10,24,13,1,0,-1.689,0,0,0,-0.039,2.105,13.761,3.555,-6.901,-10.793,0,21.45]
[10,24,15,1,0,-3.397,-1E-3,0,0,-0.015,-2.447,16.851,3.503,-5.239,-9.255,0,22.85]
[10,24,18,1,0,-3.857,-1E-3,0,0,-0.061,-4.531,11.818,3.732,-6.677,-0.423,0,23.53]
[10,24,22,1,0,-2.976,-2E-3,0,0,-0.226,-1.009,4.983,7.148,-10.461,2.543,0,22.78]
[10,25,1,1,0,-0.148,0,0,0,-0.016,-0.029,3.882,4.229,-12.351,4.434,0,22.08]
[10,25,2,1,0,0.774,0,0,0,0.091,0.391,3.598,4.09,-13.371,4.426,0,21.78]
[10,25,5,1,0,2.046,1E-3,0,0,0.25,2.282,2.911,3.823,-15.182,3.869,0,20.98]
[10,25,8,1,0,2.842,1E-3,0,0,0.34,4.168,2.4,3.715,-17.703,4.238,0,20.16]
[10,25,14,1,0,-2.373,-1E-3,0,0,-0.05,-0.332,15.336,3.515,-8.576,-7.519,0,22.31]
[10,25,16,1,0,-2.858,-1E-3,0,0,-0.057,-2.017,14.396,3.722,-8.505,-4.68,0,22.82]
[10,25,19,1,0,-2.122,-1E-3,0,0,-0.142,-0.213,6.313,4.55,-12.474,4.089,0,22.18]
[10,25,23,1,0,0.427,0,0,0,0.044,0.188,4.119,7.309,-14.447,2.36,0,21.53]
[10,26,2,1,0,2.146,1E-3,0,0,0.24,2.133,3.323,4.082,-16.201,4.275,0,20.67]
[10,26,3,1,0,2.48,1E-3,0,0,0.275,2.745,3.108,3.978,-16.582,3.995,0,20.4]
[10,26,6,1,0,3.213,1E-3,0,0,0.34,4.238,2.572,3.751,-17.796,3.68,0,19.65]
[10,26,9,1,1,1.352,0,0,0,0.138,1.968,2.157,3.669,-21.088,0,-11.804,20]
[10,26,15,1,0,-3.468,-1E-3,0,0,-0.013,-2.355,22.75,3.486,-9.111,-11.289,0,22.77]
[10,26,17,1,0,-4.158,-1E-3,0,0,-0.038,-5.368,18.672,3.72,-9.374,-3.453,0,23.57]
[10,26,21,1,0,-2.857,-1E-3,0,0,-0.213,-0.809,6.826,6.939,-13.404,3.52,0,22.39]
[10,26,24,1,0,-0.305,0,0,0,-0.032,0.052,5.296,5.887,-14.696,3.799,0,21.74]
[10,27,3,1,0,2.186,1E-3,0,0,0.25,1.51,4.245,3.975,-16.374,4.206,0,20.81]
[10,27,4,1,0,2.516,1E-3,0,0,0.285,2.121,3.963,3.889,-16.757,3.982,0,20.54]
[10,27,7,1,0,3.233,1E-3,0,0,0.347,3.692,3.264,3.691,-17.962,3.734,0,19.79]
[10,27,12,1,0,-0.641,0,0,0,-0.03,3.262,12.578,4.539,-12.136,-7.571,0,20.75]
[10,27,15,1,0,-3.384,-1E-3,0,0,-0.057,-2.09,18.247,4.561,-9.582,-7.694,0,22.6]
[10,27,18,1,0,-3.988,-1E-3,0,0,-0.124,-4.075,12.926,4.575,-11.002,1.689,0,23.24]
[10,27,22,1,0,-2.419,-1E-3,0,0,-0.21,-0.334,6.08,8.019,-13.92,2.787,0,22.24]
[10,28,1,1,0,0.722,0,0,0,0.077,0.202,4.816,4.567,-15.101,4.716,0,21.49]
[10,28,4,1,0,2.187,1E-3,0,0,0.233,1.649,3.917,4.158,-15.598,3.455,0,20.75]
[10,28,5,1,0,2.453,1E-3,0,0,0.258,2.132,3.671,4.063,-16.021,3.444,0,20.52]
[10,28,8,1,1,2.718,1E-3,0,0,0.268,2.933,3.054,4.673,-16.803,1.351,-1.805,20]
[10,28,13,1,0,2.855,1E-3,0,0,0.196,0.909,5.015,4.696,-12.698,-0.975,0,20.06]
[10,28,16,1,0,0.711,0,0,0,0.042,0.2,4.473,4.693,-10.467,0.348,0,20.49]
[10,28,19,1,0,0.958,0,0,0,0.057,0.171,4.738,5.519,-11.764,0.321,0,20.43]
[10,28,23,1,0,0.592,0,0,0,0.043,0.515,2.499,8.285,-12.877,0.943,0,20.22]
[10,29,2,1,0,1.715,0,0,0,0.128,1.742,2.071,4.475,-12.898,2.767,0,19.66]
[10,29,5,1,0,2.32,1E-3,0,0,0.175,2.572,1.741,4.131,-13.01,2.07,0,19.17]
[10,29,6,1,0,2.413,1E-3,0,0,0.181,2.71,1.646,4.045,-12.861,1.865,0,19.05]
[10,29,9,1,1,-0.651,0,0,0,-0.048,-0.765,1.401,3.913,-14.699,0,-10.851,20]
[10,29,14,1,0,-0.827,0,0,0,-0.037,0.119,5.369,3.695,-6.752,-1.565,0,20.19]
[10,29,17,1,0,-0.918,0,0,0,-0.046,-0.266,3.672,3.877,-7.455,1.136,0,20.22]
[10,29,20,1,0,-0.402,0,0,0,-0.024,-0.267,2.391,6.832,-8.616,0.086,0,20.07]
[10,29,24,1,0,0.183,0,0,0,0.013,0.183,1.75,6,-11.018,2.89,0,19.81]
[10,30,3,1,0,1.513,0,0,0,0.115,1.764,1.435,4.073,-11.601,2.7,0,19.15]
[10,30,6,1,0,2.185,1E-3,0,0,0.174,2.833,1.197,3.834,-13.012,2.789,0,18.6]
[10,30,7,1,0,2.381,1E-3,0,0,0.192,3.17,1.129,3.772,-13.479,2.834,0,18.41]
[10,30,11,1,1,-1.759,0,0,0,-0.105,-0.404,4.91,3.663,-11.247,0,-4.943,20]
[10,30,15,1,0,-3.649,-1E-3,0,0,-0.026,-2.179,18.749,3.541,-5.71,-10.726,0,21.57]
[10,30,18,1,0,-5.388,-2E-3,0,0,-0.183,-3.174,8.287,3.765,-7.497,4.191,0,21.96]
[10,30,21,1,0,-4.108,-2E-3,0,0,-0.262,-0.37,4.879,6.98,-9.437,2.319,0,21.33]
[10,31,1,1,0,-0.148,0,0,0,-0.014,-0.091,3.466,4.253,-11.911,4.445,0,20.56]
[10,31,4,1,0,1.406,1E-3,0,0,0.14,1.449,2.782,3.918,-13.104,3.408,0,19.83]
[10,31,7,1,0,2.198,1E-3,0,0,0.218,2.785,2.28,3.717,-14.408,3.209,0,19.18]
[10,31,8,1,1,-0.152,0,0,0,-0.015,-0.201,2.141,3.732,-16.099,-12.32,-22.915,20]
[10,31,12,1,0,-1.152,0,0,0,-0.056,1.406,9.503,3.585,-9.573,-3.712,0,20.31]
[10,31,16,1,0,-3.601,-1E-3,0,0,-0.12,-1.581,9.667,3.734,-6.933,-1.165,0,21.48]
[10,31,19,1,0,-3.775,-1E-3,0,0,-0.2,-0.826,5.905,4.561,-8.872,3.207,0,21.43]
[10,31,22,1,0,-1.304,-1E-3,0,0,-0.107,-0.392,4.101,7.148,-12.322,2.877,0,20.9]
[11,1,2,1,0,1.812,1E-3,0,0,0.2,2.112,3.031,4.09,-17.128,5.882,0,19.68]
[11,1,5,1,0,3.137,1E-3,0,0,0.364,4.868,2.484,3.823,-20.08,5.403,0,18.59]
[11,1,6,1,0,3.481,1E-3,0,0,0.405,5.683,2.334,3.757,-21.085,5.424,0,18.23]
[11,1,9,1,1,-1.101,0,0,0,-0.117,-1.819,2.148,3.674,-24.002,0,-21.217,20]
[11,1,13,1,0,-1.138,0,0,0,-0.06,1.621,11.622,3.542,-15.412,-0.175,0,20.01]
[11,1,17,1,0,-3.048,-1E-3,0,0,-0.162,0.034,7.59,3.723,-14.084,5.948,0,20.65]
[11,1,20,1,1,-0.194,0,0,0,-0.014,-0.1,4.768,6.7,-16.803,0,-5.643,20]
[11,1,23,1,1,-0.507,0,0,0,-0.044,-0.467,3.718,7.309,-18.933,0,-8.923,20]
[11,2,3,1,0,3.371,1E-3,0,0,0.309,4.22,2.799,3.978,-20.243,5.565,0,18.13]
[11,2,6,1,0,4.36,1E-3,0,0,0.395,5.942,2.313,3.751,-21.255,4.493,0,17.18]
[11,2,7,1,1,4.336,1E-3,0,0,0.39,6.014,2.178,3.693,-21.759,2.764,-2.384,17]
[11,2,10,1,1,-3.32,-1E-3,0,0,-0.249,-2.75,4.455,3.632,-21.812,0,-20.045,20]
[11,2,14,1,0,-4.318,-1E-3,0,0,-0.118,-0.595,18.292,3.511,-11.573,-5.199,0,20.85]
[11,2,18,1,0,-4.094,-1E-3,0,0,-0.214,-0.071,7.361,3.718,-14.014,7.315,0,20.59]
[11,2,21,1,1,-0.912,0,0,0,-0.066,-0.362,5.317,6.939,-16.099,0.007,-5.176,20]
[11,3,1,1,0,1.655,0,0,0,0.145,1.537,3.882,4.219,-18.481,7.042,0,19.04]
[11,3,4,1,0,3.515,1E-3,0,0,0.324,4.223,3.159,3.889,-20.649,5.537,0,17.87]
[11,3,7,1,1,4.191,1E-3,0,0,0.388,5.685,2.616,3.691,-22.493,2.807,-3.114,17]
[11,3,8,1,1,-3.526,-1E-3,0,0,-0.328,-4.95,2.464,4.471,-27.712,-45,-74.581,20]
[11,3,11,1,1,-4.267,-1E-3,0,0,-0.251,-0.1,9.545,4.529,-17.51,0,-8.056,20]
[11,3,15,1,0,-4.972,-1E-3,0,0,-0.085,-2.941,22.584,4.561,-11.214,-7.932,0,21.69]
[11,3,19,1,0,-3.848,-1E-3,0,0,-0.23,-0.181,7.679,5.411,-14.934,6.105,0,20.78]
[11,3,22,1,0,-0.495,0,0,0,-0.04,-0.147,5.852,8.019,-16.233,3.044,0,20.11]
[11,4,2,1,0,2.036,1E-3,0,0,0.184,1.645,4.333,4.397,-17.118,4.522,0,19.09]
[11,4,5,1,0,2.96,1E-3,0,0,0.26,2.944,3.55,4.063,-16.966,3.187,0,18.38]
[11,4,8,1,1,-2.642,-1E-3,0,0,-0.226,-2.954,2.954,4.673,-20.367,-31.03,-49.592,20]
[11,4,12,1,1,-2.379,-1E-3,0,0,-0.164,-1.957,3.44,4.697,-15.398,0,-11.763,20]
[11,4,13,1,1,-2.354,0,0,0,-0.155,-1.743,3.637,4.696,-14.699,0,-10.618,20]
[11,4,16,1,1,-2.197,0,0,0,-0.137,-1.631,3.301,4.693,-14.003,0,-9.975,20]
[11,4,20,1,1,-1.967,0,0,0,-0.135,-2.02,2.114,7.67,-16.803,0,-11.141,20]
[11,4,23,1,1,-1.876,0,0,0,-0.133,-2.091,1.783,8.285,-17.51,0,-11.542,20]
[11,5,3,1,0,2.682,1E-3,0,0,0.196,3.272,1.442,4.341,-17.236,5.303,0,18.02]
[11,5,6,1,0,3.673,1E-3,0,0,0.273,4.691,1.238,4.045,-17.664,3.743,0,17.2]
[11,5,9,1,1,-3.906,-1E-3,0,0,-0.278,-4.853,1.321,3.913,-19.648,0,-23.451,20]
[11,5,13,1,1,-4.6,-1E-3,0,0,-0.206,-0.088,7.103,3.731,-10.565,0,-4.626,20]
[11,5,14,1,0,-3.94,-1E-3,0,0,-0.126,0.096,13.193,3.695,-9.48,-3.438,0,20.23]
[11,5,18,1,1,-2.765,-1E-3,0,0,-0.148,-0.943,4.651,3.868,-11.932,1.736,-5.534,20]
[11,5,21,1,1,-2.151,-1E-3,0,0,-0.145,-1.539,3.352,7.069,-14.003,0,-7.419,20]
[11,5,24,1,0,-0.391,0,0,0,-0.03,-0.389,2.639,6,-15.483,7.655,0,19.49]
[11,6,4,1,0,2.603,1E-3,0,0,0.213,3.201,1.999,3.982,-16.515,4.518,0,18.01]
[11,6,7,1,0,3.475,1E-3,0,0,0.289,4.645,1.657,3.772,-17.678,3.84,0,17.22]
[11,6,10,1,1,-3.62,-1E-3,0,0,-0.261,-3.602,2.822,3.7,-17.51,0,-18.471,20]
[11,6,12,1,1,-3.993,-1E-3,0,0,-0.234,-1.529,5.495,3.629,-14.003,0,-10.636,20]
[11,6,15,1,0,-3.647,-1E-3,0,0,-0.109,0.075,14.833,3.541,-9.61,-5.083,0,20.34]
[11,6,19,1,1,-2.564,-1E-3,0,0,-0.15,-1.198,4.101,4.592,-12.62,0,-7.84,20]
[11,6,22,1,1,-2.06,-1E-3,0,0,-0.147,-1.671,3.127,7.175,-14.699,0,-8.276,20]
[11,7,1,1,0,0.807,0,0,0,0.063,0.859,2.49,4.253,-15.606,7.133,0,19.01]
[11,7,5,1,0,3.055,1E-3,0,0,0.256,3.947,1.905,3.842,-17.504,4.498,0,17.66]
[11,7,8,1,1,-3.805,-1E-3,0,0,-0.322,-5.274,1.588,3.732,-22.539,-43.364,-69.985,20]
[11,7,11,1,1,-5.004,-1E-3,0,0,-0.28,-0.167,7.842,3.617,-14.699,0,-8.691,20]
[11,7,13,1,0,-3.991,-1E-3,0,0,-0.078,-0.832,20.875,3.555,-10.105,-9.423,0,20.76]
[11,7,16,1,0,-5.663,-1E-3,0,0,-0.191,-2.393,11.251,3.734,-9.349,2.612,0,21.26]
[11,7,20,1,0,-1.501,0,0,0,-0.1,-0.304,5.251,6.71,-12.034,1.979,0,20.09]
[11,7,23,1,1,-1.088,0,0,0,-0.085,-0.63,4.083,7.317,-12.62,0,-3.023,20]
[11,8,2,1,0,0.874,0,0,0,0.069,0.697,3.277,4.09,-11.803,2.797,0,19.32]
[11,8,6,1,0,1.604,0,0,0,0.121,1.497,2.522,3.757,-11.174,1.673,0,18.79]
[11,8,9,1,1,-2.245,-1E-3,0,0,-0.159,-2.193,2.186,3.674,-11.932,0,-10.67,20]
[11,8,12,1,1,-2.141,-1E-3,0,0,-0.124,-1.279,2.873,3.571,-7.862,0,-4.962,20]
[11,8,14,1,1,-2.02,-1E-3,0,0,-0.11,-1.058,2.92,3.515,-7.193,0,-3.945,20]
[11,8,17,1,1,-1.748,0,0,0,-0.099,-1.286,2.071,3.723,-7.862,0,-5.202,20]
[11,8,21,1,1,-1.49,0,0,0,-0.094,-1.374,1.558,6.942,-9.208,0,-3.667,20]
[11,8,24,1,0,-0.662,0,0,0,-0.044,-0.678,1.318,5.89,-9.588,3.764,0,19.75]
[11,9,3,1,0,0.951,0,0,0,0.066,1.07,1.124,3.978,-10.124,2.935,0,19.06]
[11,9,7,1,0,1.815,0,0,0,0.131,2.225,0.917,3.693,-10.746,1.964,0,18.43]
[11,9,9,1,1,-2.333,-1E-3,0,0,-0.161,-2.715,1.066,3.669,-11.247,0,-11.721,20]
[11,9,12,1,1,-2.21,-1E-3,0,0,-0.126,-1.656,2.04,3.566,-7.862,0,-6.25,20]
[11,9,15,1,1,-2.048,-1E-3,0,0,-0.104,-1.081,2.556,3.486,-6.527,0,-3.718,20]
[11,9,18,1,1,-1.737,0,0,0,-0.095,-1.304,1.719,3.718,-7.193,0,-4.892,20]
[11,9,22,1,1,-1.436,0,0,0,-0.093,-1.48,1.104,7.136,-9.208,0,-3.978,20]
[11,10,1,1,0,0.135,0,0,0,0.01,0.159,0.897,4.219,-9.889,4.469,0,19.43]
[11,10,5,1,0,1.448,0,0,0,0.107,1.865,0.7,3.814,-10.367,2.433,0,18.69]
[11,10,8,1,1,-2.409,-1E-3,0,0,-0.179,-3.2,0.589,4.471,-12.62,-23.871,-37.219,20]
[11,10,10,1,1,-2.312,-1E-3,0,0,-0.15,-2.188,1.703,4.516,-9.885,0,-8.316,20]
[11,10,13,1,0,-2.809,-1E-3,0,0,-0.127,-0.568,3.542,4.548,-4.638,0.054,0,20.08]
[11,10,16,1,0,-3.166,-1E-3,0,0,-0.117,-0.215,5.519,4.566,-4.246,-2.34,0,20.31]
[11,10,19,1,0,-1.943,-1E-3,0,0,-0.104,-1.069,2.099,5.411,-6.077,1.685,0,20.18]
[11,10,23,1,0,-1.195,0,0,0,-0.082,-1.117,1.461,8.196,-7.966,0.703,0,20.09]
[11,11,2,1,0,0.173,0,0,0,0.013,0.196,1.169,4.397,-8.713,2.765,0,19.58]
[11,11,6,1,0,1.069,0,0,0,0.083,1.371,0.898,3.981,-9.418,2.016,0,19.03]
[11,11,7,1,0,1.252,0,0,0,0.099,1.655,0.844,3.907,-9.925,2.168,0,18.89]
[11,11,13,1,0,-3.428,-1E-3,0,0,-0.124,-0.533,5.469,4.696,-2.513,-3.566,0,20.5]
[11,11,14,1,0,-4.262,-1E-3,0,0,-0.164,-0.299,4.026,4.696,-2.619,-1.375,0,20.59]
[11,11,17,1,0,-4.139,-1E-3,0,0,-0.163,-0.337,3.813,4.691,-3.437,-0.426,0,20.74]
[11,11,20,1,0,-1.92,-1E-3,0,0,-0.115,-1.311,1.7,7.67,-6.442,0.419,0,20.49]
[11,11,24,1,0,-0.328,0,0,0,-0.027,-0.395,1.242,6.36,-9.937,3.085,0,20.04]
[11,12,3,1,0,1.192,0,0,0,0.112,1.809,1.014,4.341,-12.397,3.929,0,19.24]
[11,12,7,1,0,2.434,1E-3,0,0,0.248,4.324,0.793,3.969,-15.999,4.23,0,18.17]
[11,12,8,1,1,-1.628,-1E-3,0,0,-0.166,-2.921,0.749,3.968,-18.933,-27.431,-46.362,20]
[11,12,14,1,0,-3.653,-1E-3,0,0,-2E-3,-4.382,21.626,3.695,-7.006,-10.276,0,22.11]
[11,12,15,1,0,-4.141,-1E-3,0,0,-0.01,-5.883,18.806,3.661,-6.784,-5.649,0,22.49]
[11,12,18,1,0,-4.933,-2E-3,0,0,-0.216,-4.118,8.181,3.868,-9.925,7.145,0,22.32]
[11,12,22,1,0,-2.447,-1E-3,0,0,-0.248,-0.385,5.2,7.259,-12.185,2.807,0,21.36]
[11,13,1,1,0,0.36,0,0,0,0.044,0.192,4.064,4.326,-13.405,4.419,0,20.66]
[11,13,4,1,0,1.754,1E-3,0,0,0.208,1.853,3.265,3.982,-14.559,3.496,0,19.88]
[11,13,8,1,1,0.192,0,0,0,0.021,0.258,2.513,3.785,-17.51,-11.997,-22.739,20]
[11,13,9,1,1,0.149,0,0,0,0.015,0.189,2.6,3.741,-16.099,0,-9.406,20]
[11,13,15,1,0,-3.4,-1E-3,0,0,-0.086,-2.172,13.025,3.541,-7.325,-3.582,0,21.82]
[11,13,16,1,0,-3.87,-1E-3,0,0,-0.149,-1.869,8.809,3.77,-7.896,1.207,0,21.73]
[11,13,19,1,0,-2.305,-1E-3,0,0,-0.153,-0.047,5.121,4.592,-10.555,3.349,0,21.14]
[11,13,23,1,0,-0.126,0,0,0,-0.011,-0.073,3.704,7.343,-12.732,1.895,0,20.67]
[11,14,2,1,0,1.505,1E-3,0,0,0.146,1.453,3.012,4.112,-13.944,3.716,0,19.95]
[11,14,5,1,0,2.293,1E-3,0,0,0.217,2.667,2.494,3.842,-14.602,3.087,0,19.34]
[11,14,10,1,1,-0.294,0,0,0,-0.024,-0.312,2.568,3.652,-14.699,0,-9.109,20]
[11,14,13,1,1,0.381,0,0,0,0.022,0.162,6.287,3.555,-10.565,0,-0.158,20]
[11,14,14,1,0,-1.634,0,0,0,-0.06,1.567,11.818,3.528,-9.022,-6.196,0,20.41]
[11,14,17,1,0,-2.035,-1E-3,0,0,-0.099,0.127,5.899,3.735,-9.188,1.563,0,20.55]
[11,14,20,1,0,0.088,0,0,0,0.006,0.055,3.175,6.71,-11.293,1.259,0,20.04]
[11,14,24,1,0,0.519,0,0,0,0.041,0.514,2.351,5.898,-13.015,3.694,0,19.75]
[11,15,3,1,0,2.074,1E-3,0,0,0.174,2.51,1.932,3.985,-14.799,4.123,0,18.92]
[11,15,6,1,0,2.938,1E-3,0,0,0.254,3.967,1.612,3.757,-16.029,3.5,0,18.2]
[11,15,11,1,1,-2.104,-1E-3,0,0,-0.134,-0.608,5.668,3.602,-14.699,0,-8.275,20]
[11,15,14,1,1,-1.898,0,0,0,-0.097,0.104,6.736,3.515,-11.247,0,-2.887,20]
[11,15,15,1,1,-1.739,0,0,0,-0.107,-1.076,3.611,3.49,-13.31,0,-9.131,20]
[11,15,18,1,1,-1.526,0,0,0,-0.11,-1.504,2.646,3.722,-16.099,0,-12.871,20]
[11,15,21,1,1,-1.434,0,0,0,-0.11,-1.627,2.077,6.942,-16.803,0,-10.956,20]
[11,16,1,1,0,1.149,0,0,0,0.087,1.393,1.586,4.222,-15.549,7.113,0,18.96]
[11,16,4,1,0,2.739,1E-3,0,0,0.205,3.417,1.321,3.891,-15.137,3.564,0,18.04]
[11,16,8,1,1,-3.524,-1E-3,0,0,-0.262,-4.546,1.053,3.71,-18.933,-38.324,-60.826,20]
[11,16,12,1,1,-4.049,-1E-3,0,0,-0.201,-0.214,6.92,3.566,-11.932,0,-5.911,20]
[11,16,15,1,1,-3.054,-1E-3,0,0,-0.154,-1.208,4.305,3.486,-10.565,0,-7.19,20]
[11,16,16,1,1,-2.69,-1E-3,0,0,-0.151,-2.036,2.517,3.718,-11.932,0,-10.575,20]
[11,16,19,1,1,-2.277,0,0,0,-0.145,-2.229,1.798,4.547,-14.003,0,-12.309,20]
[11,16,22,1,1,-2.037,0,0,0,-0.139,-2.256,1.431,7.136,-14.699,0,-10.565,20]
[11,17,2,1,0,1.519,0,0,0,0.108,1.852,1.099,4.08,-14.38,5.723,0,18.58]
[11,17,5,1,0,2.67,1E-3,0,0,0.192,3.38,0.918,3.814,-14.157,3.181,0,17.81]
[11,17,9,1,1,-3.539,-1E-3,0,0,-0.25,-4.55,0.871,4.499,-16.803,0,-19.772,20]
[11,17,13,1,0,-3.816,-1E-3,0,0,-0.132,-0.149,11.922,4.548,-9.44,-2.932,0,20.2]
[11,17,16,1,0,-4.778,-1E-3,0,0,-0.168,-0.855,9.178,4.566,-7.92,-0.022,0,20.62]
[11,17,17,1,0,-3.799,-1E-3,0,0,-0.184,-0.872,4.631,4.571,-9.53,5.184,0,20.27]
[11,17,20,1,1,-1.924,0,0,0,-0.123,-1.247,3.218,7.567,-11.932,0,-4.441,20]
[11,17,23,1,1,-1.658,0,0,0,-0.124,-1.593,2.492,8.196,-14.003,0,-6.692,20]
[11,18,3,1,0,1.921,1E-3,0,0,0.159,2.4,1.859,4.267,-15.653,5.047,0,18.47]
[11,18,6,1,0,3.027,1E-3,0,0,0.26,4.222,1.527,3.981,-17.434,4.415,0,17.6]
[11,18,10,1,1,-4.654,-1E-3,0,0,-0.298,-0.469,7.3,4.693,-17.51,0,-10.939,20]
[11,18,14,1,0,-3.484,-1E-3,0,0,-0.131,-0.019,12.729,4.696,-11.529,-2.262,0,20.24]
[11,18,17,1,0,-3.551,-1E-3,0,0,-0.192,-0.136,6.327,4.691,-12.791,5.653,0,20.14]
[11,18,18,1,1,-2.38,-1E-3,0,0,-0.146,-0.775,5.159,4.69,-14.003,2.148,-5.308,20]
[11,18,21,1,1,-1.892,0,0,0,-0.14,-1.329,3.791,7.914,-14.699,0,-6.355,20]
[11,18,24,1,0,-0.519,0,0,0,-0.04,-0.478,2.989,6.36,-14.225,5.914,0,19.61]
[11,19,4,1,0,1.655,0,0,0,0.123,1.688,2.265,4.228,-12.346,2.387,0,18.62]
[11,19,7,1,0,1.829,0,0,0,0.127,1.849,1.878,3.969,-10.64,0.989,0,18.34]
[11,19,12,1,1,-2.752,-1E-3,0,0,-0.157,-1.928,2.605,3.771,-9.208,0,-7.67,20]
[11,19,15,1,0,-4.284,-1E-3,0,0,-0.161,-0.271,6.024,3.661,-4.304,-0.664,0,20.36]
[11,19,18,1,0,-2.884,-1E-3,0,0,-0.133,-0.898,3.236,3.868,-5.467,2.279,0,20.23]
[11,19,19,1,0,-2.138,-1E-3,0,0,-0.106,-0.94,2.749,4.69,-5.993,1.739,0,20.11]
[11,19,22,1,0,-1.533,0,0,0,-0.09,-1.042,2.146,7.259,-7.249,0.51,0,20.05]
[11,20,2,1,0,0.206,0,0,0,0.014,0.202,1.632,4.182,-9.27,3.033,0,19.48]
[11,20,5,1,0,1.219,0,0,0,0.093,1.427,1.358,3.903,-10.661,2.66,0,18.93]
[11,20,8,1,1,-2.111,-1E-3,0,0,-0.174,-2.844,1.143,3.785,-14.699,-22.13,-37.031,20]
[11,20,13,1,1,-1.977,-1E-3,0,0,-0.117,-1.183,2.859,3.597,-8.534,0,-5.356,20]
[11,20,16,1,0,-2.933,-1E-3,0,0,-0.091,-0.388,10.428,3.77,-6.503,-4.282,0,20.55]
[11,20,19,1,0,-1.784,-1E-3,0,0,-0.103,-0.678,3.322,4.592,-8.733,3.383,0,20.17]
[11,20,20,1,0,-1.259,0,0,0,-0.079,-0.657,2.991,6.74,-9.285,1.55,0,20.07]
[11,20,23,1,1,-0.947,0,0,0,-0.075,-0.891,2.3,7.343,-11.932,0,-4.201,20]
[11,21,3,1,0,1.725,1E-3,0,0,0.155,2.275,1.714,4.006,-13.918,4.043,0,18.77]
[11,21,5,1,0,2.411,1E-3,0,0,0.224,3.495,1.501,3.842,-15.366,3.892,0,18.23]
[11,21,10,1,1,-2.968,-1E-3,0,0,-0.218,-1.451,5.059,3.652,-16.803,0,-12.73,20]
[11,21,14,1,0,-2.703,-1E-3,0,0,-0.116,0.232,9.456,3.528,-10.026,-0.37,0,20.12]
[11,21,17,1,0,-3.901,-1E-3,0,0,-0.185,-0.549,7.657,3.735,-10.578,3.822,0,20.58]
[11,21,18,1,0,-2.421,-1E-3,0,0,-0.143,-0.272,5.343,3.732,-12.158,5.919,0,20.19]
[11,21,21,1,1,-1.207,0,0,0,-0.092,-0.707,3.886,6.951,-13.31,0,-4.478,20]
[11,21,24,1,0,0.012,0,0,0,1E-3,0.012,3.044,5.898,-14.92,5.952,0,19.6]
[11,22,4,1,0,2.452,1E-3,0,0,0.218,3.016,2.295,3.897,-15.483,3.606,0,18.33]
[11,22,6,1,0,2.943,1E-3,0,0,0.26,3.854,2.017,3.757,-16.328,3.495,0,17.86]
[11,22,11,1,1,-3.031,-1E-3,0,0,-0.157,0.058,10.48,3.602,-14.003,0,-3.052,20]
[11,22,15,1,0,-4.646,-1E-3,0,0,-0.105,-3.051,16.149,3.49,-8.955,-2.882,0,21.5]
[11,22,18,1,0,-4.618,-1E-3,0,0,-0.249,-0.621,6.94,3.722,-11.719,6.546,0,20.97]
[11,22,19,1,0,-3.195,-1E-3,0,0,-0.197,-0.105,6.197,4.55,-12.024,4.775,0,20.65]
[11,22,22,1,0,-0.677,0,0,0,-0.055,-0.244,4.736,7.139,-12.835,1.937,0,20.18]
[11,23,1,1,0,1.045,0,0,0,0.095,0.82,3.763,4.222,-14.154,4.209,0,19.55]
[11,23,5,1,0,2.378,1E-3,0,0,0.215,2.596,2.872,3.816,-15.179,3.302,0,18.66]
[11,23,7,1,0,2.75,1E-3,0,0,0.243,3.216,2.536,3.693,-15.415,2.976,0,18.27]
[11,23,12,1,0,-2.149,-1E-3,0,0,-0.105,0.514,9.485,3.566,-10.62,-0.691,0,20.05]
[11,23,16,1,0,-4.549,-1E-3,0,0,-0.072,-4.124,16.814,3.718,-7.553,-4.233,0,22.01]
[11,23,19,1,0,-4.388,-1E-3,0,0,-0.235,-0.642,6.306,4.547,-9.947,4.36,0,21.2]
[11,23,20,1,0,-3.628,-1E-3,0,0,-0.228,-0.216,5.705,6.697,-11.086,2.758,0,21.01]
[11,23,23,1,0,-0.842,0,0,0,-0.072,-0.343,4.431,7.306,-13.228,2.75,0,20.51]
[11,24,2,1,0,1.418,1E-3,0,0,0.138,1.256,3.558,4.08,-14.994,4.543,0,19.66]
[11,24,8,1,1,-1.467,0,0,0,-0.152,-2.166,2.432,4.471,-23.269,-28.144,-48.297,20]
[11,24,10,1,1,-1.425,0,0,0,-0.125,-1.286,4.298,4.516,-20.367,0,-14.388,20]
[11,24,14,1,0,-2.143,-1E-3,0,0,-0.107,0.6,9.825,4.555,-12.898,0.169,0,20.23]
[11,24,17,1,0,-1.427,0,0,0,-0.081,0.329,7.526,4.571,-13.446,2.528,0,20.11]
[11,24,20,1,1,-0.953,0,0,0,-0.072,-0.629,4.173,7.567,-16.099,0,-6.014,20]
[11,24,21,1,1,-0.957,0,0,0,-0.075,-0.727,3.848,7.816,-16.099,0,-6.194,20]
[11,24,24,1,0,0.299,0,0,0,0.025,0.301,3.088,6.274,-16.948,6.96,0,19.54]
[11,25,3,1,0,2.488,1E-3,0,0,0.204,2.812,2.536,4.267,-16.369,4.062,0,18.48]
[11,25,9,1,1,-2.921,-1E-3,0,0,-0.217,-3.451,1.862,4.688,-17.51,0,-17.551,20]
[11,25,11,1,1,-2.764,-1E-3,0,0,-0.187,-2.748,2.315,4.696,-15.398,0,-14.086,20]
[11,25,15,1,1,-2.808,-1E-3,0,0,-0.125,0.161,7.791,4.694,-9.885,0,-0.172,20]
[11,25,18,1,1,-2.221,0,0,0,-0.128,-1.571,2.938,4.69,-11.932,0,-8.225,20]
[11,25,21,1,1,-1.915,0,0,0,-0.125,-1.749,2.211,7.914,-13.31,0,-6.973,20]
[11,25,22,1,1,-1.849,0,0,0,-0.124,-1.804,2.059,8.113,-14.003,0,-7.609,20]
[11,26,1,1,0,0.642,0,0,0,0.046,0.715,1.687,4.648,-14.311,6.572,0,19.1]
[11,26,6,1,0,3.102,1E-3,0,0,0.242,4.097,1.254,4.045,-16.691,3.95,0,17.57]
[11,26,9,1,1,-3.325,-1E-3,0,0,-0.258,-4.571,1.201,3.913,-20.367,0,-23.408,20]
[11,26,12,1,1,-3.244,-1E-3,0,0,-0.208,-2.81,2.887,3.771,-15.398,0,-15.002,20]
[11,26,16,1,0,-3.516,-1E-3,0,0,-0.128,0.175,12.532,3.884,-11.567,-1.379,0,20.27]
[11,26,19,1,1,-2.47,-1E-3,0,0,-0.148,-1.468,3.762,4.69,-14.003,0,-9.639,20]
[11,26,22,1,1,-2.043,0,0,0,-0.146,-1.874,2.834,7.259,-16.099,0,-10.07,20]
[11,26,23,1,1,-1.963,0,0,0,-0.146,-1.969,2.61,7.424,-16.803,0,-10.849,20]
[11,27,2,1,0,1.908,0,0,0,0.152,2.283,2.081,4.182,-17.04,6.432,0,18.44]
[11,27,7,1,1,3.639,1E-3,0,0,0.299,4.995,1.497,3.772,-18.851,2.784,-1.864,17]
[11,27,10,1,1,-5.005,-1E-3,0,0,-0.323,-1.466,6.959,3.7,-19.648,0,-15.783,20]
[11,27,13,1,0,-3.92,-1E-3,0,0,-0.1,-0.137,20.128,3.597,-12.517,-7.05,0,20.49]
[11,27,17,1,0,-4.982,-1E-3,0,0,-0.178,-2.064,13.536,3.769,-12.666,2.586,0,21.19]
[11,27,20,1,0,-1.484,0,0,0,-0.101,-0.193,6.219,6.74,-14.739,3.558,0,20.03]
[11,27,23,1,1,-1.254,0,0,0,-0.105,-0.743,4.777,7.343,-16.099,0,-6.082,20]
[11,27,24,1,0,0.046,0,0,0,0.004,0.033,4.412,5.923,-16.327,5.908,0,19.61]
[11,28,3,1,0,2.213,1E-3,0,0,0.195,2.182,3.54,4.006,-16.542,4.405,0,18.62]
[11,28,8,1,1,-3.212,-1E-3,0,0,-0.272,-3.829,2.562,3.732,-20.367,-34.602,-55.989,20]
[11,28,11,1,1,-2.808,-1E-3,0,0,-0.219,-3.296,2.378,3.617,-18.933,0,-19.26,20]
[11,28,14,1,1,-2.67,-1E-3,0,0,-0.189,-2.77,2.534,3.528,-17.51,0,-17.077,20]
[11,28,18,1,1,-2.436,0,0,0,-0.17,-2.816,1.815,3.732,-18.22,0,-18.096,20]
[11,28,21,1,1,-2.324,0,0,0,-0.164,-2.738,1.511,6.951,-18.933,0,-15.697,20]
[11,28,22,1,1,-2.295,0,0,0,-0.163,-2.757,1.434,7.148,-19.648,0,-16.282,20]
[11,29,1,1,0,1.433,0,0,0,0.102,1.772,1.231,4.229,-18.559,9.791,0,18.52]
[11,29,5,1,1,3.862,1E-3,0,0,0.282,5.022,1.01,3.823,-18.851,3.892,-0.96,17]
[11,29,9,1,1,-4.376,-1E-3,0,0,-0.321,-5.965,0.91,3.674,-24.002,0,-30.081,20]
[11,29,12,1,1,-4.715,-1E-3,0,0,-0.207,-0.14,12.844,3.571,-16.803,0,-5.451,20]
[11,29,15,1,1,-3.886,-1E-3,0,0,-0.225,-2.768,3.793,3.49,-17.51,0,-17.106,20]
[11,29,19,1,1,-3.056,-1E-3,0,0,-0.208,-3.241,2.247,4.55,-20.367,0,-20.076,20]
[11,29,22,1,1,-2.768,0,0,0,-0.198,-3.261,1.768,7.139,-21.088,0,-18.408,20]
[11,29,23,1,1,-2.711,0,0,0,-0.194,-3.247,1.644,7.309,-21.088,0,-18.287,20]
[11,30,2,1,0,2.568,0,0,0,0.187,3.239,1.341,4.082,-19.829,8.411,0,17.8]
[11,30,6,1,1,2.951,0,0,0,0.218,3.909,1.048,3.751,-21.027,0,-9.15,17]
[11,30,10,1,1,-5.739,-1E-3,0,0,-0.349,-3.008,6.157,3.632,-21.812,0,-21.12,20]
[11,30,13,1,1,-4.589,-1E-3,0,0,-0.174,0.09,14.949,3.538,-15.398,0,-1.586,20]
[11,30,16,1,1,-5.072,-1E-3,0,0,-0.244,-0.297,7.772,3.718,-14.699,0,-8.823,20]
[11,30,20,1,1,-3.175,-1E-3,0,0,-0.212,-2.497,3.806,6.697,-18.22,0,-13.601,20]
[11,30,23,1,1,-2.741,-1E-3,0,0,-0.198,-2.71,2.961,7.306,-18.933,0,-14.315,20]
[11,30,24,1,0,-0.619,0,0,0,-0.045,-0.637,2.743,5.887,-18.062,10.733,0,19.28]
[12,1,3,1,0,2.433,0,0,0,0.176,2.678,2.218,3.975,-16.431,4.951,0,17.94]
[12,1,7,1,0,3.461,1E-3,0,0,0.246,4.013,1.718,3.691,-16.039,2.909,0,17.04]
[12,1,11,1,1,-4.214,-1E-3,0,0,-0.268,-4.223,2.114,4.529,-16.099,0,-18.162,20]
[12,1,14,1,1,-4.934,-1E-3,0,0,-0.236,-0.667,6.921,4.555,-11.932,0,-6.295,20]
[12,1,18,1,1,-3.275,-1E-3,0,0,-0.187,-2.781,2.292,4.575,-13.31,0,-12.685,20]
[12,1,21,1,1,-2.82,-1E-3,0,0,-0.177,-2.791,1.768,7.816,-14.699,0,-10.905,20]
[12,1,24,1,0,-0.81,0,0,0,-0.054,-0.9,1.444,6.274,-15.343,9.389,0,19.37]
[12,2,1,1,0,0.569,0,0,0,0.039,0.653,1.356,4.567,-15.385,8.201,0,18.83]
[12,2,4,1,0,2.772,1E-3,0,0,0.202,3.519,1.134,4.158,-16.774,4.989,0,17.64]
[12,2,8,1,1,-4.479,-1E-3,0,0,-0.347,-6.242,0.907,4.673,-23.269,-45,-73.758,20]
[12,2,12,1,1,-4.406,-1E-3,0,0,-0.265,-2.818,4.607,4.697,-16.803,0,-14.989,20]
[12,2,15,1,1,-3.975,-1E-3,0,0,-0.222,-2.281,4.495,4.694,-15.398,0,-12.687,20]
[12,2,19,1,1,-3.065,-1E-3,0,0,-0.201,-3.155,2.024,5.519,-18.22,0,-17.098,20]
[12,2,22,1,1,-2.735,-1E-3,0,0,-0.188,-3.122,1.572,8.113,-18.22,0,-14.581,20]
[12,3,1,1,0,0.924,0,0,0,0.065,1.116,1.266,4.648,-17.246,9.227,0,18.61]
[12,3,2,1,0,1.87,0,0,0,0.131,2.277,1.184,4.475,-16.698,6.761,0,18.16]
[12,3,5,1,0,2.996,1E-3,0,0,0.205,3.634,0.979,4.131,-15.06,3.114,0,17.4]
[12,3,10,1,1,-4.949,-1E-3,0,0,-0.277,-3.123,3.881,3.861,-14.003,0,-14.612,20]
[12,3,13,1,1,-4.51,-1E-3,0,0,-0.22,-1.974,4.393,3.731,-10.565,0,-9.145,20]
[12,3,16,1,1,-4.164,-1E-3,0,0,-0.184,-0.995,5.015,3.884,-8.534,0,-4.979,20]
[12,3,20,1,1,-2.824,-1E-3,0,0,-0.165,-2.539,1.708,6.832,-11.932,0,-8.92,20]
[12,3,23,1,1,-2.438,-1E-3,0,0,-0.157,-2.573,1.345,7.424,-13.31,0,-9.71,20]
[12,4,2,1,0,1.04,0,0,0,0.071,1.217,1.09,4.182,-13.105,5.504,0,18.67]
[12,4,6,1,0,2.671,1E-3,0,0,0.196,3.494,0.848,3.834,-14.605,3.562,0,17.6]
[12,4,7,1,0,2.908,1E-3,0,0,0.217,3.887,0.799,3.772,-15.03,3.446,0,17.37]
[12,4,11,1,1,-3.498,-1E-3,0,0,-0.235,-3.828,1.717,3.663,-15.398,0,-17.579,20]
[12,4,14,1,1,-4.042,-1E-3,0,0,-0.199,-0.877,5.677,3.568,-10.565,0,-6.439,20]
[12,4,17,1,0,-3.855,-1E-3,0,0,-0.167,-0.032,6.739,3.769,-9.29,2.836,0,20.07]
[12,4,21,1,1,-2.323,-1E-3,0,0,-0.15,-1.945,2.543,6.98,-13.31,0,-8.205,20]
[12,4,24,1,0,-0.528,0,0,0,-0.039,-0.577,1.97,5.923,-14.755,8.007,0,19.47]
[12,5,3,1,0,2.153,1E-3,0,0,0.172,2.767,1.576,4.006,-16.03,5.355,0,18.2]
[12,5,7,1,1,3.495,1E-3,0,0,0.298,5.133,1.209,3.717,-18.851,3.295,-1.704,17]
[12,5,8,1,1,-3.86,-1E-3,0,0,-0.334,-5.828,1.136,3.732,-24.002,-45,-74.157,20]
[12,5,12,1,1,-4.176,-1E-3,0,0,-0.202,-0.259,10.455,3.585,-14.003,0,-4.601,20]
[12,5,15,1,0,-3.447,-1E-3,0,0,-0.126,0.206,13.03,3.503,-11.388,-1.777,0,20.12]
[12,5,18,1,1,-3.061,-1E-3,0,0,-0.181,-1.025,5.238,3.732,-14.003,0,-9.301,20]
[12,5,22,1,1,-2.191,-1E-3,0,0,-0.169,-1.899,3.473,7.148,-16.803,0,-10.441,20]
[12,6,1,1,0,1.054,0,0,0,0.087,1.177,2.753,4.229,-17.517,8.216,0,18.84]
[12,6,4,1,0,2.951,1E-3,0,0,0.247,3.674,2.237,3.897,-17.614,4.608,0,17.75]
[12,6,6,1,0,3.48,1E-3,0,0,0.287,4.478,1.967,3.757,-17.715,3.745,0,17.25]
[12,6,9,1,1,-3.87,-1E-3,0,0,-0.31,-5.223,1.681,3.674,-21.812,0,-25.861,20]
[12,6,13,1,1,-3.654,-1E-3,0,0,-0.235,-3.22,2.961,3.542,-16.099,0,-16.706,20]
[12,6,16,1,1,-3.782,-1E-3,0,0,-0.204,-1.403,5.513,3.722,-14.003,0,-10.158,20]
[12,6,19,1,1,-2.926,-1E-3,0,0,-0.184,-2.835,2.21,4.55,-16.099,0,-15.285,20]
[12,6,23,1,1,-2.523,0,0,0,-0.173,-2.823,1.62,7.309,-17.51,0,-14.102,20]
[12,7,2,1,0,1.92,0,0,0,0.137,2.326,1.336,4.082,-16.76,6.957,0,18.21]
[12,7,5,1,0,3.36,1E-3,0,0,0.245,4.292,1.119,3.816,-17.008,4.175,0,17.25]
[12,7,7,1,1,3.228,1E-3,0,0,0.237,4.218,1,3.693,-17.414,0,-5.037,17]
[12,7,10,1,1,-4.398,-1E-3,0,0,-0.294,-4.447,2.56,3.632,-18.933,0,-21.88,20]
[12,7,14,1,1,-3.832,-1E-3,0,0,-0.227,-3.349,2.509,3.511,-15.398,0,-16.786,20]
[12,7,17,1,1,-3.988,-1E-3,0,0,-0.204,-1.186,5.788,3.72,-14.003,0,-9.874,20]
[12,7,21,1,1,-2.83,-1E-3,0,0,-0.184,-2.904,1.846,6.939,-16.803,0,-13.937,20]
[12,7,24,1,0,-0.619,0,0,0,-0.043,-0.711,1.454,5.887,-16.647,10.678,0,19.29]
[12,8,3,1,0,2.451,0,0,0,0.175,3.024,1.179,3.975,-16.341,5.537,0,17.87]
[12,8,6,1,0,3.49,1E-3,0,0,0.254,4.516,0.974,3.749,-16.747,3.763,0,17.04]
[12,8,8,1,1,-4.651,-1E-3,0,0,-0.34,-6.129,0.865,4.471,-21.088,-45,-71.873,20]
[12,8,11,1,1,-4.053,-1E-3,0,0,-0.27,-4.731,1.309,4.529,-17.51,0,-20.727,20]
[12,8,15,1,1,-3.857,-1E-3,0,0,-0.209,-2.722,3.047,4.561,-12.62,0,-11.8,20]
[12,8,18,1,1,-3.295,-1E-3,0,0,-0.188,-2.832,2.233,4.575,-14.003,0,-13.51,20]
[12,8,22,1,1,-2.712,-1E-3,0,0,-0.177,-2.945,1.419,8.019,-16.099,0,-12.495,20]
[12,9,1,1,0,0.699,0,0,0,0.048,0.839,1.135,4.567,-15.99,8.701,0,18.75]
[12,9,3,1,0,2.329,0,0,0,0.167,2.949,0.992,4.267,-16.388,5.684,0,17.91]
[12,9,6,1,0,3.401,1E-3,0,0,0.25,4.517,0.822,3.981,-16.778,3.807,0,17.06]
[12,9,9,1,1,-4.212,-1E-3,0,0,-0.314,-5.902,0.729,4.688,-21.812,0,-26.824,20]
[12,9,12,1,1,-3.945,-1E-3,0,0,-0.26,-4.239,2.019,4.697,-18.22,0,-19.95,20]
[12,9,16,1,1,-3.529,-1E-3,0,0,-0.215,-3.385,2.251,4.693,-16.803,0,-16.989,20]
[12,9,19,1,1,-3.105,-1E-3,0,0,-0.202,-3.661,0.928,5.519,-18.22,0,-18.741,20]
[12,9,23,1,1,-2.786,0,0,0,-0.19,-3.521,0.691,8.285,-19.648,0,-17.169,20]
[12,10,2,1,0,2.239,0,0,0,0.157,2.936,0.572,4.475,-18.483,8.104,0,17.87]
[12,10,4,1,0,3.432,1E-3,0,0,0.243,4.569,0.508,4.228,-18.271,5.291,0,17.11]
[12,10,7,1,1,2.644,0,0,0,0.188,3.563,0.429,3.969,-18.851,0,-8.057,17]
[12,10,10,1,1,-4.694,-1E-3,0,0,-0.313,-5.406,1.643,3.861,-21.088,0,-25.997,20]
[12,10,14,1,1,-4.478,-1E-3,0,0,-0.239,-2.913,3.85,3.695,-14.699,0,-14.786,20]
[12,10,17,1,1,-4.735,-1E-3,0,0,-0.218,-0.523,7.033,3.877,-13.31,0,-7.878,20]
[12,10,20,1,1,-3.252,-1E-3,0,0,-0.195,-2.904,2.311,6.832,-16.099,0,-13.307,20]
[12,10,24,1,0,-0.59,0,0,0,-0.041,-0.679,1.605,6,-17.984,11.69,0,19.22]
[12,11,1,1,0,1.004,0,0,0,0.072,1.203,1.482,4.326,-17.9,9.813,0,18.57]
[12,11,5,1,1,3.551,1E-3,0,0,0.269,4.741,1.11,3.903,-18.851,4.069,-1.209,17]
[12,11,6,1,1,3.126,1E-3,0,0,0.239,4.25,1.038,3.834,-19.573,0,-7.086,17]
[12,11,7,1,1,2.754,0,0,0,0.212,3.803,0.973,3.772,-20.299,0,-8.784,17]
[12,11,8,1,1,-4.836,-1E-3,0,0,-0.374,-6.768,0.914,3.785,-24.738,-45,-77.018,20]
[12,11,9,1,1,-4.489,-1E-3,0,0,-0.345,-6.434,0.899,3.741,-24.738,0,-31.367,20]
[12,11,10,1,1,-4.552,-1E-3,0,0,-0.325,-5.221,2.33,3.7,-22.539,0,-26.608,20]
[12,11,11,1,1,-5.346,-1E-3,0,0,-0.325,-2.508,6.499,3.663,-20.367,0,-18.385,20]
[12,11,12,1,1,-4.686,-1E-3,0,0,-0.288,-3.333,4.497,3.629,-18.933,0,-19.115,20]
[12,11,13,1,1,-4.228,-1E-3,0,0,-0.268,-3.995,2.752,3.597,-18.933,0,-21.075,20]
[12,11,14,1,1,-4.304,-1E-3,0,0,-0.257,-3.135,4.092,3.568,-18.22,0,-18.255,20]
[12,11,15,1,1,-4.229,-1E-3,0,0,-0.245,-2.732,4.521,3.541,-17.51,0,-16.655,20]
[12,11,16,1,1,-3.85,-1E-3,0,0,-0.232,-3.321,2.984,3.77,-17.51,0,-18.16,20]
[12,11,17,1,1,-3.609,-1E-3,0,0,-0.228,-3.624,2.272,3.769,-18.933,0,-20.354,20]
[12,11,18,1,1,-3.431,-1E-3,0,0,-0.223,-3.756,1.873,3.765,-19.648,0,-21.421,20]
[12,11,19,1,1,-3.304,-1E-3,0,0,-0.221,-3.715,1.663,4.592,-20.367,0,-21.353,20]
[12,11,20,1,1,-3.184,-1E-3,0,0,-0.218,-3.721,1.529,6.74,-21.088,0,-19.943,20]
[12,11,21,1,1,-3.086,-1E-3,0,0,-0.214,-3.687,1.414,6.98,-21.088,0,-19.681,20]
[12,11,22,1,1,-3.005,-1E-3,0,0,-0.209,-3.651,1.312,7.175,-21.088,0,-19.467,20]
[12,11,23,1,1,-2.937,0,0,0,-0.207,-3.651,1.222,7.343,-21.812,0,-20.043,20]
[12,11,24,1,0,-0.395,0,0,0,-0.028,-0.496,1.141,5.923,-20.627,14.482,0,19.03]
[12,12,1,1,0,1.424,0,0,0,0.102,1.818,1.067,4.253,-20.391,11.727,0,18.25]
[12,12,2,1,0,2.576,0,0,0,0.184,3.306,1.001,4.112,-19.693,8.514,0,17.69]
[12,12,3,1,0,3.307,1E-3,0,0,0.235,4.256,0.94,4.006,-19.167,6.422,0,17.26]
[12,12,4,1,1,3.529,1E-3,0,0,0.253,4.598,0.884,3.918,-19.573,3.855,-2.535,17]
[12,12,5,1,1,3.14,1E-3,0,0,0.224,4.098,0.833,3.842,-19.573,0,-7.436,17]
[12,12,6,1,1,2.801,0,0,0,0.199,3.655,0.786,3.776,-19.573,0,-8.356,17]
[12,12,7,1,1,2.498,0,0,0,0.177,3.257,0.742,3.717,-19.573,0,-9.183,17]
[12,12,8,1,1,-5.342,-1E-3,0,0,-0.379,-7.026,0.702,3.732,-24.002,-45,-77.316,20]
[12,12,9,1,1,-4.979,-1E-3,0,0,-0.348,-6.598,0.723,3.691,-23.269,0,-30.782,20]
[12,12,10,1,1,-4.907,-1E-3,0,0,-0.327,-5.686,1.631,3.652,-21.812,0,-27.448,20]
[12,12,11,1,1,-6.129,-1E-3,0,0,-0.329,-1.922,7.32,3.617,-18.22,0,-15.663,20]
[12,12,12,1,1,-5.002,-1E-3,0,0,-0.189,-0.188,14.895,3.585,-14.699,0,-1.599,20]
[12,12,13,1,0,-5.059,-1E-3,0,0,-0.13,-0.433,19.847,3.555,-11.728,-6.052,0,20.4]
[12,12,14,1,0,-5.636,-1E-3,0,0,-0.118,-1.503,20.74,3.528,-10.222,-6.788,0,20.86]
[12,12,15,1,0,-6.05,-1E-3,0,0,-0.118,-2.42,20.393,3.503,-9.966,-5.34,0,21.21]
[12,12,16,1,0,-6.234,-1E-3,0,0,-0.131,-2.915,18.912,3.734,-10.214,-3.151,0,21.42]
[12,12,17,1,0,-6.374,-1E-3,0,0,-0.196,-2.277,13.854,3.735,-11.365,2.624,0,21.25]
[12,12,18,1,0,-6.349,-1E-3,0,0,-0.289,-0.287,7.705,3.732,-12.764,8.252,0,20.7]
[12,12,19,1,0,-3.946,-1E-3,0,0,-0.204,-0.288,6.68,4.561,-12.962,6.159,0,20.29]
[12,12,20,1,0,-2.372,0,0,0,-0.137,-0.476,5.989,6.71,-13.362,3.648,0,20.04]
[12,12,21,1,1,-2.019,0,0,0,-0.129,-0.695,5.432,6.951,-14.003,0.647,-3.816,20]
[12,12,22,1,1,-1.909,0,0,0,-0.13,-0.882,4.958,7.148,-14.003,0,-4.82,20]
[12,12,23,1,1,-1.826,0,0,0,-0.132,-1.072,4.546,7.317,-14.699,0,-5.866,20]
[12,12,24,1,0,-0.483,0,0,0,-0.036,-0.338,4.186,5.898,-14.939,5.712,0,19.62]
[12,13,1,1,0,0.635,0,0,0,0.049,0.509,3.868,4.229,-15.166,5.876,0,19.23]
[12,13,2,1,0,1.399,0,0,0,0.111,1.244,3.585,4.09,-15.463,5.034,0,18.89]
[12,13,3,1,0,1.951,0,0,0,0.158,1.885,3.331,3.985,-15.804,4.494,0,18.59]
[12,13,4,1,0,2.373,1E-3,0,0,0.194,2.452,3.103,3.897,-16.174,4.153,0,18.32]
[12,13,5,1,0,2.761,1E-3,0,0,0.23,3.069,2.898,3.823,-17.232,4.451,0,18.02]
[12,13,6,1,0,3.095,1E-3,0,0,0.26,3.606,2.711,3.757,-17.605,4.175,0,17.74]
[12,13,7,1,0,3.375,1E-3,0,0,0.284,4.085,2.541,3.699,-17.994,4.008,0,17.47]
[12,13,8,1,1,-3.537,-1E-3,0,0,-0.299,-4.422,2.386,3.715,-21.812,-37.904,-61.873,20]
[12,13,9,1,1,-3.282,-1E-3,0,0,-0.274,-4.284,2.264,3.674,-21.812,0,-23.714,20]
[12,13,10,1,1,-3.152,-1E-3,0,0,-0.259,-4.088,2.234,3.637,-21.812,0,-23.44,20]
[12,13,11,1,1,-3.079,-1E-3,0,0,-0.245,-3.832,2.309,3.602,-21.088,0,-22.333,20]
[12,13,12,1,1,-3.021,-1E-3,0,0,-0.232,-3.621,2.339,3.571,-20.367,0,-21.331,20]
[12,13,13,1,1,-2.967,-1E-3,0,0,-0.221,-3.456,2.308,3.542,-19.648,0,-20.443,20]
[12,13,14,1,1,-3.014,-1E-3,0,0,-0.211,-2.875,3.275,3.515,-18.933,0,-18.243,20]
[12,13,15,1,1,-2.914,-1E-3,0,0,-0.201,-2.981,2.663,3.49,-18.22,0,-18.163,20]
[12,13,16,1,1,-2.893,-1E-3,0,0,-0.194,-2.731,3.038,3.722,-18.22,0,-17.279,20]
[12,13,17,1,1,-2.809,-1E-3,0,0,-0.188,-2.825,2.603,3.723,-18.22,0,-17.717,20]
[12,13,18,1,1,-2.715,0,0,0,-0.186,-3.038,2.007,3.722,-18.933,0,-19.144,20]
[12,13,19,1,1,-2.662,0,0,0,-0.182,-2.985,1.793,4.55,-18.933,0,-18.419,20]
[12,13,20,1,1,-2.609,0,0,0,-0.179,-2.958,1.682,6.7,-18.933,0,-16.298,20]
[12,13,21,1,1,-2.56,0,0,0,-0.175,-2.933,1.583,6.942,-18.933,0,-16.076,20]
[12,13,22,1,1,-2.516,0,0,0,-0.174,-2.946,1.494,7.139,-19.648,0,-16.651,20]
[12,13,23,1,1,-2.479,0,0,0,-0.172,-2.927,1.412,7.309,-19.648,0,-16.505,20]
[12,13,24,1,0,-0.303,0,0,0,-0.021,-0.36,1.337,5.89,-18.663,12.12,0,19.19]
[12,14,1,1,0,1.239,0,0,0,0.085,1.481,1.266,4.222,-17.883,9.589,0,18.55]
[12,14,2,1,0,2.216,0,0,0,0.152,2.658,1.201,4.082,-17.314,7.003,0,18.09]
[12,14,3,1,0,2.839,0,0,0,0.195,3.415,1.139,3.978,-16.882,5.315,0,17.73]
[12,14,4,1,0,3.237,1E-3,0,0,0.221,3.903,1.082,3.891,-16.54,4.205,0,17.45]
[12,14,5,1,0,3.492,1E-3,0,0,0.237,4.218,1.028,3.816,-16.258,3.466,0,17.22]
[12,14,6,1,0,3.654,1E-3,0,0,0.248,4.42,0.977,3.751,-16.017,2.966,0,17.02]
[12,14,7,1,1,3.355,1E-3,0,0,0.227,4.063,0.929,3.693,-15.99,0.335,-3.387,17]
[12,14,8,1,1,-4.865,-1E-3,0,0,-0.324,-5.828,0.884,3.71,-18.933,-45,-70.357,20]
[12,14,9,1,1,-4.521,-1E-3,0,0,-0.299,-5.411,0.841,3.669,-18.933,0,-24.655,20]
[12,14,10,1,1,-4.493,-1E-3,0,0,-0.279,-4.418,2.151,3.632,-17.51,0,-20.919,20]
[12,14,11,1,1,-4.226,-1E-3,0,0,-0.257,-4.327,1.62,3.598,-16.099,0,-19.692,20]
[12,14,12,1,1,-4.15,-1E-3,0,0,-0.24,-3.753,2.124,3.566,-14.699,0,-17.152,20]
[12,14,13,1,1,-4.035,-1E-3,0,0,-0.224,-3.374,2.29,3.538,-13.31,0,-15.116,20]
[12,14,14,1,1,-4.132,-1E-3,0,0,-0.213,-2.402,3.893,3.511,-12.62,0,-11.963,20]
[12,14,15,1,1,-4.422,-1E-3,0,0,-0.204,-1.067,5.992,3.486,-11.247,0,-7.462,20]
[12,14,16,1,1,-4.038,-1E-3,0,0,-0.191,-1.444,5.001,3.718,-11.247,0,-8.202,20]
[12,14,17,1,1,-3.657,-1E-3,0,0,-0.181,-1.941,3.744,3.72,-11.247,0,-9.564,20]
[12,14,18,1,1,-3.275,-1E-3,0,0,-0.178,-2.678,2.157,3.718,-12.62,0,-12.875,20]
[12,14,19,1,1,-3.103,-1E-3,0,0,-0.173,-2.672,1.856,4.547,-12.62,0,-12.166,20]
[12,14,20,1,1,-2.938,-1E-3,0,0,-0.17,-2.7,1.687,6.697,-13.31,0,-10.736,20]
[12,14,21,1,1,-2.796,-1E-3,0,0,-0.166,-2.684,1.547,6.939,-13.31,0,-10.471,20]
[12,14,22,1,1,-2.675,-1E-3,0,0,-0.162,-2.661,1.427,7.136,-13.31,0,-10.246,20]
[12,14,23,1,1,-2.573,-1E-3,0,0,-0.158,-2.634,1.322,7.306,-13.31,0,-10.049,20]
[12,14,24,1,0,-0.94,0,0,0,-0.059,-1,1.229,5.887,-13.345,8.228,0,19.45]
[12,15,1,1,0,0.269,0,0,0,0.017,0.292,1.146,4.219,-12.797,6.854,0,18.99]
[12,15,2,1,0,1.033,0,0,0,0.066,1.14,1.07,4.08,-12.396,5.006,0,18.66]
[12,15,3,1,0,1.58,0,0,0,0.103,1.793,1.002,3.975,-12.745,4.291,0,18.37]
[12,15,4,1,0,1.943,0,0,0,0.127,2.233,0.94,3.889,-12.477,3.344,0,18.15]
[12,15,5,1,0,2.176,0,0,0,0.143,2.526,0.884,3.814,-12.259,2.716,0,17.97]
[12,15,6,1,0,2.377,0,0,0,0.158,2.822,0.832,3.749,-12.728,2.79,0,17.78]
[12,15,7,1,0,2.523,1E-3,0,0,0.169,3.019,0.784,3.691,-12.539,2.353,0,17.63]
[12,15,8,1,1,-3.993,-1E-3,0,0,-0.27,-4.875,0.74,4.471,-16.099,-35.582,-55.61,20]
[12,15,9,1,1,-3.714,-1E-3,0,0,-0.252,-4.564,0.699,4.499,-16.099,0,-19.433,20]
[12,15,10,1,1,-3.516,-1E-3,0,0,-0.235,-4.333,0.74,4.516,-15.398,0,-18.227,20]
[12,15,11,1,1,-3.366,-1E-3,0,0,-0.223,-4.119,0.775,4.529,-15.398,0,-17.803,20]
[12,15,12,1,1,-3.253,-1E-3,0,0,-0.212,-3.872,0.84,4.539,-14.699,0,-16.657,20]
[12,15,13,1,1,-3.141,-1E-3,0,0,-0.203,-3.712,0.856,4.548,-14.699,0,-16.352,20]
[12,15,14,1,1,-3.042,-1E-3,0,0,-0.195,-3.569,0.873,4.555,-14.699,0,-16.078,20]
[12,15,15,1,1,-2.951,-1E-3,0,0,-0.188,-3.44,0.892,4.561,-14.699,0,-15.827,20]
[12,15,16,1,1,-2.871,-1E-3,0,0,-0.18,-3.289,0.894,4.566,-14.003,0,-14.885,20]
[12,15,17,1,1,-2.773,-1E-3,0,0,-0.177,-3.303,0.736,4.571,-14.699,0,-15.645,20]
[12,15,18,1,1,-2.69,-1E-3,0,0,-0.172,-3.27,0.613,4.575,-14.699,0,-15.643,20]
[12,15,19,1,1,-2.627,-1E-3,0,0,-0.168,-3.149,0.558,5.411,-14.699,0,-14.676,20]
[12,15,20,1,1,-2.562,0,0,0,-0.164,-3.081,0.525,7.567,-14.699,0,-12.416,20]
[12,15,21,1,1,-2.5,0,0,0,-0.163,-3.056,0.495,7.816,-15.398,0,-12.807,20]
[12,15,22,1,1,-2.445,0,0,0,-0.16,-3.002,0.467,8.019,-15.398,0,-12.519,20]
[12,15,23,1,1,-2.396,0,0,0,-0.157,-2.952,0.442,8.196,-15.398,0,-12.265,20]
[12,15,24,1,0,-0.695,0,0,0,-0.045,-0.859,0.419,6.274,-14.632,9.538,0,19.36]
[12,16,1,1,0,0.557,0,0,0,0.036,0.689,0.397,4.567,-14.008,7.761,0,18.85]
[12,16,2,1,0,1.357,0,0,0,0.089,1.681,0.377,4.397,-13.554,5.652,0,18.47]
[12,16,3,1,0,1.873,0,0,0,0.122,2.321,0.358,4.267,-13.211,4.271,0,18.19]
[12,16,4,1,0,2.206,0,0,0,0.144,2.734,0.34,4.158,-12.941,3.359,0,17.96]
[12,16,5,1,0,2.422,0,0,0,0.158,3.003,0.323,4.063,-12.72,2.751,0,17.78]
[12,16,6,1,0,2.562,0,0,0,0.167,3.176,0.307,3.981,-12.532,2.339,0,17.62]
[12,16,7,1,0,2.653,1E-3,0,0,0.172,3.288,0.292,3.907,-12.367,2.054,0,17.48]
[12,16,8,1,1,-4.151,-1E-3,0,0,-0.269,-5.144,0.278,4.673,-15.398,-37.726,-57.739,20]
[12,16,9,1,1,-3.863,-1E-3,0,0,-0.25,-4.786,0.264,4.688,-15.398,0,-19.345,20]
[12,16,10,1,1,-4.131,-1E-3,0,0,-0.236,-3.087,2.879,4.693,-13.31,0,-13.192,20]
[12,16,11,1,1,-3.987,-1E-3,0,0,-0.214,-2.708,2.951,4.696,-11.247,0,-10.51,20]
[12,16,12,1,1,-4.067,-1E-3,0,0,-0.198,-1.853,3.887,4.697,-9.208,0,-6.744,20]
[12,16,13,1,1,-3.795,-1E-3,0,0,-0.18,-1.924,3.211,4.696,-7.862,0,-5.854,20]
[12,16,14,1,1,-4.006,-1E-3,0,0,-0.172,-0.883,4.752,4.696,-7.193,0,-2.807,20]
[12,16,15,1,0,-4.208,-1E-3,0,0,-0.149,-0.152,7.576,4.694,-6,-1.761,0,20.12]
[12,16,16,1,0,-4.353,-1E-3,0,0,-0.159,-0.146,6.668,4.693,-6.051,-0.651,0,20.16]
[12,16,17,1,0,-4.268,-1E-3,0,0,-0.162,-0.09,5.925,4.691,-6.054,-0.041,0,20.16]
[12,16,18,1,1,-2.799,-1E-3,0,0,-0.132,-1.417,2.756,4.69,-7.193,2.453,-1.644,20]
[12,16,19,1,1,-2.574,-1E-3,0,0,-0.133,-1.635,2.3,5.519,-8.534,0,-5.057,20]
[12,16,20,1,1,-2.387,-1E-3,0,0,-0.132,-1.739,2.061,7.67,-9.208,0,-3.735,20]
[12,16,21,1,1,-2.221,-1E-3,0,0,-0.131,-1.821,1.867,7.914,-9.885,0,-4.278,20]
[12,16,22,1,1,-2.084,-1E-3,0,0,-0.13,-1.89,1.703,8.113,-10.565,0,-4.853,20]
[12,16,23,1,1,-1.975,-1E-3,0,0,-0.129,-1.948,1.562,8.285,-11.247,0,-5.452,20]
[12,16,24,1,0,-0.853,0,0,0,-0.058,-0.904,1.438,6.36,-11.494,5.511,0,19.63]
[12,17,1,1,0,0.107,0,0,0,0.008,0.121,1.329,4.648,-11.74,5.527,0,19.26]
[12,17,2,1,0,0.841,0,0,0,0.062,1.013,1.232,4.475,-12.713,5.09,0,18.92]
[12,17,3,1,0,1.43,0,0,0,0.11,1.835,1.145,4.341,-13.712,4.852,0,18.6]
[12,17,4,1,0,1.876,0,0,0,0.148,2.503,1.067,4.228,-14.069,4.246,0,18.32]
[12,17,5,1,0,2.263,1E-3,0,0,0.184,3.17,0.996,4.131,-15.118,4.373,0,18.03]
[12,17,6,1,0,2.624,1E-3,0,0,0.22,3.839,0.932,4.045,-16.165,4.505,0,17.73]
[12,17,7,1,0,2.928,1E-3,0,0,0.249,4.388,0.874,3.969,-16.54,4.131,0,17.45]
[12,17,8,1,1,-3.254,-1E-3,0,0,-0.282,-5.036,0.821,3.968,-21.088,-38.236,-63.107,20]
[12,17,9,1,1,-3.05,-1E-3,0,0,-0.263,-4.729,0.772,3.913,-21.088,0,-24.446,20]
[12,17,10,1,1,-3.148,-1E-3,0,0,-0.249,-3.704,2.403,3.861,-19.648,0,-20.485,20]
[12,17,11,1,1,-4.215,-1E-3,0,0,-0.246,-0.178,8.56,3.814,-16.099,0,-8.366,20]
[12,17,12,1,1,-3.906,-1E-3,0,0,-0.209,-0.146,8.543,3.771,-14.003,0,-5.952,20]
[12,17,13,1,1,-3.271,-1E-3,0,0,-0.149,0.028,10.148,3.731,-11.932,0,-1.445,20]
[12,17,14,1,0,-3.113,-1E-3,0,0,-0.125,0.218,11.516,3.695,-11.317,-0.874,0,20.06]
[12,17,15,1,1,-3.096,-1E-3,0,0,-0.135,0.123,8.971,3.661,-10.565,0.874,-0.169,20]
[12,17,16,1,1,-3.4,-1E-3,0,0,-0.174,-0.26,5.99,3.884,-11.247,0,-5.208,20]
[12,17,17,1,1,-2.955,-1E-3,0,0,-0.166,-0.871,5.072,3.877,-12.62,0,-7.663,20]
[12,17,18,1,1,-2.538,-1E-3,0,0,-0.16,-1.656,3.647,3.868,-14.003,0,-10.842,20]
[12,17,19,1,1,-2.352,-1E-3,0,0,-0.159,-1.803,3.207,4.69,-14.699,0,-11.118,20]
[12,17,20,1,1,-2.206,-1E-3,0,0,-0.155,-1.89,2.916,6.832,-14.699,0,-9.202,20]
[12,17,21,1,1,-2.088,-1E-3,0,0,-0.154,-1.991,2.669,7.069,-15.398,0,-9.893,20]
[12,17,22,1,1,-2.004,-1E-3,0,0,-0.151,-2.038,2.456,7.259,-15.398,0,-9.876,20]
[12,17,23,1,1,-1.942,0,0,0,-0.149,-2.11,2.268,7.424,-16.099,0,-10.609,20]
[12,17,24,1,0,-0.407,0,0,0,-0.031,-0.458,2.102,6,-15.437,8.232,0,19.45]
[12,18,1,1,0,0.796,0,0,0,0.062,0.935,1.953,4.326,-15.537,7.464,0,18.95]
[12,18,2,1,0,1.563,0,0,0,0.122,1.871,1.82,4.182,-15.091,5.533,0,18.58]
[12,18,3,1,0,2.055,0,0,0,0.159,2.492,1.7,4.073,-14.747,4.267,0,18.3]
[12,18,4,1,0,2.378,1E-3,0,0,0.182,2.907,1.59,3.982,-14.47,3.43,0,18.07]
[12,18,5,1,0,2.592,1E-3,0,0,0.197,3.186,1.491,3.903,-14.239,2.869,0,17.88]
[12,18,6,1,0,2.737,1E-3,0,0,0.205,3.372,1.4,3.834,-14.038,2.488,0,17.71]
[12,18,7,1,0,2.88,1E-3,0,0,0.216,3.606,1.317,3.772,-14.519,2.726,0,17.53]
[12,18,8,1,1,-3.76,-1E-3,0,0,-0.28,-4.717,1.241,3.785,-17.51,-37.01,-58.253,20]
[12,18,9,1,1,-3.509,-1E-3,0,0,-0.259,-4.406,1.17,3.741,-17.51,0,-20.774,20]
[12,18,10,1,1,-3.383,-1E-3,0,0,-0.238,-4.014,1.417,3.7,-16.099,0,-18.618,20]
[12,18,11,1,1,-3.677,-1E-3,0,0,-0.224,-2.491,3.654,3.663,-13.31,0,-12.385,20]
[12,18,12,1,1,-3.609,-1E-3,0,0,-0.207,-2.118,3.815,3.629,-11.932,0,-10.422,20]
[12,18,13,1,1,-3.909,-1E-3,0,0,-0.171,-0.088,8.086,3.597,-9.208,0,-1.693,20]
[12,18,14,1,0,-3.64,-1E-3,0,0,-0.142,-0.034,8.845,3.568,-7.916,-0.681,0,20.05]
[12,18,15,1,0,-3.882,-1E-3,0,0,-0.096,-0.475,14.031,3.541,-6.438,-6.68,0,20.49]
[12,18,16,1,0,-4.436,-1E-3,0,0,-0.111,-1.307,13.275,3.77,-6.782,-4.407,0,20.78]
[12,18,17,1,0,-4.927,-1E-3,0,0,-0.166,-1.14,9.226,3.769,-7.398,0.637,0,20.74]
[12,18,18,1,0,-4.489,-1E-3,0,0,-0.206,-0.551,4.805,3.765,-8.343,5.018,0,20.41]
[12,18,19,1,0,-2.806,-1E-3,0,0,-0.142,-0.751,4.145,4.592,-8.725,3.688,0,20.16]
[12,18,20,1,0,-2.061,-1E-3,0,0,-0.114,-0.805,3.736,6.74,-9.26,1.766,0,20.04]
[12,18,21,1,1,-1.743,0,0,0,-0.105,-0.891,3.401,6.98,-9.885,0.66,-1.584,20]
[12,18,22,1,1,-1.642,0,0,0,-0.106,-1.029,3.115,7.175,-10.565,0,-3.052,20]
[12,18,23,1,1,-1.563,0,0,0,-0.107,-1.149,2.867,7.343,-11.247,0,-3.856,20]
[12,18,24,1,0,-0.622,0,0,0,-0.045,-0.519,2.649,5.923,-11.597,4.211,0,19.72]
[12,19,1,1,0,0.25,0,0,0,0.019,0.231,2.456,4.253,-11.91,4.7,0,19.41]
[12,19,2,1,0,0.931,0,0,0,0.073,0.958,2.284,4.112,-12.925,4.567,0,19.1]
[12,19,3,1,0,1.435,0,0,0,0.115,1.584,2.129,4.006,-13.296,4.026,0,18.83]
[12,19,4,1,0,1.869,1E-3,0,0,0.155,2.231,1.989,3.918,-14.353,4.191,0,18.55]
[12,19,5,1,0,2.222,1E-3,0,0,0.187,2.786,1.862,3.842,-14.743,3.844,0,18.3]
[12,19,6,1,0,2.548,1E-3,0,0,0.221,3.384,1.746,3.776,-15.817,4.141,0,18.02]
[12,19,7,1,0,2.835,1E-3,0,0,0.248,3.895,1.641,3.717,-16.21,3.875,0,17.76]
[12,19,8,1,1,-2.872,-1E-3,0,0,-0.256,-4.116,1.544,3.732,-20.367,-33.555,-55.89,20]
[12,19,9,1,1,-2.695,-1E-3,0,0,-0.238,-3.892,1.455,3.691,-20.367,0,-22.047,20]
[12,19,10,1,1,-3.47,-1E-3,0,0,-0.247,-1.191,5.928,3.652,-17.51,0,-12.838,20]
[12,19,11,1,1,-3.236,-1E-3,0,0,-0.185,-0.096,9.121,3.617,-14.699,0,-5.478,20]
[12,19,12,1,0,-2.926,-1E-3,0,0,-0.108,0.25,15.215,3.585,-12.233,-3.782,0,20.25]
[12,19,13,1,0,-3.5,-1E-3,0,0,-0.069,-0.955,19.692,3.555,-9.554,-9.168,0,20.86]
[12,19,14,1,0,-4.076,-1E-3,0,0,-0.053,-2.748,21.036,3.528,-8.899,-8.788,0,21.45]
[12,19,15,1,0,-4.545,-1E-3,0,0,-0.062,-4.059,19.569,3.503,-8.678,-5.726,0,21.83]
[12,19,16,1,0,-4.74,-1E-3,0,0,-0.079,-4.62,17.748,3.734,-8.922,-3.119,0,22.04]
[12,19,17,1,0,-4.745,-1E-3,0,0,-0.125,-4.196,14.629,3.735,-10.196,0.901,0,21.98]
[12,19,18,1,0,-5.398,-1E-3,0,0,-0.268,-1.875,8.034,3.732,-11.646,7.422,0,21.48]
[12,19,19,1,0,-4.17,-1E-3,0,0,-0.245,-0.777,6.988,4.561,-11.89,5.535,0,21.12]
[12,19,20,1,0,-3.37,-1E-3,0,0,-0.229,-0.282,6.309,6.71,-12.322,3.186,0,20.9]
[12,19,21,1,0,-2.686,-1E-3,0,0,-0.203,-0.045,5.747,6.951,-12.134,2.371,0,20.74]
[12,19,22,1,0,-1.734,-1E-3,0,0,-0.144,-0.224,5.265,7.148,-12.636,2.326,0,20.59]
[12,19,23,1,0,-0.951,0,0,0,-0.084,-0.306,4.845,7.317,-13.14,2.319,0,20.44]
[12,19,24,1,0,-0.238,0,0,0,-0.022,-0.111,4.476,5.898,-12.908,2.905,0,20.24]
[12,20,1,1,0,0.54,0,0,0,0.05,0.333,4.148,4.229,-13.282,3.979,0,19.98]
[12,20,2,1,0,1.095,0,0,0,0.103,0.818,3.856,4.09,-13.677,3.715,0,19.73]
[12,20,3,1,0,1.46,1E-3,0,0,0.136,1.21,3.592,3.985,-13.433,3.05,0,19.53]
[12,20,4,1,0,1.755,1E-3,0,0,0.163,1.615,3.355,3.897,-13.88,3.094,0,19.32]
[12,20,5,1,0,2.023,1E-3,0,0,0.187,2.021,3.14,3.823,-14.325,3.131,0,19.11]
[12,20,6,1,0,2.224,1E-3,0,0,0.202,2.314,2.944,3.757,-14.111,2.669,0,18.93]
[12,20,7,1,0,2.407,1E-3,0,0,0.217,2.639,2.764,3.699,-14.58,2.853,0,18.74]
[12,20,8,1,1,-1.307,0,0,0,-0.117,-1.498,2.6,3.715,-16.803,-18.871,-32.281,20]
[12,20,9,1,1,-1.269,0,0,0,-0.111,-1.479,2.449,3.674,-16.803,0,-13.539,20]
[12,20,10,1,1,-1.259,0,0,0,-0.104,-1.393,2.547,3.637,-15.398,0,-11.971,20]
[12,20,11,1,1,-1.258,0,0,0,-0.097,-1.254,2.671,3.602,-14.003,0,-10.339,20]
[12,20,12,1,1,-1.269,0,0,0,-0.095,-1.227,2.674,3.571,-14.003,0,-10.35,20]
[12,20,13,1,1,-1.277,0,0,0,-0.092,-1.184,2.647,3.542,-13.31,0,-9.675,20]
[12,20,14,1,1,-1.29,0,0,0,-0.091,-1.193,2.565,3.515,-13.31,0,-9.805,20]
[12,20,15,1,1,-1.299,0,0,0,-0.09,-1.214,2.458,3.49,-13.31,0,-9.965,20]
[12,20,16,1,1,-1.306,0,0,0,-0.089,-1.253,2.306,3.722,-13.31,0,-9.931,20]
[12,20,17,1,1,-1.31,0,0,0,-0.089,-1.29,2.162,3.723,-13.31,0,-10.114,20]
[12,20,18,1,1,-1.32,0,0,0,-0.091,-1.404,1.894,3.722,-14.003,0,-11.204,20]
[12,20,19,1,1,-1.319,0,0,0,-0.091,-1.403,1.739,4.55,-14.003,0,-10.528,20]
[12,20,20,1,1,-1.324,0,0,0,-0.093,-1.454,1.644,6.7,-14.699,0,-9.227,20]
[12,20,21,1,1,-1.33,0,0,0,-0.095,-1.509,1.557,6.942,-15.398,0,-9.832,20]
[12,20,22,1,1,-1.333,0,0,0,-0.095,-1.535,1.477,7.139,-15.398,0,-9.746,20]
[12,20,23,1,1,-1.343,0,0,0,-0.097,-1.59,1.402,7.309,-16.099,0,-10.419,20]
[12,20,24,1,0,0.07,0,0,0,0.005,0.083,1.332,5.89,-15.45,8.07,0,19.46]
[12,21,1,1,0,1.197,0,0,0,0.088,1.466,1.266,4.222,-15.562,7.324,0,18.97]
[12,21,2,1,0,1.972,0,0,0,0.146,2.471,1.204,4.082,-15.788,5.913,0,18.58]
[12,21,3,1,0,2.526,1E-3,0,0,0.189,3.235,1.145,3.978,-16.089,5.016,0,18.25]
[12,21,4,1,0,2.982,1E-3,0,0,0.229,3.954,1.09,3.891,-17.105,4.96,0,17.91]
[12,21,5,1,0,3.348,1E-3,0,0,0.26,4.533,1.037,3.816,-17.455,4.46,0,17.62]
[12,21,6,1,0,3.674,1E-3,0,0,0.291,5.136,0.987,3.751,-18.507,4.666,0,17.31]
[12,21,7,1,0,3.956,1E-3,0,0,0.317,5.634,0.94,3.693,-18.872,4.331,0,17.02]
[12,21,8,1,1,-3.528,-1E-3,0,0,-0.288,-5.163,0.896,3.71,-24.002,-44.739,-73.116,20]
[12,21,9,1,1,-3.287,-1E-3,0,0,-0.268,-4.823,0.853,3.669,-24.002,0,-27.859,20]
[12,21,10,1,1,-3.141,-1E-3,0,0,-0.25,-4.569,0.99,3.632,-23.269,0,-26.607,20]
[12,21,11,1,1,-3.087,-1E-3,0,0,-0.235,-4.101,1.405,3.598,-21.812,0,-24.233,20]
[12,21,12,1,1,-2.974,-1E-3,0,0,-0.225,-4.093,1.065,3.566,-21.812,0,-24.472,20]
[12,21,13,1,1,-2.939,-1E-3,0,0,-0.214,-3.768,1.376,3.538,-21.088,0,-23.096,20]
[12,21,14,1,1,-2.908,-1E-3,0,0,-0.204,-3.476,1.662,3.511,-20.367,0,-21.782,20]
[12,21,15,1,1,-2.843,-1E-3,0,0,-0.198,-3.437,1.507,3.486,-20.367,0,-21.852,20]
[12,21,16,1,1,-2.78,0,0,0,-0.192,-3.439,1.287,3.718,-20.367,0,-21.774,20]
[12,21,17,1,1,-2.727,0,0,0,-0.189,-3.43,1.207,3.72,-21.088,0,-22.508,20]
[12,21,18,1,1,-2.667,0,0,0,-0.188,-3.511,0.947,3.718,-21.812,0,-23.513,20]
[12,21,19,1,1,-2.628,0,0,0,-0.185,-3.418,0.832,4.547,-21.812,0,-22.665,20]
[12,21,20,1,1,-2.589,0,0,0,-0.182,-3.376,0.777,6.697,-21.812,0,-20.486,20]
[12,21,21,1,1,-2.555,0,0,0,-0.18,-3.338,0.728,6.939,-21.812,0,-20.218,20]
[12,21,22,1,1,-2.526,0,0,0,-0.177,-3.303,0.685,7.136,-21.812,0,-19.999,20]
[12,21,23,1,1,-2.504,0,0,0,-0.175,-3.271,0.645,7.306,-21.812,0,-19.812,20]
[12,21,24,1,0,-0.075,0,0,0,-0.005,-0.098,0.609,5.887,-20.64,14.323,0,19.05]
[12,22,1,1,0,1.619,0,0,0,0.112,2.109,0.575,4.219,-19.733,11.098,0,18.31]
[12,22,2,1,0,2.693,0,0,0,0.186,3.5,0.544,4.08,-19.073,8.069,0,17.77]
[12,22,3,1,0,3.329,1E-3,0,0,0.227,4.271,0.515,3.975,-17.898,5.581,0,17.4]
[12,22,4,1,0,3.719,1E-3,0,0,0.252,4.751,0.488,3.889,-17.536,4.437,0,17.1]
[12,22,5,1,1,3.636,1E-3,0,0,0.242,4.581,0.463,3.814,-16.701,1.492,-2.472,17]
[12,22,6,1,1,3.324,1E-3,0,0,0.218,4.125,0.44,3.749,-15.99,0,-4.134,17]
[12,22,7,1,1,3.012,0,0,0,0.196,3.718,0.417,3.691,-15.99,0,-4.955,17]
[12,22,8,1,1,-5.119,-1E-3,0,0,-0.328,-6.227,0.397,4.471,-18.933,-45,-70.741,20]
[12,22,9,1,1,-4.763,-1E-3,0,0,-0.304,-5.772,0.377,4.499,-18.933,0,-24.896,20]
[12,22,10,1,1,-4.516,-1E-3,0,0,-0.282,-5.395,0.535,4.516,-18.22,0,-23.363,20]
[12,22,11,1,1,-4.453,-1E-3,0,0,-0.261,-4.577,1.358,4.529,-16.099,0,-19.504,20]
[12,22,12,1,1,-4.365,-1E-3,0,0,-0.244,-3.97,1.909,4.539,-14.699,0,-16.831,20]
[12,22,13,1,1,-4.234,-1E-3,0,0,-0.227,-3.581,2.065,4.548,-13.31,0,-14.74,20]
[12,22,14,1,1,-4.309,-1E-3,0,0,-0.213,-2.602,3.572,4.555,-11.932,0,-10.93,20]
[12,22,15,1,1,-4.41,-1E-3,0,0,-0.202,-1.667,5.038,4.561,-11.247,0,-7.928,20]
[12,22,16,1,1,-3.927,-1E-3,0,0,-0.19,-2.396,3.222,4.566,-11.247,0,-9.974,20]
[12,22,17,1,1,-3.581,-1E-3,0,0,-0.185,-2.929,1.886,4.571,-11.932,0,-12.171,20]
[12,22,18,1,1,-3.363,-1E-3,0,0,-0.181,-3.075,1.439,4.575,-12.62,0,-13.225,20]
[12,22,19,1,1,-3.194,-1E-3,0,0,-0.178,-3.049,1.246,5.411,-13.31,0,-13.076,20]
[12,22,20,1,1,-3.035,-1E-3,0,0,-0.176,-3.048,1.131,7.567,-14.003,0,-11.565,20]
[12,22,21,1,1,-2.894,-1E-3,0,0,-0.174,-3.049,1.034,7.816,-14.699,0,-11.966,20]
[12,22,22,1,1,-2.774,-1E-3,0,0,-0.172,-3.051,0.951,8.019,-15.398,0,-12.424,20]
[12,22,23,1,1,-2.671,0,0,0,-0.171,-3.055,0.879,8.196,-16.099,0,-12.922,20]
[12,22,24,1,0,-0.799,0,0,0,-0.052,-0.934,0.814,6.274,-15.295,9.992,0,19.33]
[12,23,1,1,0,0.614,0,0,0,0.041,0.738,0.757,4.567,-15.305,8.588,0,18.76]
[12,23,2,1,0,1.624,0,0,0,0.111,2.033,0.706,4.397,-16.128,7.257,0,18.28]
[12,23,3,1,0,2.384,0,0,0,0.168,3.102,0.659,4.267,-17.024,6.443,0,17.85]
[12,23,4,1,0,2.982,1E-3,0,0,0.217,4.026,0.617,4.158,-17.966,5.965,0,17.45]
[12,23,5,1,0,3.432,1E-3,0,0,0.255,4.743,0.579,4.063,-18.259,5.187,0,17.1]
[12,23,6,1,1,3.23,1E-3,0,0,0.246,4.604,0.544,3.981,-19.573,1.568,-5.401,17]
[12,23,7,1,1,2.809,1E-3,0,0,0.219,4.121,0.512,3.907,-21.027,0,-9.459,17]
[12,23,8,1,1,-4.516,-1E-3,0,0,-0.361,-6.8,0.482,4.673,-26.219,-45,-77.742,20]
[12,23,9,1,1,-4.21,-1E-3,0,0,-0.339,-6.422,0.455,4.688,-26.964,0,-32.794,20]
[12,23,10,1,1,-4.573,-1E-3,0,0,-0.325,-4.342,3.756,4.693,-24.002,0,-24.793,20]
[12,23,11,1,1,-4.682,-1E-3,0,0,-0.307,-3.301,5.071,4.696,-21.812,0,-20.336,20]
[12,23,12,1,1,-5.023,-1E-3,0,0,-0.247,-0.305,12.137,4.697,-18.933,0,-7.675,20]
[12,23,13,1,0,-4.194,-1E-3,0,0,-0.155,0.111,16.464,4.696,-15.511,-1.411,0,20.09]
[12,23,14,1,0,-4.322,-1E-3,0,0,-0.167,0.003,13.754,4.696,-14.105,0.143,0,20.08]
[12,23,15,1,1,-5,-1E-3,0,0,-0.238,-0.068,8.284,4.694,-14.699,1.269,-5.759,20]
[12,23,16,1,1,-4.392,-1E-3,0,0,-0.202,-0.033,9.487,4.693,-14.699,0,-5.148,20]
[12,23,17,1,1,-4.251,-1E-3,0,0,-0.206,-0.021,8.957,4.691,-15.398,0,-6.229,20]
[12,23,18,1,1,-3.49,-1E-3,0,0,-0.21,-1.972,4.81,4.69,-17.51,0,-13.683,20]
[12,23,19,1,1,-3.202,-1E-3,0,0,-0.207,-2.231,4.134,5.519,-18.22,0,-14.208,20]
[12,23,20,1,1,-2.967,-1E-3,0,0,-0.205,-2.454,3.726,7.67,-19.648,0,-13.88,20]
[12,23,21,1,1,-2.784,-1E-3,0,0,-0.203,-2.6,3.389,7.914,-20.367,0,-14.652,20]
[12,23,22,1,1,-2.646,-1E-3,0,0,-0.201,-2.718,3.1,8.113,-21.088,0,-15.44,20]
[12,23,23,1,1,-2.545,-1E-3,0,0,-0.199,-2.816,2.849,8.285,-21.812,0,-16.239,20]
[12,23,24,1,0,-0.185,0,0,0,-0.015,-0.216,2.628,6.36,-21.481,12.91,0,19.14]
[12,24,1,1,0,1.496,0,0,0,0.121,1.835,2.432,4.648,-21.323,10.79,0,18.42]
[12,24,2,1,0,2.606,1E-3,0,0,0.213,3.309,2.257,4.475,-21.353,8.493,0,17.85]
[12,24,3,1,0,3.413,1E-3,0,0,0.283,4.513,2.101,4.341,-22.194,7.542,0,17.35]
[12,24,4,1,1,3.812,1E-3,0,0,0.317,5.164,1.959,4.228,-22.493,5.265,-1.746,17]
[12,24,5,1,1,3.34,1E-3,0,0,0.279,4.611,1.832,4.131,-23.231,0,-9.037,17]
[12,24,6,1,1,2.894,1E-3,0,0,0.244,4.102,1.716,4.045,-24.715,0,-11.714,17]
[12,24,7,1,1,2.529,0,0,0,0.213,3.633,1.61,3.969,-25.461,0,-13.508,17]
[12,24,8,1,1,-4.889,-1E-3,0,0,-0.411,-7.097,1.513,3.968,-29.975,-45,-81.892,20]
[12,24,9,1,1,-4.599,-1E-3,0,0,-0.382,-6.664,1.424,3.913,-29.975,0,-36.285,20]
[12,24,10,1,1,-4.877,-1E-3,0,0,-0.366,-4.885,4.16,3.861,-27.712,0,-29.82,20]
[12,24,11,1,1,-5.974,-1E-3,0,0,-0.376,-1.713,8.78,3.814,-24.738,0,-20.207,20]
[12,24,12,1,1,-4.97,-1E-3,0,0,-0.236,-0.251,15.323,3.771,-21.088,0,-7.452,20]
[12,24,13,1,0,-4.336,-1E-3,0,0,-0.155,0.452,20.234,3.731,-18.348,-1.578,0,20.11]
[12,24,14,1,0,-4.643,-1E-3,0,0,-0.138,0.111,21.825,3.695,-16.571,-4.278,0,20.39]
[12,24,15,1,0,-4.916,-1E-3,0,0,-0.163,-0.289,18.496,3.661,-15.937,-0.852,0,20.45]
[12,24,16,1,0,-4.847,-1E-3,0,0,-0.162,-0.319,17.656,3.884,-15.309,-0.901,0,20.51]
[12,24,17,1,0,-4.413,-1E-3,0,0,-0.191,0.011,12.745,3.877,-16.363,4.333,0,20.22]
[12,24,18,1,1,-3.891,-1E-3,0,0,-0.218,-0.595,7.688,3.868,-18.22,3.277,-8.091,20]
[12,24,19,1,1,-3.469,-1E-3,0,0,-0.216,-1.132,6.728,4.69,-19.648,0,-13.048,20]
[12,24,20,1,1,-3.143,-1E-3,0,0,-0.213,-1.489,6.082,6.832,-20.367,0,-12.297,20]
[12,24,21,1,1,-2.888,-1E-3,0,0,-0.21,-1.766,5.544,7.069,-21.088,0,-13.34,20]
[12,24,22,1,1,-2.701,-1E-3,0,0,-0.207,-1.989,5.082,7.259,-21.812,0,-14.368,20]
[12,24,23,1,1,-2.569,-1E-3,0,0,-0.204,-2.171,4.679,7.424,-22.539,0,-15.382,20]
[12,24,24,1,0,-0.083,0,0,0,-0.007,-0.078,4.324,6,-22.274,12.118,0,19.19]
[12,25,1,1,0,1.664,0,0,0,0.138,1.691,4.009,4.326,-22.155,10.327,0,18.5]
[12,25,2,1,0,2.796,1E-3,0,0,0.234,3.026,3.727,4.182,-22.208,8.241,0,17.95]
[12,25,3,1,0,3.566,1E-3,0,0,0.3,4.055,3.473,4.073,-22.371,6.903,0,17.49]
[12,25,4,1,0,4.16,1E-3,0,0,0.354,4.988,3.244,3.982,-23.3,6.571,0,17.06]
[12,25,5,1,1,3.761,1E-3,0,0,0.32,4.66,3.037,3.903,-23.971,0.84,-7.449,17]
[12,25,6,1,1,3.283,1E-3,0,0,0.279,4.179,2.848,3.834,-24.715,0,-10.291,17]
[12,25,7,1,1,2.865,1E-3,0,0,0.243,3.728,2.675,3.772,-25.461,0,-12.178,17]
[12,25,8,1,1,-4.955,-1E-3,0,0,-0.423,-6.639,2.516,3.785,-30.736,-45,-81.452,20]
[12,25,9,1,1,-4.649,-1E-3,0,0,-0.392,-6.263,2.371,3.741,-30.736,0,-35.928,20]
[12,25,10,1,1,-5.099,-1E-3,0,0,-0.385,-4.111,5.828,3.7,-29.218,0,-29.285,20]
[12,25,11,1,1,-5.824,-1E-3,0,0,-0.387,-1.832,9.057,3.663,-26.964,0,-22.288,20]
[12,25,12,1,1,-5.587,-1E-3,0,0,-0.309,-0.3,13.325,3.629,-24.002,0,-13.245,20]
[12,25,13,1,1,-4.293,-1E-3,0,0,-0.186,0.428,18.794,3.597,-21.812,0,-3.473,20]
[12,25,14,1,0,-4.12,-1E-3,0,0,-0.148,0.953,22.033,3.568,-20.511,-1.775,0,20.12]
[12,25,15,1,0,-4.319,-1E-3,0,0,-0.145,0.688,22.125,3.541,-19.288,-2.601,0,20.29]
[12,25,16,1,0,-4.273,-1E-3,0,0,-0.166,0.492,18.371,3.77,-19.206,1.012,0,20.22]
[12,25,17,1,1,-4.123,-1E-3,0,0,-0.208,0.169,12.183,3.769,-20.367,3.364,-5.214,20]
[12,25,18,1,1,-4.081,-1E-3,0,0,-0.25,-1.03,8.108,3.765,-22.539,0,-16.028,20]
[12,25,19,1,1,-3.67,-1E-3,0,0,-0.245,-1.48,7.162,4.592,-23.269,0,-16.911,20]
[12,25,20,1,1,-3.342,-1E-3,0,0,-0.24,-1.829,6.505,6.74,-24.002,0,-16.169,20]
[12,25,21,1,1,-3.092,-1E-3,0,0,-0.236,-2.1,5.953,6.98,-24.738,0,-17.234,20]
[12,25,22,1,1,-2.913,-1E-3,0,0,-0.232,-2.319,5.476,7.175,-25.477,0,-18.29,20]
[12,25,23,1,1,-2.79,-1E-3,0,0,-0.228,-2.498,5.058,7.343,-26.219,0,-19.334,20]
[12,25,24,1,0,0.075,0,0,0,0.006,0.073,4.689,5.923,-25.037,14.272,0,19.05]
[12,26,1,1,0,2.056,0,0,0,0.171,2.12,4.359,4.253,-24.798,11.838,0,18.26]
[12,26,2,1,0,3.338,1E-3,0,0,0.279,3.629,4.063,4.112,-24.765,9.343,0,17.64]
[12,26,3,1,0,4.158,1E-3,0,0,0.345,4.651,3.796,4.006,-24.166,7.209,0,17.16]
[12,26,4,1,1,4.057,1E-3,0,0,0.332,4.632,3.553,3.918,-23.971,2.338,-5.14,17]
[12,26,5,1,1,3.58,1E-3,0,0,0.289,4.147,3.333,3.842,-23.971,0,-8.779,17]
[12,26,6,1,1,3.125,1E-3,0,0,0.251,3.701,3.131,3.776,-24.715,0,-10.731,17]
[12,26,7,1,1,2.756,0,0,0,0.219,3.291,2.946,3.717,-24.715,0,-11.786,17]
[12,26,8,1,1,-5.462,-1E-3,0,0,-0.427,-6.559,2.776,3.732,-28.463,-45,-79.405,20]
[12,26,9,1,1,-5.118,-1E-3,0,0,-0.395,-6.17,2.619,3.691,-28.463,0,-33.838,20]
[12,26,10,1,1,-5.502,-1E-3,0,0,-0.38,-4.143,5.627,3.652,-26.219,0,-26.966,20]
[12,26,11,1,1,-5.38,-1E-3,0,0,-0.351,-3.624,5.908,3.617,-24.002,0,-23.832,20]
[12,26,12,1,1,-5.228,-1E-3,0,0,-0.327,-3.28,5.938,3.585,-22.539,0,-21.852,20]
[12,26,13,1,1,-5.2,-1E-3,0,0,-0.305,-2.679,6.39,3.555,-20.367,0,-18.605,20]
[12,26,14,1,1,-5.21,-1E-3,0,0,-0.291,-2.03,7.181,3.528,-19.648,0,-16.471,20]
[12,26,15,1,1,-4.939,-1E-3,0,0,-0.273,-2.084,6.701,3.503,-18.933,0,-16.025,20]
[12,26,16,1,1,-4.755,-1E-3,0,0,-0.261,-1.951,6.721,3.734,-18.933,0,-15.446,20]
[12,26,17,1,1,-4.259,-1E-3,0,0,-0.251,-2.814,4.917,3.735,-20.367,0,-19.04,20]
[12,26,18,1,1,-3.925,-1E-3,0,0,-0.244,-3.366,3.621,3.732,-21.088,0,-21.27,20]
[12,26,19,1,1,-3.75,-1E-3,0,0,-0.24,-3.384,3.275,4.561,-21.812,0,-21.351,20]
[12,26,20,1,1,-3.585,-1E-3,0,0,-0.236,-3.44,3.032,6.71,-22.539,0,-20.059,20]
[12,26,21,1,1,-3.447,-1E-3,0,0,-0.231,-3.448,2.821,6.951,-22.539,0,-19.893,20]
[12,26,22,1,1,-3.334,-1E-3,0,0,-0.226,-3.446,2.634,7.148,-22.539,0,-19.764,20]
[12,26,23,1,1,-3.239,-1E-3,0,0,-0.223,-3.477,2.466,7.317,-23.269,0,-20.426,20]
[12,26,24,1,0,-0.436,0,0,0,-0.03,-0.478,2.314,5.898,-22.055,14.788,0,19.01]
[12,27,1,1,0,1.482,0,0,0,0.103,1.653,2.175,4.229,-21.113,11.469,0,18.25]
[12,27,2,1,0,2.743,0,0,0,0.192,3.136,2.048,4.09,-21.109,8.899,0,17.66]
[12,27,3,1,0,3.552,1E-3,0,0,0.249,4.107,1.932,3.985,-20.555,6.731,0,17.21]
[12,27,4,1,1,3.67,1E-3,0,0,0.257,4.284,1.824,3.897,-20.299,3.113,-3.254,17]
[12,27,5,1,1,3.21,0,0,0,0.226,3.815,1.724,3.823,-21.027,0,-8.229,17]
[12,27,6,1,1,2.842,0,0,0,0.2,3.401,1.631,3.757,-21.027,0,-9.196,17]
[12,27,7,1,1,2.515,0,0,0,0.176,3.025,1.544,3.699,-21.027,0,-10.068,17]
[12,27,8,1,1,-5.659,-1E-3,0,0,-0.399,-6.907,1.464,3.715,-25.477,-45,-78.264,20]
[12,27,9,1,1,-5.283,-1E-3,0,0,-0.371,-6.476,1.388,3.674,-25.477,0,-32.545,20]
[12,27,10,1,1,-5.134,-1E-3,0,0,-0.346,-5.765,2.131,3.637,-24.002,0,-29.48,20]
[12,27,11,1,1,-4.943,-1E-3,0,0,-0.324,-5.378,2.131,3.602,-22.539,0,-27.451,20]
[12,27,12,1,1,-4.84,-1E-3,0,0,-0.304,-4.835,2.524,3.571,-21.088,0,-24.974,20]
[12,27,13,1,1,-4.694,-1E-3,0,0,-0.286,-4.522,2.501,3.542,-19.648,0,-23.108,20]
[12,27,14,1,1,-4.711,-1E-3,0,0,-0.273,-3.73,3.701,3.515,-18.933,0,-20.431,20]
[12,27,15,1,1,-4.475,-1E-3,0,0,-0.258,-3.816,3.015,3.49,-18.22,0,-20.264,20]
[12,27,16,1,1,-4.387,-1E-3,0,0,-0.248,-3.433,3.55,3.722,-18.22,0,-19.017,20]
[12,27,17,1,1,-4.123,-1E-3,0,0,-0.241,-3.746,2.648,3.723,-18.933,0,-20.672,20]
[12,27,18,1,1,-3.886,-1E-3,0,0,-0.238,-4.081,1.818,3.722,-20.367,0,-23.033,20]
[12,27,19,1,1,-3.751,-1E-3,0,0,-0.233,-3.974,1.635,4.55,-20.367,0,-22.14,20]
[12,27,20,1,1,-3.613,-1E-3,0,0,-0.23,-3.96,1.514,6.7,-21.088,0,-20.677,20]
[12,27,21,1,1,-3.49,-1E-3,0,0,-0.227,-3.951,1.41,6.942,-21.812,0,-21.127,20]
[12,27,22,1,1,-3.386,-1E-3,0,0,-0.222,-3.905,1.318,7.139,-21.812,0,-20.869,20]
[12,27,23,1,1,-3.295,0,0,0,-0.22,-3.897,1.236,7.309,-22.539,0,-21.408,20]
[12,27,24,1,0,-0.431,0,0,0,-0.029,-0.521,1.161,5.89,-21.964,15.894,0,18.94]
[12,28,1,1,0,1.517,0,0,0,0.103,1.856,1.092,4.222,-20.964,12.174,0,18.13]
[12,28,2,1,0,2.792,0,0,0,0.193,3.479,1.029,4.082,-20.923,9.347,0,17.51]
[12,28,3,1,0,3.656,1E-3,0,0,0.255,4.634,0.971,3.978,-21.031,7.537,0,17]
[12,28,4,1,1,3.189,0,0,0,0.225,4.108,0.918,3.891,-21.759,0.048,-9.38,17]
[12,28,5,1,1,2.779,0,0,0,0.198,3.633,0.868,3.816,-22.493,0,-11.199,17]
[12,28,6,1,1,2.414,0,0,0,0.174,3.201,0.822,3.751,-23.231,0,-12.869,17]
[12,28,7,1,1,2.086,0,0,0,0.151,2.801,0.779,3.693,-23.971,0,-14.461,17]
[12,28,8,1,1,-5.605,-1E-3,0,0,-0.41,-7.615,0.738,3.71,-28.463,-45,-82.646,20]
[12,28,9,1,1,-5.252,-1E-3,0,0,-0.383,-7.148,0.701,3.669,-28.463,0,-36.878,20]
[12,28,10,1,1,-5.197,-1E-3,0,0,-0.361,-6.144,2.052,3.632,-26.964,0,-32.983,20]
[12,28,11,1,1,-6.009,-1E-3,0,0,-0.352,-3.069,6.908,3.598,-23.269,0,-22.195,20]
[12,28,12,1,1,-6.403,-1E-3,0,0,-0.337,-1.507,8.741,3.566,-20.367,0,-16.307,20]
[12,28,13,1,1,-6.26,-1E-3,0,0,-0.284,-0.189,11.89,3.538,-18.22,0,-9.527,20]
[12,28,14,1,1,-5.852,-1E-3,0,0,-0.253,-0.14,11.799,3.511,-16.803,0,-7.738,20]
[12,28,15,1,1,-4.954,-1E-3,0,0,-0.189,0.138,14.23,3.486,-15.398,0,-2.687,20]
[12,28,16,1,1,-4.491,-1E-3,0,0,-0.162,0.474,15.41,3.718,-15.398,0,-0.45,20]
[12,28,17,1,1,-4.851,-1E-3,0,0,-0.207,0.042,11.359,3.72,-16.099,0,-6.036,20]
[12,28,18,1,1,-4.395,-1E-3,0,0,-0.238,-1.989,5.745,3.718,-18.22,0,-15.379,20]
[12,28,19,1,1,-4.011,-1E-3,0,0,-0.233,-2.329,4.913,4.547,-18.933,0,-16.046,20]
[12,28,20,1,1,-3.695,-1E-3,0,0,-0.229,-2.554,4.412,6.697,-19.648,0,-15.019,20]
[12,28,21,1,1,-3.441,-1E-3,0,0,-0.224,-2.684,4.002,6.939,-19.648,0,-15.056,20]
[12,28,22,1,1,-3.236,-1E-3,0,0,-0.22,-2.815,3.654,7.136,-20.367,0,-15.848,20]
[12,28,23,1,1,-3.079,-1E-3,0,0,-0.217,-2.922,3.353,7.306,-21.088,0,-16.648,20]
[12,28,24,1,0,-0.506,0,0,0,-0.037,-0.515,3.089,5.887,-20.762,12.843,0,19.14]
[12,29,1,1,0,1.313,0,0,0,0.097,1.412,2.856,4.219,-20.609,10.711,0,18.43]
[12,29,2,1,0,2.5,0,0,0,0.188,2.817,2.649,4.08,-20.644,8.41,0,17.87]
[12,29,3,1,0,3.307,1E-3,0,0,0.252,3.87,2.463,3.975,-20.801,6.933,0,17.41]
[12,29,4,1,0,3.879,1E-3,0,0,0.298,4.687,2.296,3.889,-21.037,5.987,0,17.01]
[12,29,5,1,1,3.398,1E-3,0,0,0.263,4.218,2.145,3.814,-21.759,0.115,-7.805,17]
[12,29,6,1,1,2.965,1E-3,0,0,0.231,3.766,2.008,3.749,-22.493,0,-9.774,17]
[12,29,7,1,1,2.618,0,0,0,0.203,3.355,1.883,3.691,-22.493,0,-10.743,17]
[12,29,8,1,1,-5.279,-1E-3,0,0,-0.409,-6.872,1.769,4.471,-26.964,-45,-78.285,20]
[12,29,9,1,1,-4.927,-1E-3,0,0,-0.382,-6.503,1.664,4.499,-27.712,0,-33.362,20]
[12,29,10,1,1,-5.718,-1E-3,0,0,-0.38,-3.49,6.201,4.516,-24.738,0,-23.61,20]
[12,29,11,1,1,-6.855,-1E-3,0,0,-0.373,-0.204,10.934,4.529,-21.088,0,-13.059,20]
[12,29,12,1,1,-4.897,-1E-3,0,0,-0.208,-0.153,16.121,4.539,-18.22,0,-2.818,20]
[12,29,13,1,0,-4.807,-1E-3,0,0,-0.154,-0.076,20.36,4.548,-15.73,-4.139,0,20.28]
[12,29,14,1,0,-5.208,-1E-3,0,0,-0.134,-0.823,22.797,4.555,-14.842,-6.344,0,20.7]
[12,29,15,1,0,-5.666,-1E-3,0,0,-0.14,-1.783,22.057,4.561,-13.867,-5.161,0,21.04]
[12,29,16,1,0,-5.946,-1E-3,0,0,-0.178,-2.01,18.302,4.566,-13.931,-0.802,0,21.1]
[12,29,17,1,0,-5.718,-1E-3,0,0,-0.22,-1.293,14.188,4.571,-15.038,3.511,0,20.86]
[12,29,18,1,0,-4.889,-1E-3,0,0,-0.257,-0.041,8.457,4.575,-16.448,8.603,0,20.29]
[12,29,19,1,1,-2.993,-1E-3,0,0,-0.176,-0.374,7.372,5.411,-16.803,4.332,-3.232,20]
[12,29,20,1,1,-2.739,-1E-3,0,0,-0.177,-0.758,6.667,7.567,-17.51,0,-6.952,20]
[12,29,21,1,1,-2.53,-1E-3,0,0,-0.175,-1.023,6.079,7.816,-17.51,0,-7.344,20]
[12,29,22,1,1,-2.368,-1E-3,0,0,-0.175,-1.271,5.575,8.019,-18.22,0,-8.44,20]
[12,29,23,1,1,-2.257,0,0,0,-0.172,-1.438,5.134,8.196,-18.22,0,-8.757,20]
[12,29,24,1,0,-0.417,0,0,0,-0.033,-0.309,4.746,6.274,-18.282,8.02,0,19.47]
[12,30,1,1,0,0.914,0,0,0,0.072,0.741,4.402,4.567,-17.713,7.018,0,19]
[12,30,2,1,0,1.807,0,0,0,0.144,1.601,4.093,4.397,-17.946,5.903,0,18.6]
[12,30,3,1,0,2.388,1E-3,0,0,0.19,2.23,3.816,4.267,-17.566,4.675,0,18.29]
[12,30,4,1,0,2.82,1E-3,0,0,0.225,2.789,3.565,4.158,-17.924,4.366,0,18]
[12,30,5,1,0,3.126,1E-3,0,0,0.247,3.191,3.338,4.063,-17.626,3.66,0,17.76]
[12,30,6,1,0,3.331,1E-3,0,0,0.261,3.483,3.131,3.981,-17.367,3.18,0,17.55]
[12,30,7,1,0,3.519,1E-3,0,0,0.275,3.806,2.941,3.907,-17.808,3.359,0,17.32]
[12,30,8,1,1,-4.249,-1E-3,0,0,-0.329,-4.67,2.768,4.673,-21.088,-40.18,-63.076,20]
[12,30,9,1,1,-3.929,-1E-3,0,0,-0.3,-4.507,2.627,4.688,-21.088,0,-22.509,20]
[12,30,10,1,1,-3.81,-1E-3,0,0,-0.279,-4.069,2.8,4.693,-19.648,0,-20.313,20]
[12,30,11,1,1,-4.007,-1E-3,0,0,-0.264,-2.827,4.564,4.696,-17.51,0,-15.349,20]
[12,30,12,1,1,-3.871,-1E-3,0,0,-0.244,-2.636,4.37,4.697,-16.099,0,-13.785,20]
[12,30,13,1,1,-3.951,-1E-3,0,0,-0.228,-1.89,5.212,4.696,-14.003,0,-10.165,20]
[12,30,14,1,1,-3.922,-1E-3,0,0,-0.215,-1.493,5.594,4.696,-13.31,0,-8.651,20]
[12,30,15,1,1,-3.649,-1E-3,0,0,-0.199,-1.759,4.709,4.694,-12.62,0,-8.824,20]
[12,30,16,1,1,-3.889,-1E-3,0,0,-0.197,-0.662,6.687,4.693,-12.62,0,-5.988,20]
[12,30,17,1,1,-3.79,-1E-3,0,0,-0.19,-0.454,6.811,4.691,-12.62,0,-5.552,20]
[12,30,18,1,1,-3.097,-1E-3,0,0,-0.178,-2.06,3.617,4.69,-14.003,0,-11.034,20]
[12,30,19,1,1,-2.91,-1E-3,0,0,-0.175,-2.265,3.137,5.519,-14.699,0,-11.394,20]
[12,30,20,1,1,-2.773,-1E-3,0,0,-0.173,-2.295,2.874,7.67,-15.398,0,-10.095,20]
[12,30,21,1,1,-2.641,-1E-3,0,0,-0.171,-2.362,2.668,7.914,-16.099,0,-10.693,20]
[12,30,22,1,1,-2.528,0,0,0,-0.172,-2.46,2.487,8.113,-17.51,0,-12.071,20]
[12,30,23,1,1,-2.438,0,0,0,-0.171,-2.52,2.326,8.285,-18.22,0,-12.738,20]
[12,30,24,1,0,-0.43,0,0,0,-0.031,-0.468,2.181,6.36,-18.083,10.471,0,19.3]
[12,31,1,1,0,1.059,0,0,0,0.078,1.204,2.049,4.648,-18.063,9.024,0,18.7]
[12,31,2,1,0,2.109,0,0,0,0.159,2.526,1.929,4.475,-18.87,7.672,0,18.19]
[12,31,3,1,0,2.843,1E-3,0,0,0.218,3.521,1.818,4.341,-19.072,6.33,0,17.77]
[12,31,4,1,0,3.414,1E-3,0,0,0.268,4.406,1.716,4.228,-20.026,5.993,0,17.37]
[12,31,5,1,0,3.854,1E-3,0,0,0.306,5.104,1.622,4.131,-20.316,5.299,0,17.01]
[12,31,6,1,1,3.387,1E-3,0,0,0.274,4.637,1.534,4.045,-21.759,0.211,-7.67,17]
[12,31,7,1,1,2.945,1E-3,0,0,0.242,4.157,1.452,3.969,-23.231,0,-10.464,17]
[12,31,8,1,1,-4.553,-1E-3,0,0,-0.377,-6.533,1.376,3.968,-27.712,-45,-78.832,20]
[12,31,9,1,1,-4.232,-1E-3,0,0,-0.348,-6.231,1.364,3.913,-27.712,0,-33.247,20]
[12,31,10,1,1,-5.083,-1E-3,0,0,-0.355,-3.038,6.304,3.861,-25.477,0,-23.789,20]
[12,31,11,1,1,-5.536,-1E-3,0,0,-0.308,-0.347,11.652,3.814,-21.812,0,-12.538,20]
[12,31,12,1,1,-4.54,-1E-3,0,0,-0.213,-0.158,14.138,3.771,-18.933,0,-5.935,20]
[12,31,13,1,0,-4.056,-1E-3,0,0,-0.151,0.365,17.454,3.731,-16.192,-1.15,0,20.08]
[12,31,14,1,0,-4.246,-1E-3,0,0,-0.14,0.188,18.414,3.695,-15.023,-2.887,0,20.27]
[12,31,15,1,0,-4.38,-1E-3,0,0,-0.162,-0.041,15.036,3.661,-14.311,0.199,0,20.26]
[12,31,16,1,0,-4.169,-1E-3,0,0,-0.152,0.071,15.37,3.884,-14.362,-0.641,0,20.3]
[12,31,17,1,0,-3.774,-1E-3,0,0,-0.156,0.285,13.764,3.877,-15.627,1.631,0,20.19]
[12,31,18,1,1,-3.644,-1E-3,0,0,-0.209,-0.515,7.33,3.868,-17.51,2.848,-7.833,20]
[12,31,19,1,1,-3.188,-1E-3,0,0,-0.202,-1.166,6.294,4.69,-18.22,0,-11.792,20]
[12,31,20,1,1,-2.91,-1E-3,0,0,-0.199,-1.424,5.669,6.832,-18.933,0,-10.966,20]
[12,31,21,1,1,-2.673,-1E-3,0,0,-0.196,-1.68,5.166,7.069,-19.648,0,-11.964,20]
[12,31,22,1,1,-2.505,-1E-3,0,0,-0.192,-1.843,4.735,7.259,-19.648,0,-12.194,20]
[12,31,23,1,1,-2.383,-1E-3,0,0,-0.189,-2.008,4.36,7.424,-20.367,0,-13.163,20]
[12,31,24,1,0,-0.2,0,0,0,-0.016,-0.187,4.029,6,-20.223,10.597,0,19.29]

{"sheet":"Archivo 4","index":5,"n_rows":8763,"n_cols":17,"rows_kept":4500,"cut":true,"bounds":{"rows_first":2000,"rows_last":500,"rows_between":2000,"halvings":0}}
[{"$nulls":3},"Nombre espacio"," Area(m2)"]
[{"$nulls":3},"P01_E01",83.16]
["Mes","Dia","Hora","Horario Funcionamiento Equipo"," Funcionamiento Real Equipo"," Transmisi Muros Exteriores(W/m2 del espacio)"," Transmisi Muros Interiores(W/m2 del espacio)"," Transmisi Cubiertas(W/m2 del espacio)"," Transmisi Suelos(W/m2 del espacio)"," Transmisi Puentes T駻micos(W/m2 del espacio)"," Transmisi Ventanas(W/m2 del espacio)"," Radiaci Ventanas(W/m2 del espacio)"," Fuentes internas(W/m2 del espacio)"," Carga de ventilaci e infiltraci(W/m2 del espacio)"," Energia Almacenada Aire(W/m2 del espacio)"," Carga Total(W/m2 del espacio)"," Temperatura aire (ｺC)"]
[1,1,1,1,0,-0.793,-0.005,0,0,-0.071,-1.195,1.223,4.211,-3.371,0,0,23.22]
[1,1,2,1,0,-1.748,-0.012,0,0,-0.134,-2.223,1.145,4.072,-2.195,1.094,0,23.15]
[1,1,3,1,0,-1.669,-0.011,0,0,-0.119,-1.986,1.074,3.968,-1.868,0.613,0,23.1]
[1,1,4,1,0,-1.581,-0.01,0,0,-0.113,-1.897,1.008,3.881,-1.942,0.653,0,23.06]
[1,1,5,1,0,-1.501,-0.009,0,0,-0.106,-1.813,0.949,3.807,-2.016,0.69,0,23.02]
[1,1,6,1,0,-1.435,-0.009,0,0,-0.1,-1.721,0.894,3.742,-2.01,0.639,0,22.97]
[1,1,7,1,0,-1.351,-0.008,0,0,-0.096,-1.667,0.843,3.685,-2.164,0.758,0,22.92]
[1,1,8,1,0,-1.289,-0.007,0,0,-0.091,-1.593,0.796,3.702,-2.158,0.64,0,22.88]
[1,1,9,1,0,-1.24,-0.007,0,0,-0.087,-1.525,0.792,3.662,-2.153,0.558,0,22.84]
[1,1,10,1,0,-1.28,-0.007,0,0,-0.085,-1.396,1.209,3.625,-1.993,-0.073,0,22.85]
[1,1,11,1,0,-3.112,-0.016,0,0,-0.148,0.082,8.349,3.591,-1.817,-6.929,0,23.31]
[1,1,12,1,0,-3.604,-0.018,0,0,-0.144,-0.169,10.014,3.56,-5.819,-3.819,0,23.56]
[1,1,13,1,0,-4.308,-0.02,0,0,-0.201,-0.084,5.901,3.531,-5.514,0.695,0,23.52]
[1,1,14,1,0,-2.731,-0.013,0,0,-0.143,-1.186,3.488,3.505,-5.706,2.786,0,23.33]
[1,1,15,1,0,-1.883,-0.009,0,0,-0.104,-1.141,2.759,3.481,-5.898,2.795,0,23.15]
[1,1,16,1,0,-1.436,-0.006,0,0,-0.081,-0.83,3.041,3.713,-6.126,1.727,0,23.03]
[1,1,17,1,0,-1.195,-0.005,0,0,-0.068,-0.624,3.36,3.715,-6.096,0.914,0,22.97]
[1,1,18,1,0,-1.543,-0.007,0,0,-0.096,-1.217,2.284,3.713,-1.783,-1.352,0,23.06]
[1,1,19,1,0,-1.757,-0.008,0,0,-0.115,-1.586,1.957,4.542,-1.873,-1.161,0,23.14]
[1,1,20,1,0,-2.151,-0.009,0,0,-0.144,-2.068,1.777,6.692,-1.893,-2.205,0,23.28]
[1,1,21,1,0,-2.376,-0.01,0,0,-0.164,-2.443,1.638,6.935,-1.987,-1.593,0,23.39]
[1,1,22,1,0,-2.526,-0.01,0,0,-0.177,-2.696,1.517,7.132,-1.998,-1.241,0,23.47]
[1,1,23,1,0,-2.601,-0.01,0,0,-0.186,-2.911,1.409,7.302,-2.087,-0.916,0,23.53]
[1,1,24,1,0,-2.46,-0.009,0,0,-0.177,-2.819,1.313,5.884,-2.084,0.352,0,23.51]
[1,2,1,1,0,-2.149,-0.007,0,0,-0.155,-2.504,1.226,4.216,-2.071,1.444,0,23.41]
[1,2,2,1,0,-1.903,-0.006,0,0,-0.139,-2.285,1.147,4.077,-2.14,1.248,0,23.33]
[1,2,3,1,0,-1.709,-0.005,0,0,-0.126,-2.109,1.076,3.972,-2.21,1.111,0,23.26]
[1,2,4,1,0,-1.566,-0.005,0,0,-0.115,-1.95,1.011,3.886,-2.202,0.941,0,23.19]
[1,2,5,1,0,-1.442,-0.004,0,0,-0.107,-1.837,0.951,3.811,-2.274,0.902,0,23.13]
[1,2,6,1,0,-1.347,-0.004,0,0,-0.1,-1.725,0.896,3.746,-2.267,0.8,0,23.08]
[1,2,7,1,0,-1.261,-0.003,0,0,-0.094,-1.644,0.845,3.689,-2.341,0.809,0,23.03]
[1,2,8,1,0,-1.199,-0.003,0,0,-0.089,-1.569,0.798,3.705,-2.335,0.692,0,22.98]
[1,2,9,1,0,-1.152,-0.003,0,0,-0.085,-1.502,0.774,3.665,-2.329,0.632,0,22.94]
[1,2,10,1,0,-1.152,-0.003,0,0,-0.083,-1.411,0.992,3.628,-2.245,0.274,0,22.92]
[1,2,11,1,0,-1.394,-0.003,0,0,-0.09,-1.216,2.397,3.594,-2.014,-1.273,0,23.01]
[1,2,12,1,0,-1.858,-0.004,0,0,-0.11,-1.166,3.385,3.563,-1.872,-1.938,0,23.13]
[1,2,13,1,0,-1.922,-0.004,0,0,-0.117,-1.565,2.303,3.534,-1.875,-0.354,0,23.16]
[1,2,14,1,0,-1.964,-0.004,0,0,-0.116,-1.579,2.146,3.508,-1.798,-0.193,0,23.17]
[1,2,15,1,0,-1.98,-0.003,0,0,-0.116,-1.581,2.113,3.483,-1.799,-0.117,0,23.18]
[1,2,16,1,0,-1.804,-0.003,0,0,-0.096,-0.703,4.235,3.715,-6.171,0.827,0,23.12]
[1,2,17,1,0,-2.219,-0.004,0,0,-0.124,-1.215,3.386,3.717,-1.807,-1.734,0,23.24]
[1,2,18,1,0,-2.013,-0.003,0,0,-0.122,-1.791,1.744,3.716,-1.883,0.353,0,23.22]
[1,2,19,1,0,-1.973,-0.003,0,0,-0.124,-1.924,1.475,4.544,-1.963,-0.032,0,23.22]
[1,2,20,1,0,-2.208,-0.003,0,0,-0.141,-2.254,1.328,6.694,-1.977,-1.439,0,23.31]
[1,2,21,1,0,-2.362,-0.003,0,0,-0.154,-2.498,1.22,6.937,-1.987,-1.153,0,23.39]
[1,2,22,1,0,-2.446,-0.003,0,0,-0.164,-2.706,1.128,7.134,-2.075,-0.867,0,23.45]
[1,2,23,1,0,-2.512,-0.003,0,0,-0.17,-2.847,1.047,7.304,-2.082,-0.737,0,23.5]
[1,2,24,1,0,-2.343,-0.003,0,0,-0.161,-2.746,0.974,5.885,-2.158,0.551,0,23.46]
[1,3,1,1,0,-2.021,-0.003,0,0,-0.14,-2.405,0.91,4.217,-2.143,1.585,0,23.35]
[1,3,2,1,0,-1.788,-2E-3,0,0,-0.124,-2.153,0.851,4.078,-2.131,1.269,0,23.27]
[1,3,3,1,0,-1.603,-2E-3,0,0,-0.113,-1.976,0.798,3.974,-2.202,1.124,0,23.2]
[1,3,4,1,0,-1.466,-2E-3,0,0,-0.103,-1.821,0.75,3.887,-2.193,0.948,0,23.13]
[1,3,5,1,0,-1.361,-1E-3,0,0,-0.096,-1.699,0.706,3.813,-2.186,0.824,0,23.08]
[1,3,6,1,0,-1.279,-1E-3,0,0,-0.089,-1.601,0.665,3.747,-2.179,0.737,0,23.03]
[1,3,7,1,0,-1.203,-1E-3,0,0,-0.085,-1.531,0.627,3.69,-2.253,0.756,0,22.98]
[1,3,8,1,0,-1.149,-1E-3,0,0,-0.081,-1.465,0.593,3.706,-2.247,0.645,0,22.93]
[1,3,9,1,0,-1.109,-1E-3,0,0,-0.078,-1.406,0.6,3.666,-2.242,0.569,0,22.9]
[1,3,10,1,0,-1.122,-1E-3,0,0,-0.075,-1.319,0.831,3.629,-2.079,0.136,0,22.89]
[1,3,11,1,0,-1.333,-1E-3,0,0,-0.083,-1.181,2.079,3.595,-1.929,-1.148,0,22.96]
[1,3,12,1,0,-1.621,-1E-3,0,0,-0.095,-1.242,2.425,3.564,-1.781,-1.249,0,23.05]
[1,3,13,1,0,-1.095,-1E-3,0,0,-0.063,-0.878,2.02,3.535,-6.051,2.533,0,22.88]
[1,3,14,1,0,-0.925,-1E-3,0,0,-0.049,-0.517,3.195,3.509,-5.75,0.538,0,22.84]
[1,3,15,1,0,-0.894,-1E-3,0,0,-0.047,-0.489,3.075,3.484,-5.456,0.326,0,22.82]
[1,3,16,1,0,-0.746,-1E-3,0,0,-0.041,-0.56,2.03,3.716,-5.696,1.299,0,22.73]
[1,3,17,1,0,-0.511,0,0,0,-0.029,-0.444,1.535,3.718,-5.926,1.659,0,22.62]
[1,3,18,1,0,-0.904,-1E-3,0,0,-0.054,-0.861,1.272,3.716,-1.736,-1.434,0,22.72]
[1,3,19,1,0,-1.21,-1E-3,0,0,-0.074,-1.219,1.082,4.545,-1.749,-1.375,0,22.81]
[1,3,20,1,0,-1.656,-1E-3,0,0,-0.104,-1.753,0.992,6.695,-1.849,-2.323,0,22.97]
[1,3,21,1,0,-1.936,-1E-3,0,0,-0.126,-2.145,0.916,6.937,-1.945,-1.7,0,23.08]
[1,3,22,1,0,-2.13,-1E-3,0,0,-0.14,-2.419,0.849,7.134,-1.957,-1.336,0,23.17]
[1,3,23,1,0,-2.248,-1E-3,0,0,-0.151,-2.645,0.79,7.304,-2.046,-1.002,0,23.24]
[1,3,24,1,0,-2.124,-1E-3,0,0,-0.146,-2.581,0.737,5.886,-2.123,0.354,0,23.21]
[1,4,1,1,0,-1.838,-1E-3,0,0,-0.127,-2.264,0.689,4.218,-2.11,1.434,0,23.12]
[1,4,2,1,0,-1.618,-1E-3,0,0,-0.114,-2.044,0.646,4.079,-2.18,1.232,0,23.03]
[1,4,3,1,0,-1.447,-1E-3,0,0,-0.104,-1.871,0.607,3.974,-2.251,1.093,0,22.96]
[1,4,4,1,0,-1.31,-1E-3,0,0,-0.095,-1.732,0.57,3.887,-2.323,1.003,0,22.89]
[1,4,5,1,0,-1.198,-1E-3,0,0,-0.088,-1.615,0.537,3.813,-2.396,0.947,0,22.83]
[1,4,6,1,0,-1.103,-1E-3,0,0,-0.082,-1.516,0.507,3.748,-2.469,0.916,0,22.77]
[1,4,7,1,0,-1.03,0,0,0,-0.077,-1.42,0.478,3.69,-2.461,0.821,0,22.72]
[1,4,8,1,0,-0.974,0,0,0,-0.073,-1.362,0.452,3.707,-2.536,0.788,0,22.66]
[1,4,9,1,0,-0.932,0,0,0,-0.07,-1.295,0.467,3.666,-2.53,0.694,0,22.62]
[1,4,10,1,0,-0.921,0,0,0,-0.067,-1.228,0.608,3.629,-2.444,0.424,0,22.59]
[1,4,11,1,0,-1.047,0,0,0,-0.072,-1.128,1.691,3.595,-2.287,-0.752,0,22.64]
[1,4,12,1,0,-1.212,0,0,0,-0.079,-1.235,1.701,3.564,-2.131,-0.607,0,22.68]
[1,4,13,1,0,-2.217,-1E-3,0,0,-0.121,-0.64,5.667,3.535,-2.008,-4.215,0,22.96]
[1,4,14,1,0,-3.855,-1E-3,0,0,-0.191,-0.115,6.853,3.509,-1.888,-4.312,0,23.25]
[1,4,15,1,0,-3.409,-1E-3,0,0,-0.165,-0.32,6.087,3.484,-6.215,0.538,0,23.21]
[1,4,16,1,0,-3.269,-1E-3,0,0,-0.172,-1.402,4.097,3.716,-1.814,-1.155,0,23.29]
[1,4,17,1,0,-2.976,-1E-3,0,0,-0.166,-1.848,3.086,3.718,-1.893,0.08,0,23.28]
[1,4,18,1,0,-2.574,-1E-3,0,0,-0.152,-2.091,2.205,3.717,-1.965,0.862,0,23.23]
[1,4,19,1,0,-2.378,-1E-3,0,0,-0.148,-2.188,1.843,4.545,-2.041,0.368,0,23.2]
[1,4,20,1,0,-2.496,-1E-3,0,0,-0.162,-2.486,1.651,6.695,-2.132,-1.07,0,23.27]
[1,4,21,1,0,-2.548,-1E-3,0,0,-0.171,-2.71,1.506,6.938,-2.22,-0.794,0,23.33]
[1,4,22,1,0,-2.563,-1E-3,0,0,-0.178,-2.882,1.382,7.134,-2.306,-0.586,0,23.36]
[1,4,23,1,0,-2.558,-1E-3,0,0,-0.182,-3.014,1.273,7.305,-2.392,-0.43,0,23.39]
[1,4,24,1,0,-2.369,-1E-3,0,0,-0.17,-2.861,1.178,5.886,-2.385,0.723,0,23.34]
[1,5,1,1,0,-2.016,-1E-3,0,0,-0.148,-2.515,1.093,4.218,-2.45,1.818,0,23.22]
[1,5,2,1,0,-1.752,-1E-3,0,0,-0.13,-2.247,1.017,4.079,-2.518,1.552,0,23.12]
[1,5,3,1,0,-1.549,0,0,0,-0.117,-2.037,0.948,3.974,-2.587,1.368,0,23.03]
[1,5,4,1,0,-1.389,0,0,0,-0.106,-1.866,0.886,3.888,-2.659,1.246,0,22.95]
[1,5,5,1,0,-1.249,0,0,0,-0.097,-1.732,0.83,3.813,-2.813,1.25,0,22.86]
[1,5,6,1,0,-1.134,0,0,0,-0.089,-1.601,0.779,3.748,-2.886,1.183,0,22.78]
[1,5,7,1,0,-1.037,0,0,0,-0.082,-1.486,0.732,3.69,-2.959,1.142,0,22.71]
[1,5,8,1,0,-0.961,0,0,0,-0.077,-1.397,0.689,3.707,-3.033,1.073,0,22.64]
[1,5,9,1,0,-0.913,0,0,0,-0.072,-1.354,0.708,3.667,-3.024,0.988,0,22.57]
[1,5,10,1,0,-1.116,0,0,0,-0.079,-1.106,3.072,3.629,-2.787,-1.612,0,22.68]
[1,5,11,1,0,-2.946,-1E-3,0,0,-0.165,-0.049,8.695,3.595,-2.518,-6.613,0,23.12]
[1,5,12,1,0,-4.57,-1E-3,0,0,-0.206,-0.399,12.106,3.564,-2.267,-8.227,0,23.67]
[1,5,13,1,0,-5.402,-1E-3,0,0,-0.178,-1.949,16.627,3.535,-2.121,-10.51,0,24.37]
[1,5,14,1,0,-5.56,-1E-3,0,0,-0.129,-3.105,20.103,3.509,-7.037,-7.779,0,24.89]
[1,5,15,1,0,-6.001,-1E-3,0,0,-0.129,-4.239,20.068,3.484,-6.955,-6.227,0,25.3]
[1,5,16,1,0,-6.324,-1E-3,0,0,-0.143,-4.914,18.565,3.716,-6.803,-4.095,0,25.57]
[1,5,17,1,0,-6.93,-2E-3,0,0,-0.233,-4.208,13.753,3.718,-7.335,1.236,0,25.49]
[1,5,18,1,0,-9.928,-0.003,0,0,-0.495,-1.193,7.577,3.717,-2.172,2.498,0,25.33]
[1,5,19,1,0,-9.363,-0.003,0,0,-0.541,-0.724,6.492,4.545,-2.316,1.909,0,25.2]
[1,5,20,1,0,-7.904,-2E-3,0,0,-0.512,-1.82,5.8,6.695,-2.395,0.138,0,25.19]
[1,5,21,1,0,-6.732,-2E-3,0,0,-0.481,-2.667,5.258,6.938,-2.475,0.162,0,25.18]
[1,5,22,1,0,-5.859,-2E-3,0,0,-0.452,-3.248,4.797,7.134,-2.555,0.185,0,25.17]
[1,5,23,1,0,-5.212,-2E-3,0,0,-0.425,-3.635,4.399,7.305,-2.635,0.206,0,25.15]
[1,5,24,1,0,-4.493,-1E-3,0,0,-0.381,-3.698,4.049,5.886,-2.705,1.343,0,25.06]
[1,6,1,1,0,-3.737,-1E-3,0,0,-0.324,-3.477,3.741,4.218,-2.766,2.347,0,24.91]
[1,6,2,1,0,-3.192,-1E-3,0,0,-0.281,-3.255,3.466,4.079,-2.83,2.014,0,24.77]
[1,6,3,1,0,-2.783,-1E-3,0,0,-0.247,-3.047,3.221,3.974,-2.897,1.779,0,24.65]
[1,6,4,1,0,-2.466,-1E-3,0,0,-0.219,-2.854,3,3.888,-2.965,1.616,0,24.55]
[1,6,5,1,0,-2.213,-1E-3,0,0,-0.197,-2.675,2.801,3.813,-3.035,1.505,0,24.45]
[1,6,6,1,0,-2.005,-1E-3,0,0,-0.178,-2.51,2.621,3.748,-3.106,1.43,0,24.35]
[1,6,7,1,0,-1.83,0,0,0,-0.161,-2.358,2.456,3.69,-3.177,1.38,0,24.26]
[1,6,8,1,0,-1.778,0,0,0,-0.156,-2.345,2.306,4.47,-3.255,0.758,0,24.21]
[1,6,9,1,0,-1.728,0,0,0,-0.149,-2.358,2.208,4.498,-3.247,0.777,0,24.16]
[1,6,10,1,0,-1.759,0,0,0,-0.146,-2.24,2.453,4.515,-3.16,0.337,0,24.13]
[1,6,11,1,0,-2.259,-1E-3,0,0,-0.167,-1.834,4.518,4.528,-2.925,-1.861,0,24.26]
[1,6,12,1,0,-4.596,-1E-3,0,0,-0.255,-0.352,10.819,4.538,-2.663,-7.491,0,24.76]
[1,6,13,1,0,-6.116,-1E-3,0,0,-0.322,-0.667,9.934,4.547,-2.462,-4.913,0,25.08]
[1,6,14,1,0,-6.568,-1E-3,0,0,-0.371,-1.113,7.038,4.554,-2.472,-1.067,0,25.16]
[1,6,15,1,0,-7.453,-2E-3,0,0,-0.385,-0.379,8.583,4.56,-2.414,-2.511,0,25.32]
[1,6,16,1,0,-7.867,-2E-3,0,0,-0.416,-0.3,7.781,4.566,-2.426,-1.336,0,25.41]
[1,6,17,1,0,-5.673,-1E-3,0,0,-0.335,-2.52,5.219,4.571,-2.496,1.235,0,25.33]
[1,6,18,1,0,-4.452,-1E-3,0,0,-0.285,-3.163,3.992,4.575,-2.641,1.977,0,25.2]
[1,6,19,1,0,-3.899,-1E-3,0,0,-0.262,-3.241,3.549,5.41,-2.713,1.156,0,25.12]
[1,6,20,1,0,-3.861,-1E-3,0,0,-0.267,-3.375,3.247,7.566,-2.719,-0.591,0,25.16]
[1,6,21,1,0,-3.758,-1E-3,0,0,-0.268,-3.565,3.002,7.815,-2.805,-0.42,0,25.19]
[1,6,22,1,0,-3.686,-1E-3,0,0,-0.267,-3.679,2.787,8.019,-2.808,-0.365,0,25.21]
[1,6,23,1,0,-3.597,-1E-3,0,0,-0.266,-3.795,2.597,8.195,-2.894,-0.24,0,25.23]
[1,6,24,1,0,-3.269,-1E-3,0,0,-0.243,-3.555,2.426,6.274,-2.882,1.25,0,25.14]
[1,7,1,1,0,-2.792,-1E-3,0,0,-0.21,-3.153,2.271,4.566,-2.944,2.262,0,24.99]
[1,7,2,1,0,-2.45,-1E-3,0,0,-0.184,-2.82,2.131,4.397,-2.927,1.854,0,24.87]
[1,7,3,1,0,-2.176,0,0,0,-0.164,-2.575,2.002,4.266,-2.995,1.642,0,24.76]
[1,7,4,1,0,-1.97,0,0,0,-0.148,-2.358,1.885,4.157,-2.982,1.416,0,24.67]
[1,7,5,1,0,-1.808,0,0,0,-0.135,-2.182,1.776,4.063,-2.97,1.257,0,24.58]
[1,7,6,1,0,-1.665,0,0,0,-0.125,-2.048,1.676,3.98,-3.043,1.224,0,24.5]
[1,7,7,1,0,-1.549,0,0,0,-0.115,-1.915,1.584,3.907,-3.032,1.122,0,24.43]
[1,7,8,1,0,-1.544,0,0,0,-0.115,-1.939,1.498,4.672,-3.111,0.54,0,24.39]
[1,7,9,1,0,-1.53,0,0,0,-0.114,-1.98,1.438,4.687,-3.106,0.605,0,24.35]
[1,7,10,1,0,-1.648,0,0,0,-0.116,-1.841,2.226,4.693,-2.941,-0.372,0,24.37]
[1,7,11,1,0,-2.15,0,0,0,-0.137,-1.613,4.145,4.696,-2.713,-2.228,0,24.52]
[1,7,12,1,0,-2.657,0,0,0,-0.16,-1.749,4.436,4.696,-2.567,-1.999,0,24.66]
[1,7,13,1,0,-2.715,0,0,0,-0.164,-2.156,3.313,4.696,-2.489,-0.484,0,24.69]
[1,7,14,1,0,-2.957,-1E-3,0,0,-0.171,-2.033,3.82,4.695,-2.416,-0.937,0,24.75]
[1,7,15,1,0,-3.133,-1E-3,0,0,-0.177,-2.057,3.859,4.694,-2.343,-0.842,0,24.81]
[1,7,16,1,0,-4.124,-1E-3,0,0,-0.216,-1.315,6.083,4.693,-2.368,-2.751,0,24.99]
[1,7,17,1,0,-4.061,-1E-3,0,0,-0.221,-1.929,4.93,4.691,-2.378,-1.031,0,25.06]
[1,7,18,1,0,-3.23,-1E-3,0,0,-0.195,-2.83,2.633,4.689,-2.527,1.46,0,24.96]
[1,7,19,1,0,-2.969,-1E-3,0,0,-0.186,-2.781,2.281,5.519,-2.602,0.739,0,24.91]
[1,7,20,1,0,-3.058,-1E-3,0,0,-0.196,-3.004,2.087,7.67,-2.61,-0.889,0,24.97]
[1,7,21,1,0,-3.081,-1E-3,0,0,-0.203,-3.199,1.925,7.914,-2.699,-0.658,0,25.02]
[1,7,22,1,0,-3.073,-1E-3,0,0,-0.208,-3.351,1.786,8.113,-2.786,-0.48,0,25.05]
[1,7,23,1,0,-3.074,-1E-3,0,0,-0.211,-3.446,1.662,8.285,-2.79,-0.426,0,25.08]
[1,7,24,1,0,-2.789,-1E-3,0,0,-0.195,-3.239,1.552,6.36,-2.862,1.173,0,25]
[1,8,1,1,0,-2.364,0,0,0,-0.168,-2.831,1.452,4.648,-2.925,2.188,0,24.85]
[1,8,2,1,0,-2.061,0,0,0,-0.147,-2.504,1.362,4.475,-2.908,1.784,0,24.73]
[1,8,3,1,0,-1.822,0,0,0,-0.132,-2.266,1.28,4.341,-2.977,1.577,0,24.63]
[1,8,4,1,0,-1.632,0,0,0,-0.119,-2.072,1.204,4.228,-3.047,1.438,0,24.53]
[1,8,5,1,0,-1.486,0,0,0,-0.108,-1.9,1.135,4.131,-3.035,1.265,0,24.45]
[1,8,6,1,0,-1.362,0,0,0,-0.1,-1.771,1.071,4.045,-3.108,1.225,0,24.37]
[1,8,7,1,0,-1.253,0,0,0,-0.093,-1.655,1.012,3.969,-3.181,1.202,0,24.29]
[1,8,8,1,0,-1.165,0,0,0,-0.087,-1.56,0.957,3.968,-3.255,1.143,0,24.21]
[1,8,9,1,0,-1.101,0,0,0,-0.082,-1.512,0.945,3.912,-3.245,1.083,0,24.14]
[1,8,10,1,0,-1.054,0,0,0,-0.077,-1.424,0.962,3.861,-3.152,0.884,0,24.08]
[1,8,11,1,0,-1.266,0,0,0,-0.085,-1.219,3.211,3.814,-2.997,-1.458,0,24.18]
[1,8,12,1,0,-1.842,0,0,0,-0.112,-1.216,4.864,3.771,-2.772,-2.693,0,24.36]
[1,8,13,1,0,-3.184,-1E-3,0,0,-0.17,-0.754,7.432,3.731,-2.566,-4.488,0,24.66]
[1,8,14,1,0,-3.994,-1E-3,0,0,-0.208,-1.045,6.978,3.695,-2.511,-2.914,0,24.85]
[1,8,15,1,0,-3.632,-1E-3,0,0,-0.198,-1.954,4.764,3.661,-2.432,-0.208,0,24.86]
[1,8,16,1,0,-3.178,-1E-3,0,0,-0.182,-2.355,3.431,3.884,-2.505,0.907,0,24.8]
[1,8,17,1,0,-2.729,0,0,0,-0.163,-2.45,2.578,3.877,-2.573,1.461,0,24.71]
[1,8,18,1,0,-2.35,0,0,0,-0.148,-2.369,2.178,3.868,-2.724,1.545,0,24.6]
[1,8,19,1,0,-2.179,0,0,0,-0.142,-2.279,1.968,4.69,-2.8,0.743,0,24.55]
[1,8,20,1,0,-2.321,0,0,0,-0.154,-2.521,1.806,6.832,-2.807,-0.835,0,24.61]
[1,8,21,1,0,-2.397,0,0,0,-0.163,-2.719,1.666,7.068,-2.896,-0.56,0,24.65]
[1,8,22,1,0,-2.452,0,0,0,-0.169,-2.85,1.544,7.259,-2.9,-0.431,0,24.67]
[1,8,23,1,0,-2.494,0,0,0,-0.173,-2.951,1.435,7.424,-2.903,-0.337,0,24.7]
[1,8,24,1,0,-2.315,0,0,0,-0.163,-2.81,1.337,6,-2.978,0.929,0,24.64]
[1,9,1,1,0,-1.985,0,0,0,-0.14,-2.435,1.249,4.326,-2.96,1.944,0,24.51]
[1,9,2,1,0,-1.732,0,0,0,-0.123,-2.166,1.17,4.182,-3.028,1.696,0,24.39]
[1,9,3,1,0,-1.533,0,0,0,-0.11,-1.953,1.097,4.073,-3.097,1.524,0,24.29]
[1,9,4,1,0,-1.383,0,0,0,-0.099,-1.772,1.031,3.982,-3.085,1.326,0,24.2]
[1,9,5,1,0,-1.258,0,0,0,-0.091,-1.636,0.97,3.903,-3.157,1.27,0,24.12]
[1,9,6,1,0,-1.151,0,0,0,-0.084,-1.518,0.914,3.834,-3.23,1.236,0,24.04]
[1,9,7,1,0,-1.064,0,0,0,-0.077,-1.408,0.863,3.772,-3.22,1.135,0,23.96]
[1,9,8,1,0,-0.996,0,0,0,-0.073,-1.333,0.815,3.785,-3.294,1.097,0,23.89]
[1,9,9,1,0,-0.951,0,0,0,-0.069,-1.299,0.83,3.741,-3.285,1.034,0,23.82]
[1,9,10,1,0,-0.952,0,0,0,-0.067,-1.203,1.261,3.7,-3.112,0.373,0,23.79]
[1,9,11,1,0,-1.128,0,0,0,-0.074,-1.144,2.706,3.663,-2.954,-1.07,0,23.86]
[1,9,12,1,0,-1.941,0,0,0,-0.111,-0.922,6.337,3.629,-2.825,-4.165,0,24.14]
[1,9,13,1,0,-3.537,-1E-3,0,0,-0.181,-0.551,8.295,3.597,-2.624,-4.998,0,24.48]
[1,9,14,1,0,-3.507,-1E-3,0,0,-0.189,-1.689,5.567,3.568,-2.553,-1.197,0,24.55]
[1,9,15,1,0,-2.915,0,0,0,-0.17,-2.379,3.137,3.541,-2.622,1.407,0,24.46]
[1,9,16,1,0,-2.514,0,0,0,-0.153,-2.38,2.488,3.77,-2.772,1.562,0,24.36]
[1,9,17,1,0,-2.232,0,0,0,-0.139,-2.205,2.398,3.769,-2.844,1.255,0,24.27]
[1,9,18,1,0,-1.978,0,0,0,-0.128,-2.109,2.099,3.765,-2.915,1.267,0,24.19]
[1,9,19,1,0,-1.874,0,0,0,-0.124,-2.12,1.804,4.592,-2.909,0.631,0,24.15]
[1,9,20,1,0,-2.055,0,0,0,-0.138,-2.345,1.624,6.74,-2.918,-0.908,0,24.21]
[1,9,21,1,0,-2.169,0,0,0,-0.149,-2.557,1.498,6.98,-3.007,-0.596,0,24.25]
[1,9,22,1,0,-2.251,0,0,0,-0.155,-2.7,1.388,7.175,-3.011,-0.445,0,24.28]
[1,9,23,1,0,-2.313,0,0,0,-0.16,-2.809,1.29,7.343,-3.014,-0.335,0,24.3]
[1,9,24,1,0,-2.169,0,0,0,-0.15,-2.657,1.202,5.923,-3.006,0.858,0,24.24]
[1,10,1,1,0,-1.862,0,0,0,-0.129,-2.294,1.123,4.253,-2.989,1.897,0,24.12]
[1,10,2,1,0,-1.626,0,0,0,-0.113,-2.035,1.052,4.112,-3.057,1.668,0,24]
[1,10,3,1,0,-1.45,0,0,0,-0.101,-1.822,0.987,4.006,-3.044,1.424,0,23.91]
[1,10,4,1,0,-1.307,0,0,0,-0.092,-1.665,0.927,3.918,-3.116,1.334,0,23.82]
[1,10,5,1,0,-1.195,0,0,0,-0.084,-1.526,0.872,3.842,-3.104,1.194,0,23.74]
[1,10,6,1,0,-1.106,0,0,0,-0.077,-1.415,0.822,3.776,-3.094,1.094,0,23.67]
[1,10,7,1,0,-1.028,0,0,0,-0.072,-1.33,0.776,3.717,-3.168,1.105,0,23.59]
[1,10,8,1,0,-0.969,0,0,0,-0.068,-1.255,0.733,3.732,-3.159,0.986,0,23.53]
[1,10,9,1,0,-0.936,0,0,0,-0.065,-1.233,0.772,3.691,-3.15,0.922,0,23.47]
[1,10,10,1,0,-1.266,0,0,0,-0.077,-0.916,4.352,3.652,-2.841,-2.903,0,23.66]
[1,10,11,1,0,-1.758,0,0,0,-0.104,-1.305,4.063,3.617,-2.692,-1.82,0,23.78]
[1,10,12,1,0,-1.9,0,0,0,-0.112,-1.63,2.907,3.585,-2.53,-0.321,0,23.8]
[1,10,13,1,0,-1.923,0,0,0,-0.112,-1.693,2.637,3.555,-2.53,0.066,0,23.8]
[1,10,14,1,0,-1.857,0,0,0,-0.109,-1.744,2.216,3.528,-2.525,0.492,0,23.77]
[1,10,15,1,0,-1.825,0,0,0,-0.107,-1.668,2.401,3.503,-2.523,0.219,0,23.75]
[1,10,16,1,0,-1.869,0,0,0,-0.109,-1.657,2.604,3.734,-2.525,-0.177,0,23.76]
[1,10,17,1,0,-1.838,0,0,0,-0.109,-1.742,2.221,3.735,-2.522,0.256,0,23.75]
[1,10,18,1,0,-1.705,0,0,0,-0.105,-1.813,1.608,3.732,-2.597,0.879,0,23.69]
[1,10,19,1,0,-1.662,0,0,0,-0.105,-1.834,1.327,4.561,-2.676,0.389,0,23.66]
[1,10,20,1,0,-1.877,0,0,0,-0.122,-2.144,1.218,6.71,-2.768,-1.017,0,23.73]
[1,10,21,1,0,-2.026,0,0,0,-0.133,-2.36,1.126,6.951,-2.775,-0.783,0,23.78]
[1,10,22,1,0,-2.12,0,0,0,-0.142,-2.54,1.045,7.148,-2.863,-0.527,0,23.82]
[1,10,23,1,0,-2.178,0,0,0,-0.148,-2.675,0.974,7.317,-2.95,-0.339,0,23.84]
[1,10,24,1,0,-2.034,0,0,0,-0.139,-2.528,0.91,5.898,-2.942,0.836,0,23.78]
[1,11,1,1,0,-1.721,0,0,0,-0.119,-2.179,0.852,4.229,-3.008,1.947,0,23.65]
[1,11,2,1,0,-1.485,0,0,0,-0.104,-1.915,0.799,4.09,-3.076,1.692,0,23.54]
[1,11,3,1,0,-1.312,0,0,0,-0.092,-1.702,0.751,3.985,-3.063,1.434,0,23.45]
[1,11,4,1,0,-1.176,0,0,0,-0.083,-1.546,0.707,3.897,-3.135,1.335,0,23.36]
[1,11,5,1,0,-1.07,0,0,0,-0.076,-1.411,0.666,3.823,-3.124,1.191,0,23.28]
[1,11,6,1,0,-0.982,0,0,0,-0.07,-1.309,0.629,3.757,-3.197,1.173,0,23.2]
[1,11,7,1,0,-0.909,0,0,0,-0.065,-1.214,0.594,3.699,-3.187,1.083,0,23.13]
[1,11,8,1,0,-0.855,0,0,0,-0.061,-1.152,0.562,3.715,-3.262,1.053,0,23.06]
[1,11,9,1,0,-0.827,0,0,0,-0.059,-1.124,0.591,3.674,-3.169,0.914,0,23]
[1,11,10,1,0,-0.948,0,0,0,-0.062,-0.987,2.517,3.637,-3.01,-1.146,0,23.07]
[1,11,11,1,0,-1.211,0,0,0,-0.077,-1.188,2.741,3.602,-2.852,-1.015,0,23.14]
[1,11,12,1,0,-1.968,0,0,0,-0.109,-0.971,6.09,3.571,-2.64,-3.972,0,23.4]
[1,11,13,1,0,-3.941,-1E-3,0,0,-0.188,-0.205,9.027,3.542,-2.366,-5.869,0,23.8]
[1,11,14,1,0,-5.523,-1E-3,0,0,-0.227,-0.249,11.825,3.515,-2.268,-7.071,0,24.27]
[1,11,15,1,0,-6.662,-1E-3,0,0,-0.265,-0.739,11.761,3.49,-2.237,-5.347,0,24.62]
[1,11,16,1,0,-7.147,-1E-3,0,0,-0.264,-1.486,12.972,3.722,-2.207,-5.588,0,25]
[1,11,17,1,0,-7.912,-1E-3,0,0,-0.31,-1.63,11.509,3.723,-2.236,-3.144,0,25.21]
[1,11,18,1,0,-6.801,-1E-3,0,0,-0.35,-2.79,5.216,3.722,-2.367,3.37,0,24.98]
[1,11,19,1,0,-5.347,-1E-3,0,0,-0.3,-3.201,4.324,4.55,-2.507,2.482,0,24.82]
[1,11,20,1,0,-4.825,-1E-3,0,0,-0.29,-3.32,3.853,6.7,-2.584,0.466,0,24.78]
[1,11,21,1,0,-4.379,-1E-3,0,0,-0.28,-3.461,3.486,6.942,-2.663,0.355,0,24.76]
[1,11,22,1,0,-4.03,-1E-3,0,0,-0.271,-3.563,3.177,7.139,-2.743,0.292,0,24.74]
[1,11,23,1,0,-3.727,-1E-3,0,0,-0.264,-3.663,2.911,7.309,-2.906,0.342,0,24.72]
[1,11,24,1,0,-3.294,-1E-3,0,0,-0.241,-3.484,2.678,5.89,-2.976,1.428,0,24.62]
[1,12,1,1,0,-2.758,-1E-3,0,0,-0.207,-3.093,2.473,4.222,-3.037,2.402,0,24.46]
[1,12,2,1,0,-2.362,0,0,0,-0.181,-2.778,2.29,4.082,-3.102,2.052,0,24.33]
[1,12,3,1,0,-2.046,0,0,0,-0.161,-2.534,2.128,3.978,-3.254,1.89,0,24.2]
[1,12,4,1,0,-1.79,0,0,0,-0.144,-2.32,1.981,3.891,-3.407,1.79,0,24.08]
[1,12,5,1,0,-1.589,0,0,0,-0.129,-2.118,1.849,3.816,-3.477,1.648,0,23.97]
[1,12,6,1,0,-1.416,0,0,0,-0.117,-1.953,1.73,3.751,-3.634,1.639,0,23.86]
[1,12,7,1,0,-1.273,0,0,0,-0.105,-1.79,1.621,3.693,-3.706,1.561,0,23.76]
[1,12,8,1,0,-1.153,0,0,0,-0.097,-1.663,1.522,3.71,-3.866,1.548,0,23.65]
[1,12,9,1,0,-1.07,0,0,0,-0.089,-1.581,1.51,3.669,-3.852,1.413,0,23.56]
[1,12,10,1,0,-1.029,0,0,0,-0.082,-1.45,1.659,3.632,-3.669,0.939,0,23.5]
[1,12,11,1,0,-1.186,0,0,0,-0.088,-1.305,3.379,3.598,-3.505,-0.892,0,23.56]
[1,12,12,1,0,-1.578,0,0,0,-0.108,-1.365,4.59,3.566,-3.265,-1.839,0,23.68]
[1,12,13,1,0,-2.049,0,0,0,-0.133,-1.512,5.158,3.538,-3.113,-1.889,0,23.81]
[1,12,14,1,0,-4.429,-1E-3,0,0,-0.233,0.019,11.099,3.511,-3.01,-6.956,0,24.27]
[1,12,15,1,0,-5.924,-1E-3,0,0,-0.29,-0.282,11.877,3.486,-2.899,-5.968,0,24.67]
[1,12,16,1,0,-7.143,-1E-3,0,0,-0.37,-0.309,9.539,3.718,-2.922,-2.513,0,24.83]
[1,12,17,1,0,-5.911,-1E-3,0,0,-0.329,-1.872,7.358,3.72,-3.005,0.039,0,24.83]
[1,12,18,1,0,-4.219,-1E-3,0,0,-0.263,-3.237,4.351,3.718,-3.147,2.799,0,24.65]
[1,12,19,1,0,-3.559,-1E-3,0,0,-0.233,-3.203,3.7,4.547,-3.213,1.962,0,24.51]
[1,12,20,1,0,-3.395,-1E-3,0,0,-0.231,-3.257,3.322,6.697,-3.296,0.162,0,24.5]
[1,12,21,1,0,-3.233,-1E-3,0,0,-0.228,-3.342,3.037,6.939,-3.38,0.208,0,24.49]
[1,12,22,1,0,-3.117,-1E-3,0,0,-0.224,-3.38,2.793,7.136,-3.378,0.172,0,24.48]
[1,12,23,1,0,-3.012,0,0,0,-0.221,-3.427,2.58,7.306,-3.461,0.235,0,24.46]
[1,12,24,1,0,-2.724,0,0,0,-0.203,-3.221,2.392,5.887,-3.534,1.404,0,24.37]
[1,13,1,1,0,-2.299,0,0,0,-0.174,-2.807,2.225,4.219,-3.597,2.434,0,24.21]
[1,13,2,1,0,-1.993,0,0,0,-0.151,-2.471,2.074,4.08,-3.578,2.037,0,24.07]
[1,13,3,1,0,-1.752,0,0,0,-0.133,-2.219,1.938,3.975,-3.647,1.838,0,23.95]
[1,13,4,1,0,-1.569,0,0,0,-0.119,-2.003,1.815,3.889,-3.631,1.619,0,23.84]
[1,13,5,1,0,-1.417,0,0,0,-0.108,-1.837,1.703,3.814,-3.703,1.548,0,23.74]
[1,13,6,1,0,-1.295,0,0,0,-0.098,-1.684,1.6,3.749,-3.69,1.418,0,23.64]
[1,13,7,1,0,-1.189,0,0,0,-0.09,-1.563,1.506,3.691,-3.763,1.408,0,23.55]
[1,13,8,1,0,-1.191,0,0,0,-0.09,-1.582,1.42,4.471,-3.843,0.816,0,23.49]
[1,13,9,1,0,-1.202,0,0,0,-0.089,-1.617,1.399,4.499,-3.748,0.76,0,23.44]
[1,13,10,1,0,-1.432,0,0,0,-0.099,-1.437,3.586,4.516,-3.589,-1.544,0,23.55]
[1,13,11,1,0,-2.715,0,0,0,-0.159,-0.933,8.37,4.529,-3.301,-5.79,0,23.93]
[1,13,12,1,0,-5.342,-1E-3,0,0,-0.273,-0.015,11.46,4.539,-3.115,-7.253,0,24.42]
[1,13,13,1,0,-6.581,-1E-3,0,0,-0.271,-0.943,16.056,4.548,-2.873,-9.935,0,25.08]
[1,13,14,1,0,-7.593,-1E-3,0,0,-0.263,-2.501,18.637,4.555,-2.718,-10.116,0,25.75]
[1,13,15,1,0,-8.655,-1E-3,0,0,-0.296,-3.601,17.973,4.561,-2.703,-7.277,0,26.24]
[1,13,16,1,0,-10.208,-1E-3,0,0,-0.408,-3.001,13.759,4.566,-2.722,-1.986,0,26.37]
[1,13,17,1,0,-11.7,-2E-3,0,0,-0.581,-0.934,8.507,4.571,-2.859,2.998,0,26.17]
[1,13,18,1,0,-7.878,-1E-3,0,0,-0.449,-3.433,6.281,4.575,-3.071,3.977,0,25.91]
[1,13,19,1,0,-6.365,-1E-3,0,0,-0.391,-3.715,5.549,5.411,-3.131,2.643,0,25.73]
[1,13,20,1,0,-5.77,-1E-3,0,0,-0.375,-3.832,5.002,7.567,-3.126,0.535,0,25.69]
[1,13,21,1,0,-5.241,-1E-3,0,0,-0.359,-4.02,4.568,7.816,-3.206,0.443,0,25.66]
[1,13,22,1,0,-4.87,-1E-3,0,0,-0.344,-4.111,4.195,8.019,-3.203,0.315,0,25.64]
[1,13,23,1,0,-4.559,-1E-3,0,0,-0.332,-4.2,3.868,8.196,-3.284,0.313,0,25.62]
[1,13,24,1,0,-4.054,-1E-3,0,0,-0.299,-3.945,3.579,6.274,-3.268,1.712,0,25.51]
[1,14,1,1,0,-3.46,-1E-3,0,0,-0.256,-3.507,3.322,4.567,-3.244,2.579,0,25.34]
[1,14,2,1,0,-2.999,-1E-3,0,0,-0.224,-3.181,3.092,4.397,-3.308,2.224,0,25.19]
[1,14,3,1,0,-2.64,0,0,0,-0.199,-2.909,2.884,4.267,-3.374,1.971,0,25.06]
[1,14,4,1,0,-2.368,0,0,0,-0.178,-2.663,2.697,4.158,-3.358,1.714,0,24.94]
[1,14,5,1,0,-2.138,0,0,0,-0.161,-2.473,2.526,4.063,-3.428,1.611,0,24.84]
[1,14,6,1,0,-1.956,0,0,0,-0.147,-2.291,2.371,3.981,-3.415,1.458,0,24.74]
[1,14,7,1,0,-1.795,0,0,0,-0.135,-2.148,2.228,3.907,-3.487,1.429,0,24.64]
[1,14,8,1,0,-1.753,0,0,0,-0.132,-2.14,2.098,4.673,-3.565,0.82,0,24.59]
[1,14,9,1,0,-1.71,0,0,0,-0.128,-2.161,1.997,4.688,-3.557,0.871,0,24.53]
[1,14,10,1,0,-1.691,0,0,0,-0.124,-2.092,2.027,4.693,-3.465,0.652,0,24.49]
[1,14,11,1,0,-1.734,0,0,0,-0.123,-2.016,2.243,4.696,-3.292,0.226,0,24.47]
[1,14,12,1,0,-2.129,0,0,0,-0.138,-1.773,4.319,4.697,-3.14,-1.836,0,24.59]
[1,14,13,1,0,-3.097,0,0,0,-0.18,-1.471,6.591,4.696,-2.922,-3.616,0,24.83]
[1,14,14,1,0,-3.556,-1E-3,0,0,-0.203,-1.912,5.729,4.696,-2.774,-1.979,0,24.97]
[1,14,15,1,0,-3.245,0,0,0,-0.195,-2.6,3.722,4.694,-2.853,0.477,0,24.94]
[1,14,16,1,0,-3.04,0,0,0,-0.183,-2.605,3.272,4.693,-2.846,0.71,0,24.89]
[1,14,17,1,0,-2.842,0,0,0,-0.174,-2.561,3.055,4.691,-2.922,0.754,0,24.84]
[1,14,18,1,0,-2.583,0,0,0,-0.163,-2.578,2.539,4.69,-2.996,1.092,0,24.76]
[1,14,19,1,0,-2.459,0,0,0,-0.16,-2.627,2.232,5.519,-3.074,0.569,0,24.73]
[1,14,20,1,0,-2.639,0,0,0,-0.174,-2.84,2.043,7.67,-3.083,-0.977,0,24.79]
[1,14,21,1,0,-2.741,0,0,0,-0.184,-3.051,1.906,7.914,-3.174,-0.67,0,24.84]
[1,14,22,1,0,-2.794,0,0,0,-0.191,-3.209,1.785,8.113,-3.263,-0.44,0,24.87]
[1,14,23,1,0,-2.836,0,0,0,-0.195,-3.311,1.675,8.285,-3.266,-0.352,0,24.89]
[1,14,24,1,0,-2.59,0,0,0,-0.18,-3.097,1.575,6.36,-3.339,1.272,0,24.8]
[1,15,1,1,0,-2.195,0,0,0,-0.155,-2.683,1.484,4.648,-3.402,2.303,0,24.65]
[1,15,2,1,0,-1.909,0,0,0,-0.135,-2.355,1.4,4.475,-3.384,1.909,0,24.52]
[1,15,3,1,0,-1.685,0,0,0,-0.12,-2.114,1.322,4.341,-3.454,1.71,0,24.41]
[1,15,4,1,0,-1.504,0,0,0,-0.108,-1.918,1.25,4.228,-3.525,1.577,0,24.3]
[1,15,5,1,0,-1.355,0,0,0,-0.098,-1.754,1.183,4.131,-3.597,1.49,0,24.21]
[1,15,6,1,0,-1.228,0,0,0,-0.09,-1.613,1.121,4.045,-3.67,1.435,0,24.11]
[1,15,7,1,0,-1.119,0,0,0,-0.082,-1.489,1.062,3.969,-3.743,1.402,0,24.02]
[1,15,8,1,0,-1.03,0,0,0,-0.076,-1.388,1.008,3.968,-3.817,1.336,0,23.93]
[1,15,9,1,0,-0.964,0,0,0,-0.072,-1.347,0.976,3.913,-3.892,1.386,0,23.83]
[1,15,10,1,0,-0.901,0,0,0,-0.066,-1.25,0.951,3.861,-3.793,1.198,0,23.75]
[1,15,11,1,0,-0.863,0,0,0,-0.063,-1.178,1.068,3.814,-3.783,1.006,0,23.69]
[1,15,12,1,0,-0.866,0,0,0,-0.062,-1.124,1.388,3.771,-3.691,0.584,0,23.65]
[1,15,13,1,0,-1.065,0,0,0,-0.07,-1.069,3.377,3.731,-3.446,-1.46,0,23.75]
[1,15,14,1,0,-1.373,0,0,0,-0.088,-1.303,3.576,3.695,-3.371,-1.136,0,23.82]
[1,15,15,1,0,-1.598,0,0,0,-0.1,-1.487,3.508,3.661,-3.292,-0.691,0,23.87]
[1,15,16,1,0,-1.709,0,0,0,-0.107,-1.694,2.947,3.884,-3.292,-0.028,0,23.87]
[1,15,17,1,0,-1.624,0,0,0,-0.104,-1.825,1.853,3.877,-3.282,1.105,0,23.8]
[1,15,18,1,0,-1.487,0,0,0,-0.097,-1.748,1.561,3.868,-3.355,1.258,0,23.71]
[1,15,19,1,0,-1.447,0,0,0,-0.096,-1.721,1.351,4.69,-3.434,0.658,0,23.67]
[1,15,20,1,0,-1.672,0,0,0,-0.111,-2.015,1.245,6.832,-3.442,-0.836,0,23.72]
[1,15,21,1,0,-1.832,0,0,0,-0.123,-2.233,1.154,7.069,-3.448,-0.587,0,23.76]
[1,15,22,1,0,-1.95,0,0,0,-0.131,-2.397,1.074,7.259,-3.452,-0.403,0,23.79]
[1,15,23,1,0,-2.04,0,0,0,-0.137,-2.523,1.003,7.424,-3.454,-0.271,0,23.81]
[1,15,24,1,0,-1.919,0,0,0,-0.129,-2.383,0.939,6,-3.445,0.937,0,23.75]
[1,16,1,1,0,-1.63,0,0,0,-0.11,-2.03,0.881,4.326,-3.427,1.988,0,23.61]
[1,16,2,1,0,-1.418,0,0,0,-0.095,-1.77,0.828,4.182,-3.411,1.683,0,23.5]
[1,16,3,1,0,-1.26,0,0,0,-0.084,-1.575,0.78,4.073,-3.397,1.464,0,23.4]
[1,16,4,1,0,-1.139,0,0,0,-0.076,-1.425,0.735,3.982,-3.385,1.308,0,23.32]
[1,16,5,1,0,-1.045,0,0,0,-0.07,-1.307,0.694,3.903,-3.373,1.198,0,23.24]
[1,16,6,1,0,-0.969,0,0,0,-0.065,-1.213,0.656,3.834,-3.363,1.119,0,23.16]
[1,16,7,1,0,-0.911,0,0,0,-0.06,-1.13,0.62,3.772,-3.268,0.977,0,23.1]
[1,16,8,1,0,-0.876,0,0,0,-0.057,-1.085,0.587,3.785,-3.259,0.905,0,23.04]
[1,16,9,1,0,-0.866,0,0,0,-0.056,-1.078,0.635,3.741,-3.167,0.791,0,22.98]
[1,16,10,1,0,-1.015,0,0,0,-0.061,-0.946,2.866,3.7,-3.012,-1.532,0,23.09]
[1,16,11,1,0,-1.342,0,0,0,-0.078,-1.178,3.042,3.663,-2.774,-1.333,0,23.17]
[1,16,12,1,0,-1.531,0,0,0,-0.088,-1.396,2.542,3.629,-2.695,-0.462,0,23.21]
[1,16,13,1,0,-1.67,0,0,0,-0.093,-1.44,2.774,3.597,-2.617,-0.55,0,23.24]
[1,16,14,1,0,-1.762,0,0,0,-0.097,-1.523,2.609,3.568,-2.537,-0.257,0,23.26]
[1,16,15,1,0,-1.757,0,0,0,-0.098,-1.601,2.208,3.541,-2.535,0.242,0,23.24]
[1,16,16,1,0,-1.706,0,0,0,-0.098,-1.671,1.808,3.77,-2.613,0.509,0,23.21]
[1,16,17,1,0,-1.668,0,0,0,-0.096,-1.62,1.967,3.769,-2.61,0.258,0,23.19]
[1,16,18,1,0,-1.581,0,0,0,-0.094,-1.658,1.524,3.765,-2.686,0.73,0,23.14]
[1,16,19,1,0,-1.568,0,0,0,-0.096,-1.751,1.219,4.592,-2.766,0.368,0,23.12]
[1,16,20,1,0,-1.798,0,0,0,-0.111,-2.021,1.07,6.74,-2.776,-1.103,0,23.19]
[1,16,21,1,0,-1.955,0,0,0,-0.124,-2.258,0.986,6.98,-2.867,-0.763,0,23.24]
[1,16,22,1,0,-2.067,0,0,0,-0.132,-2.425,0.914,7.175,-2.872,-0.592,0,23.28]
[1,16,23,1,0,-2.153,0,0,0,-0.139,-2.557,0.85,7.343,-2.876,-0.468,0,23.31]
[1,16,24,1,0,-2.013,0,0,0,-0.132,-2.438,0.793,5.923,-2.953,0.819,0,23.26]
[1,17,1,1,0,-1.709,0,0,0,-0.112,-2.088,0.741,4.253,-2.935,1.85,0,23.14]
[1,17,2,1,0,-1.481,0,0,0,-0.099,-1.839,0.695,4.112,-3.004,1.616,0,23.03]
[1,17,3,1,0,-1.312,0,0,0,-0.088,-1.639,0.652,4.006,-2.991,1.371,0,22.94]
[1,17,4,1,0,-1.185,0,0,0,-0.079,-1.487,0.613,3.918,-2.98,1.199,0,22.86]
[1,17,5,1,0,-1.081,0,0,0,-0.073,-1.374,0.578,3.842,-3.053,1.162,0,22.78]
[1,17,6,1,0,-0.991,0,0,0,-0.068,-1.276,0.545,3.776,-3.127,1.142,0,22.7]
[1,17,7,1,0,-0.917,0,0,0,-0.063,-1.184,0.514,3.717,-3.117,1.05,0,22.63]
[1,17,8,1,0,-0.861,0,0,0,-0.059,-1.125,0.486,3.732,-3.193,1.02,0,22.57]
[1,17,9,1,0,-0.833,0,0,0,-0.057,-1.099,0.519,3.691,-3.1,0.879,0,22.51]
[1,17,10,1,0,-1.138,0,0,0,-0.068,-0.825,4.466,3.652,-2.877,-3.21,0,22.72]
[1,17,11,1,0,-2.135,0,0,0,-0.115,-0.899,6.532,3.617,-2.585,-4.415,0,23.01]
[1,17,12,1,0,-2.71,0,0,0,-0.145,-1.449,5.371,3.585,-2.442,-2.21,0,23.16]
[1,17,13,1,0,-3.804,-1E-3,0,0,-0.185,-0.978,7.348,3.555,-2.312,-3.624,0,23.4]
[1,17,14,1,0,-4.51,-1E-3,0,0,-0.215,-1.084,7.216,3.528,-2.255,-2.68,0,23.58]
[1,17,15,1,0,-3.987,-1E-3,0,0,-0.203,-2.018,4.93,3.503,-2.255,0.031,0,23.58]
[1,17,16,1,0,-3.491,-1E-3,0,0,-0.188,-2.356,3.76,3.734,-2.328,0.87,0,23.52]
[1,17,17,1,0,-3.019,0,0,0,-0.171,-2.432,2.993,3.735,-2.398,1.291,0,23.44]
[1,17,18,1,0,-2.596,0,0,0,-0.155,-2.396,2.504,3.732,-2.548,1.458,0,23.34]
[1,17,19,1,0,-2.361,0,0,0,-0.147,-2.402,2.134,4.561,-2.623,0.839,0,23.28]
[1,17,20,1,0,-2.472,0,0,0,-0.158,-2.574,1.928,6.71,-2.63,-0.803,0,23.34]
[1,17,21,1,0,-2.525,0,0,0,-0.166,-2.757,1.768,6.951,-2.718,-0.551,0,23.37]
[1,17,22,1,0,-2.562,0,0,0,-0.171,-2.879,1.628,7.148,-2.722,-0.44,0,23.4]
[1,17,23,1,0,-2.59,0,0,0,-0.175,-2.975,1.505,7.317,-2.726,-0.357,0,23.43]
[1,17,24,1,0,-2.397,0,0,0,-0.164,-2.832,1.396,5.898,-2.8,0.9,0,23.37]
[1,18,1,1,0,-2.054,0,0,0,-0.141,-2.459,1.299,4.229,-2.783,1.909,0,23.24]
[1,18,2,1,0,-1.792,0,0,0,-0.125,-2.192,1.211,4.09,-2.851,1.658,0,23.13]
[1,18,3,1,0,-1.598,0,0,0,-0.111,-1.97,1.132,3.985,-2.837,1.4,0,23.04]
[1,18,4,1,0,-1.45,0,0,0,-0.101,-1.799,1.06,3.897,-2.826,1.219,0,22.95]
[1,18,5,1,0,-1.327,0,0,0,-0.093,-1.671,0.994,3.823,-2.899,1.173,0,22.88]
[1,18,6,1,0,-1.228,0,0,0,-0.086,-1.552,0.934,3.757,-2.889,1.063,0,22.81]
[1,18,7,1,0,-1.141,0,0,0,-0.08,-1.461,0.879,3.699,-2.963,1.066,0,22.73]
[1,18,8,1,0,-1.076,0,0,0,-0.076,-1.38,0.829,3.715,-2.954,0.942,0,22.67]
[1,18,9,1,0,-1.043,0,0,0,-0.072,-1.346,0.86,3.674,-2.863,0.789,0,22.62]
[1,18,10,1,0,-1.386,0,0,0,-0.085,-1.009,4.294,3.637,-2.721,-2.729,0,22.8]
[1,18,11,1,0,-2.484,0,0,0,-0.136,-0.848,6.832,3.602,-2.515,-4.451,0,23.1]
[1,18,12,1,0,-4.63,-1E-3,0,0,-0.22,0,9.644,3.571,-2.325,-6.039,0,23.5]
[1,18,13,1,0,-5.97,-1E-3,0,0,-0.271,-0.078,9.025,3.542,-2.12,-4.126,0,23.77]
[1,18,14,1,0,-5.079,-1E-3,0,0,-0.252,-1.683,5.895,3.515,-2.123,-0.272,0,23.79]
[1,18,15,1,0,-4.219,-1E-3,0,0,-0.221,-2.316,4.244,3.49,-2.112,1.133,0,23.72]
[1,18,16,1,0,-3.835,-1E-3,0,0,-0.206,-2.27,4.095,3.722,-2.187,0.683,0,23.67]
[1,18,17,1,0,-3.304,-1E-3,0,0,-0.19,-2.445,3.41,3.723,-2.338,1.145,0,23.6]
[1,18,18,1,0,-2.788,0,0,0,-0.17,-2.515,2.617,3.722,-2.406,1.54,0,23.49]
[1,18,19,1,0,-2.542,0,0,0,-0.162,-2.494,2.366,4.55,-2.48,0.761,0,23.44]
[1,18,20,1,0,-2.652,0,0,0,-0.173,-2.672,2.152,6.7,-2.488,-0.867,0,23.5]
[1,18,21,1,0,-2.696,0,0,0,-0.181,-2.864,1.982,6.942,-2.576,-0.607,0,23.54]
[1,18,22,1,0,-2.726,0,0,0,-0.186,-2.99,1.833,7.139,-2.581,-0.49,0,23.57]
[1,18,23,1,0,-2.747,-1E-3,0,0,-0.188,-3.085,1.701,7.309,-2.584,-0.403,0,23.6]
[1,18,24,1,0,-2.544,0,0,0,-0.177,-2.947,1.583,5.89,-2.659,0.855,0,23.54]
[1,19,1,1,0,-2.192,0,0,0,-0.153,-2.577,1.477,4.222,-2.642,1.865,0,23.42]
[1,19,2,1,0,-1.934,0,0,0,-0.135,-2.299,1.38,4.082,-2.627,1.533,0,23.32]
[1,19,3,1,0,-1.729,0,0,0,-0.122,-2.098,1.293,3.978,-2.697,1.376,0,23.22]
[1,19,4,1,0,-1.573,0,0,0,-0.111,-1.922,1.214,3.891,-2.686,1.188,0,23.15]
[1,19,5,1,0,-1.451,0,0,0,-0.102,-1.782,1.141,3.816,-2.677,1.055,0,23.08]
[1,19,6,1,0,-1.345,0,0,0,-0.095,-1.677,1.074,3.751,-2.75,1.042,0,23.01]
[1,19,7,1,0,-1.257,0,0,0,-0.089,-1.574,1.013,3.693,-2.741,0.955,0,22.94]
[1,19,8,1,0,-1.194,0,0,0,-0.084,-1.498,0.956,3.71,-2.733,0.844,0,22.89]
[1,19,9,1,0,-1.149,0,0,0,-0.08,-1.474,0.942,3.669,-2.726,0.817,0,22.83]
[1,19,10,1,0,-1.116,0,0,0,-0.077,-1.407,0.959,3.632,-2.637,0.646,0,22.79]
[1,19,11,1,0,-1.123,0,0,0,-0.075,-1.346,1.184,3.598,-2.551,0.314,0,22.77]
[1,19,12,1,0,-1.386,0,0,0,-0.084,-1.185,3.095,3.566,-2.321,-1.685,0,22.88]
[1,19,13,1,0,-2.277,0,0,0,-0.121,-0.927,5.768,3.538,-2.113,-3.867,0,23.14]
[1,19,14,1,0,-4.403,-1E-3,0,0,-0.19,-0.011,9.714,3.511,-1.934,-6.686,0,23.58]
[1,19,15,1,0,-4.679,-1E-3,0,0,-0.181,-0.152,11.039,3.486,-6.496,-3.017,0,23.78]
[1,19,16,1,0,-5.198,-1E-3,0,0,-0.217,-0.115,8.246,3.718,-6.218,-0.215,0,23.8]
[1,19,17,1,0,-3.999,-1E-3,0,0,-0.187,-0.97,5.614,3.72,-6.429,2.253,0,23.65]
[1,19,18,1,0,-3.468,-1E-3,0,0,-0.179,-1.949,3.69,3.718,-1.862,0.05,0,23.65]
[1,19,19,1,0,-3.193,-1E-3,0,0,-0.177,-2.281,3.076,4.547,-2.022,0.051,0,23.64]
[1,19,20,1,0,-3.288,-1E-3,0,0,-0.193,-2.583,2.748,6.697,-2.113,-1.266,0,23.73]
[1,19,21,1,0,-3.283,-1E-3,0,0,-0.203,-2.844,2.505,6.939,-2.202,-0.911,0,23.79]
[1,19,22,1,0,-3.263,-1E-3,0,0,-0.208,-3.016,2.298,7.136,-2.209,-0.736,0,23.84]
[1,19,23,1,0,-3.209,-1E-3,0,0,-0.212,-3.174,2.117,7.306,-2.295,-0.532,0,23.87]
[1,19,24,1,0,-2.934,-1E-3,0,0,-0.2,-3.075,1.959,5.887,-2.37,0.733,0,23.82]
[1,20,1,1,0,-2.503,-1E-3,0,0,-0.175,-2.754,1.818,4.219,-2.434,1.83,0,23.7]
[1,20,2,1,0,-2.179,0,0,0,-0.156,-2.5,1.691,4.08,-2.502,1.565,0,23.6]
[1,20,3,1,0,-1.912,0,0,0,-0.141,-2.309,1.578,3.975,-2.653,1.462,0,23.5]
[1,20,4,1,0,-1.705,0,0,0,-0.128,-2.129,1.475,3.889,-2.723,1.322,0,23.41]
[1,20,5,1,0,-1.538,0,0,0,-0.117,-1.976,1.382,3.814,-2.795,1.23,0,23.33]
[1,20,6,1,0,-1.389,0,0,0,-0.108,-1.853,1.297,3.749,-2.951,1.255,0,23.24]
[1,20,7,1,0,-1.265,0,0,0,-0.099,-1.726,1.219,3.691,-3.023,1.203,0,23.16]
[1,20,8,1,0,-1.246,0,0,0,-0.1,-1.753,1.148,4.471,-3.186,0.667,0,23.12]
[1,20,9,1,0,-1.248,0,0,0,-0.098,-1.768,1.2,4.499,-3.097,0.513,0,23.09]
[1,20,10,1,0,-1.892,0,0,0,-0.127,-1.198,5.028,4.516,-2.794,-3.533,0,23.32]
[1,20,11,1,0,-3.36,-1E-3,0,0,-0.2,-0.829,7.157,4.529,-2.589,-4.707,0,23.64]
[1,20,12,1,0,-5.095,-1E-3,0,0,-0.237,-0.594,11.717,4.539,-2.336,-7.993,0,24.17]
[1,20,13,1,0,-5.679,-1E-3,0,0,-0.184,-2.439,17.577,4.548,-2.2,-11.622,0,24.94]
[1,20,14,1,0,-5.872,-1E-3,0,0,-0.135,-3.763,20.814,4.555,-7.336,-8.262,0,25.49]
[1,20,15,1,0,-6.553,-1E-3,0,0,-0.166,-4.571,18.405,4.561,-7.195,-4.479,0,25.79]
[1,20,16,1,0,-7.469,-1E-3,0,0,-0.257,-3.796,13.175,4.566,-7.164,0.947,0,25.73]
[1,20,17,1,0,-9.523,-2E-3,0,0,-0.434,-1.917,8.665,4.571,-2.14,0.78,0,25.68]
[1,20,18,1,0,-9.47,-2E-3,0,0,-0.522,-1.062,6.5,4.575,-2.36,2.34,0,25.52]
[1,20,19,1,0,-7.319,-2E-3,0,0,-0.456,-2.417,5.691,5.411,-2.508,1.6,0,25.41]
[1,20,20,1,0,-6.554,-2E-3,0,0,-0.442,-2.958,5.092,7.567,-2.51,-0.193,0,25.43]
[1,20,21,1,0,-5.857,-1E-3,0,0,-0.426,-3.467,4.644,7.816,-2.592,-0.116,0,25.44]
[1,20,22,1,0,-5.312,-1E-3,0,0,-0.409,-3.831,4.259,8.019,-2.675,-0.05,0,25.44]
[1,20,23,1,0,-4.949,-1E-3,0,0,-0.391,-4.025,3.922,8.196,-2.676,-0.077,0,25.44]
[1,20,24,1,0,-4.331,-1E-3,0,0,-0.351,-3.934,3.625,6.274,-2.744,1.463,0,25.35]
[1,21,1,1,0,-3.647,-1E-3,0,0,-0.301,-3.607,3.361,4.567,-2.805,2.432,0,25.18]
[1,21,2,1,0,-3.14,-1E-3,0,0,-0.262,-3.324,3.125,4.397,-2.868,2.073,0,25.05]
[1,21,3,1,0,-2.782,-1E-3,0,0,-0.23,-3.052,2.913,4.267,-2.852,1.737,0,24.93]
[1,21,4,1,0,-2.485,-1E-3,0,0,-0.206,-2.846,2.721,4.158,-2.921,1.58,0,24.82]
[1,21,5,1,0,-2.242,-1E-3,0,0,-0.186,-2.663,2.547,4.063,-2.99,1.472,0,24.73]
[1,21,6,1,0,-2.04,0,0,0,-0.17,-2.497,2.389,3.981,-3.061,1.399,0,24.63]
[1,21,7,1,0,-1.883,0,0,0,-0.155,-2.331,2.244,3.907,-3.049,1.267,0,24.55]
[1,21,8,1,0,-1.84,0,0,0,-0.151,-2.328,2.111,4.673,-3.127,0.664,0,24.5]
[1,21,9,1,0,-1.803,0,0,0,-0.146,-2.339,2.067,4.688,-3.121,0.654,0,24.46]
[1,21,10,1,0,-2.644,-1E-3,0,0,-0.182,-1.471,5.336,4.693,-2.814,-2.918,0,24.66]
[1,21,11,1,0,-4.899,-1E-3,0,0,-0.277,-0.159,8.842,4.696,-2.537,-5.665,0,25.03]
[1,21,12,1,0,-5.372,-1E-3,0,0,-0.233,-1.468,13.019,4.697,-2.289,-8.353,0,25.59]
[1,21,13,1,0,-5.321,-1E-3,0,0,-0.175,-2.279,16.241,4.696,-7.566,-5.595,0,25.96]
[1,21,14,1,0,-5.839,-1E-3,0,0,-0.182,-2.939,15.516,4.696,-7.127,-4.124,0,26.24]
[1,21,15,1,0,-6.549,-1E-3,0,0,-0.235,-2.674,12.088,4.694,-6.857,-0.467,0,26.27]
[1,21,16,1,0,-6.131,-1E-3,0,0,-0.211,-2.812,12.747,4.693,-6.902,-1.383,0,26.36]
[1,21,17,1,0,-5.781,-1E-3,0,0,-0.2,-3.005,13.212,4.691,-7.242,-1.673,0,26.47]
[1,21,18,1,0,-6.228,-1E-3,0,0,-0.279,-2.155,9.785,4.69,-7.753,1.942,0,26.34]
[1,21,19,1,0,-8.473,-2E-3,0,0,-0.487,-0.511,6.223,5.519,-2.311,0.041,0,26.34]
[1,21,20,1,0,-7.627,-2E-3,0,0,-0.483,-1.58,5.555,7.67,-2.402,-1.131,0,26.42]
[1,21,21,1,0,-6.931,-2E-3,0,0,-0.471,-2.336,5.064,7.914,-2.409,-0.829,0,26.47]
[1,21,22,1,0,-6.257,-2E-3,0,0,-0.456,-2.992,4.649,8.113,-2.496,-0.559,0,26.51]
[1,21,23,1,0,-5.705,-2E-3,0,0,-0.44,-3.474,4.288,8.285,-2.58,-0.373,0,26.53]
[1,21,24,1,0,-4.933,-1E-3,0,0,-0.396,-3.587,3.971,6.36,-2.651,1.238,0,26.45]
[1,22,1,1,0,-4.118,-1E-3,0,0,-0.34,-3.422,3.688,4.648,-2.712,2.256,0,26.3]
[1,22,2,1,0,-3.566,-1E-3,0,0,-0.296,-3.204,3.435,4.475,-2.695,1.851,0,26.18]
[1,22,3,1,0,-3.122,-1E-3,0,0,-0.262,-3.04,3.207,4.341,-2.762,1.639,0,26.07]
[1,22,4,1,0,-2.806,-1E-3,0,0,-0.234,-2.854,3.001,4.228,-2.749,1.413,0,25.97]
[1,22,5,1,0,-2.533,-1E-3,0,0,-0.211,-2.713,2.814,4.131,-2.819,1.332,0,25.88]
[1,22,6,1,0,-2.304,-1E-3,0,0,-0.193,-2.579,2.642,4.045,-2.89,1.278,0,25.8]
[1,22,7,1,0,-2.129,-1E-3,0,0,-0.176,-2.431,2.485,3.969,-2.879,1.162,0,25.72]
[1,22,8,1,0,-1.976,0,0,0,-0.163,-2.328,2.341,3.968,-2.952,1.109,0,25.65]
[1,22,9,1,0,-1.848,0,0,0,-0.15,-2.264,2.247,3.913,-2.942,1.045,0,25.58]
[1,22,10,1,0,-1.86,0,0,0,-0.143,-2.049,2.54,3.861,-2.773,0.424,0,25.55]
[1,22,11,1,0,-2.086,0,0,0,-0.147,-1.796,3.302,3.814,-2.532,-0.556,0,25.59]
[1,22,12,1,0,-2.385,-1E-3,0,0,-0.157,-1.692,3.733,3.771,-2.377,-0.893,0,25.65]
[1,22,13,1,0,-2.786,-1E-3,0,0,-0.17,-1.55,4.2,3.731,-2.227,-1.198,0,25.73]
[1,22,14,1,0,-3.246,-1E-3,0,0,-0.186,-1.398,4.655,3.695,-2.159,-1.36,0,25.82]
[1,22,15,1,0,-2.437,-1E-3,0,0,-0.136,-1.04,4.467,3.661,-7.4,2.886,0,25.62]
[1,22,16,1,0,-1.791,0,0,0,-0.101,-0.954,3.826,3.884,-7.319,2.456,0,25.46]
[1,22,17,1,0,-2.221,0,0,0,-0.128,-1.338,3.544,3.877,-2.125,-1.609,0,25.57]
[1,22,18,1,0,-2.347,0,0,0,-0.14,-1.631,3.164,3.868,-2.212,-0.702,0,25.62]
[1,22,19,1,0,-2.318,0,0,0,-0.146,-2.045,2.402,4.69,-2.295,-0.287,0,25.63]
[1,22,20,1,0,-2.575,-1E-3,0,0,-0.168,-2.389,2.192,6.832,-2.389,-1.503,0,25.73]
[1,22,21,1,0,-2.732,-1E-3,0,0,-0.181,-2.648,2.043,7.069,-2.4,-1.15,0,25.81]
[1,22,22,1,0,-2.803,-1E-3,0,0,-0.191,-2.868,1.912,7.259,-2.488,-0.82,0,25.87]
[1,22,23,1,0,-2.854,-1E-3,0,0,-0.197,-3.011,1.794,7.424,-2.495,-0.662,0,25.91]
[1,22,24,1,0,-2.656,-1E-3,0,0,-0.187,-2.921,1.688,6,-2.57,0.647,0,25.87]
[1,23,1,1,0,-2.305,-1E-3,0,0,-0.163,-2.587,1.59,4.326,-2.555,1.694,0,25.75]
[1,23,2,1,0,-2.031,0,0,0,-0.146,-2.351,1.5,4.182,-2.623,1.468,0,25.66]
[1,23,3,1,0,-1.83,0,0,0,-0.131,-2.149,1.417,4.073,-2.611,1.232,0,25.57]
[1,23,4,1,0,-1.663,0,0,0,-0.121,-2.002,1.34,3.982,-2.683,1.147,0,25.5]
[1,23,5,1,0,-1.535,0,0,0,-0.111,-1.865,1.269,3.903,-2.674,1.013,0,25.43]
[1,23,6,1,0,-1.421,0,0,0,-0.104,-1.764,1.202,3.834,-2.747,1,0,25.36]
[1,23,7,1,0,-1.33,0,0,0,-0.097,-1.662,1.14,3.772,-2.738,0.916,0,25.3]
[1,23,8,1,0,-1.254,0,0,0,-0.092,-1.595,1.081,3.785,-2.813,0.889,0,25.24]
[1,23,9,1,0,-1.191,0,0,0,-0.087,-1.52,1.026,3.741,-2.805,0.836,0,25.19]
[1,23,10,1,0,-1.144,0,0,0,-0.083,-1.496,1.014,3.7,-2.798,0.806,0,25.13]
[1,23,11,1,0,-1.102,0,0,0,-0.08,-1.441,0.992,3.663,-2.79,0.759,0,25.08]
[1,23,12,1,0,-1.077,0,0,0,-0.076,-1.385,0.974,3.629,-2.702,0.638,0,25.04]
[1,23,13,1,0,-1.06,0,0,0,-0.074,-1.352,0.98,3.597,-2.696,0.606,0,25]
[1,23,14,1,0,-1.048,0,0,0,-0.073,-1.324,0.993,3.568,-2.691,0.574,0,24.96]
[1,23,15,1,0,-1.032,0,0,0,-0.071,-1.307,0.934,3.541,-2.685,0.62,0,24.92]
[1,23,16,1,0,-1.046,0,0,0,-0.072,-1.318,0.928,3.77,-2.681,0.42,0,24.89]
[1,23,17,1,0,-1.049,0,0,0,-0.072,-1.327,0.867,3.769,-2.677,0.49,0,24.86]
[1,23,18,1,0,-1.038,0,0,0,-0.071,-1.329,0.761,3.765,-2.672,0.583,0,24.82]
[1,23,19,1,0,-1.122,0,0,0,-0.076,-1.439,0.723,4.592,-2.672,-0.006,0,24.82]
[1,23,20,1,0,-1.419,0,0,0,-0.097,-1.804,0.67,6.74,-2.766,-1.322,0,24.91]
[1,23,21,1,0,-1.64,0,0,0,-0.112,-2.085,0.635,6.98,-2.776,-1.002,0,24.98]
[1,23,22,1,0,-1.807,0,0,0,-0.123,-2.298,0.603,7.175,-2.783,-0.768,0,25.03]
[1,23,23,1,0,-1.935,0,0,0,-0.132,-2.46,0.573,7.343,-2.788,-0.602,0,25.07]
[1,23,24,1,0,-1.846,0,0,0,-0.125,-2.346,0.545,5.923,-2.782,0.631,0,25.03]
[1,24,1,1,0,-1.585,0,0,0,-0.107,-2.012,0.519,4.253,-2.767,1.699,0,24.91]
[1,24,2,1,0,-1.386,0,0,0,-0.095,-1.779,0.494,4.112,-2.836,1.49,0,24.81]
[1,24,3,1,0,-1.23,0,0,0,-0.085,-1.598,0.47,4.006,-2.907,1.343,0,24.72]
[1,24,4,1,0,-1.104,0,0,0,-0.077,-1.454,0.448,3.918,-2.978,1.247,0,24.64]
[1,24,5,1,0,-0.999,0,0,0,-0.07,-1.334,0.427,3.842,-3.051,1.186,0,24.56]
[1,24,6,1,0,-0.91,0,0,0,-0.065,-1.233,0.406,3.776,-3.124,1.151,0,24.48]
[1,24,7,1,0,-0.833,0,0,0,-0.06,-1.144,0.387,3.717,-3.198,1.132,0,24.41]
[1,24,8,1,0,-0.774,0,0,0,-0.056,-1.076,0.369,3.732,-3.273,1.078,0,24.34]
[1,24,9,1,0,-0.739,0,0,0,-0.054,-1.049,0.411,3.691,-3.264,1.004,0,24.27]
[1,24,10,1,0,-0.725,0,0,0,-0.051,-0.981,0.619,3.652,-3.089,0.576,0,24.23]
[1,24,11,1,0,-0.756,0,0,0,-0.052,-0.975,0.859,3.617,-3.002,0.309,0,24.21]
[1,24,12,1,0,-0.813,0,0,0,-0.055,-1.004,1.046,3.585,-2.917,0.158,0,24.2]
[1,24,13,1,0,-0.86,0,0,0,-0.057,-1.067,0.948,3.555,-2.913,0.394,0,24.17]
[1,24,14,1,0,-0.892,0,0,0,-0.058,-1.077,1.014,3.528,-2.827,0.313,0,24.15]
[1,24,15,1,0,-0.935,0,0,0,-0.06,-1.09,1.221,3.503,-2.825,0.187,0,24.14]
[1,24,16,1,0,-1.053,0,0,0,-0.066,-1.138,1.671,3.734,-2.746,-0.402,0,24.17]
[1,24,17,1,0,-1.162,0,0,0,-0.073,-1.25,1.67,3.735,-2.748,-0.172,0,24.18]
[1,24,18,1,0,-1.159,0,0,0,-0.074,-1.381,1.009,3.732,-2.824,0.697,0,24.13]
[1,24,19,1,0,-1.182,0,0,0,-0.078,-1.451,0.707,4.561,-2.904,0.348,0,24.11]
[1,24,20,1,0,-1.433,0,0,0,-0.096,-1.797,0.64,6.71,-2.997,-1.025,0,24.18]
[1,24,21,1,0,-1.602,0,0,0,-0.109,-2.051,0.587,6.951,-3.088,-0.689,0,24.22]
[1,24,22,1,0,-1.726,0,0,0,-0.118,-2.233,0.542,7.148,-3.093,-0.52,0,24.26]
[1,24,23,1,0,-1.813,0,0,0,-0.126,-2.386,0.503,7.317,-3.18,-0.315,0,24.28]
[1,24,24,1,0,-1.688,0,0,0,-0.119,-2.256,0.468,5.898,-3.256,0.953,0,24.22]
[1,25,1,1,0,-1.4,0,0,0,-0.1,-1.899,0.437,4.229,-3.322,2.054,0,24.08]
[1,25,2,1,0,-1.193,0,0,0,-0.085,-1.624,0.409,4.09,-3.306,1.71,0,23.97]
[1,25,3,1,0,-1.038,0,0,0,-0.075,-1.428,0.383,3.985,-3.376,1.549,0,23.86]
[1,25,4,1,0,-0.915,0,0,0,-0.066,-1.271,0.36,3.897,-3.448,1.443,0,23.77]
[1,25,5,1,0,-0.82,0,0,0,-0.059,-1.14,0.339,3.823,-3.436,1.293,0,23.68]
[1,25,6,1,0,-0.743,0,0,0,-0.054,-1.041,0.319,3.757,-3.51,1.272,0,23.59]
[1,25,7,1,0,-0.676,0,0,0,-0.05,-0.955,0.301,3.699,-3.584,1.264,0,23.51]
[1,25,8,1,0,-0.628,0,0,0,-0.046,-0.885,0.285,3.715,-3.573,1.132,0,23.43]
[1,25,9,1,0,-0.615,0,0,0,-0.044,-0.867,0.387,3.674,-3.478,0.943,0,23.37]
[1,25,10,1,0,-0.86,0,0,0,-0.054,-0.67,4.367,3.637,-3.252,-3.168,0,23.58]
[1,25,11,1,0,-1.888,0,0,0,-0.105,-0.767,6.814,3.602,-2.875,-4.781,0,23.9]
[1,25,12,1,0,-4.026,-1E-3,0,0,-0.194,-0.075,9.764,3.571,-2.685,-6.355,0,24.33]
[1,25,13,1,0,-5.636,-1E-3,0,0,-0.244,-0.139,11.107,3.542,-2.496,-6.133,0,24.73]
[1,25,14,1,0,-6.763,-1E-3,0,0,-0.306,-0.241,8.743,3.515,-2.437,-2.509,0,24.9]
[1,25,15,1,0,-7.133,-1E-3,0,0,-0.319,-0.246,8.564,3.49,-2.374,-1.982,0,25.03]
[1,25,16,1,0,-7.081,-1E-3,0,0,-0.29,-0.776,11.179,3.722,-2.414,-4.338,0,25.32]
[1,25,17,1,0,-7.917,-1E-3,0,0,-0.352,-0.576,9.613,3.723,-2.513,-1.977,0,25.45]
[1,25,18,1,0,-6.431,-1E-3,0,0,-0.338,-2.057,6.117,3.722,-2.662,1.65,0,25.34]
[1,25,19,1,0,-4.75,-1E-3,0,0,-0.281,-3.215,4.15,4.55,-2.805,2.351,0,25.19]
[1,25,20,1,0,-4.35,-1E-3,0,0,-0.27,-3.3,3.644,6.7,-2.802,0.378,0,25.16]
[1,25,21,1,0,-3.997,-1E-3,0,0,-0.262,-3.417,3.294,6.942,-2.882,0.322,0,25.14]
[1,25,22,1,0,-3.744,-1E-3,0,0,-0.254,-3.473,3,7.139,-2.88,0.212,0,25.13]
[1,25,23,1,0,-3.531,-1E-3,0,0,-0.248,-3.537,2.748,7.309,-2.961,0.222,0,25.11]
[1,25,24,1,0,-3.151,-1E-3,0,0,-0.228,-3.36,2.527,5.89,-3.032,1.354,0,25.02]
[1,26,1,1,0,-2.671,0,0,0,-0.195,-2.953,2.333,4.222,-3.011,2.276,0,24.87]
[1,26,2,1,0,-2.305,0,0,0,-0.171,-2.653,2.16,4.082,-3.076,1.963,0,24.74]
[1,26,3,1,0,-2.038,0,0,0,-0.151,-2.396,2.006,3.978,-3.061,1.662,0,24.63]
[1,26,4,1,0,-1.822,0,0,0,-0.136,-2.201,1.868,3.891,-3.13,1.531,0,24.53]
[1,26,5,1,0,-1.655,0,0,0,-0.123,-2.023,1.743,3.816,-3.118,1.36,0,24.44]
[1,26,6,1,0,-1.524,0,0,0,-0.113,-1.877,1.63,3.751,-3.106,1.238,0,24.35]
[1,26,7,1,0,-1.406,0,0,0,-0.104,-1.762,1.527,3.693,-3.179,1.231,0,24.27]
[1,26,8,1,0,-1.318,0,0,0,-0.097,-1.658,1.434,3.71,-3.169,1.099,0,24.2]
[1,26,9,1,0,-1.27,0,0,0,-0.092,-1.597,1.485,3.669,-3.076,0.88,0,24.14]
[1,26,10,1,0,-1.832,0,0,0,-0.113,-1.001,5.306,3.632,-2.772,-3.22,0,24.35]
[1,26,11,1,0,-3.671,-1E-3,0,0,-0.193,-0.219,8.338,3.598,-2.492,-5.36,0,24.71]
[1,26,12,1,0,-5.128,-1E-3,0,0,-0.219,-0.373,11.726,3.566,-2.235,-7.336,0,25.2]
[1,26,13,1,0,-5.324,-1E-3,0,0,-0.21,-0.496,11.52,3.538,-7.25,-1.778,0,25.32]
[1,26,14,1,0,-5.404,-1E-3,0,0,-0.184,-0.859,13.209,3.511,-6.791,-3.48,0,25.55]
[1,26,15,1,0,-5.563,-1E-3,0,0,-0.164,-1.481,15.082,3.486,-6.66,-4.7,0,25.86]
[1,26,16,1,0,-5.984,-1E-3,0,0,-0.191,-1.844,13.44,3.718,-6.738,-2.401,0,26.02]
[1,26,17,1,0,-6.193,-1E-3,0,0,-0.229,-1.594,11.068,3.72,-7.015,0.244,0,26.01]
[1,26,18,1,0,-6.26,-1E-3,0,0,-0.281,-0.738,8.277,3.718,-7.497,2.782,0,25.82]
[1,26,19,1,0,-6.133,-1E-3,0,0,-0.333,-1.433,5.599,4.547,-2.24,-0.006,0,25.82]
[1,26,20,1,0,-5.753,-1E-3,0,0,-0.343,-2.098,4.972,6.697,-2.331,-1.143,0,25.9]
[1,26,21,1,0,-5.327,-1E-3,0,0,-0.343,-2.631,4.522,6.939,-2.419,-0.739,0,25.95]
[1,26,22,1,0,-4.926,-1E-3,0,0,-0.34,-3.038,4.141,7.136,-2.504,-0.467,0,25.98]
[1,26,23,1,0,-4.577,-1E-3,0,0,-0.333,-3.341,3.812,7.306,-2.588,-0.277,0,26]
[1,26,24,1,0,-4.004,-1E-3,0,0,-0.308,-3.41,3.522,5.887,-2.743,1.056,0,25.93]
[1,27,1,1,0,-3.363,-1E-3,0,0,-0.267,-3.171,3.265,4.219,-2.805,2.123,0,25.79]
[1,27,2,1,0,-2.89,-1E-3,0,0,-0.234,-2.955,3.036,4.08,-2.871,1.836,0,25.66]
[1,27,3,1,0,-2.531,-1E-3,0,0,-0.209,-2.76,2.83,3.975,-2.939,1.634,0,25.56]
[1,27,4,1,0,-2.229,-1E-3,0,0,-0.188,-2.604,2.644,3.889,-3.092,1.58,0,25.45]
[1,27,5,1,0,-1.995,0,0,0,-0.169,-2.434,2.475,3.814,-3.162,1.472,0,25.35]
[1,27,6,1,0,-1.788,0,0,0,-0.154,-2.294,2.321,3.749,-3.317,1.484,0,25.25]
[1,27,7,1,0,-1.621,0,0,0,-0.14,-2.142,2.181,3.691,-3.389,1.421,0,25.16]
[1,27,8,1,0,-1.564,0,0,0,-0.137,-2.145,2.052,4.471,-3.551,0.875,0,25.1]
[1,27,9,1,0,-1.543,0,0,0,-0.132,-2.131,2.071,4.499,-3.459,0.696,0,25.05]
[1,27,10,1,0,-2.589,-1E-3,0,0,-0.184,-1.084,6.368,4.516,-3.156,-3.87,0,25.31]
[1,27,11,1,0,-4.589,-1E-3,0,0,-0.258,-0.391,10.697,4.529,-2.806,-7.181,0,25.79]
[1,27,12,1,0,-5.269,-1E-3,0,0,-0.218,-1.943,15.515,4.539,-2.57,-10.054,0,26.46]
[1,27,13,1,0,-5.981,-1E-3,0,0,-0.184,-3.928,18.453,4.548,-2.343,-10.564,0,27.16]
[1,27,14,1,0,-5.992,-1E-3,0,0,-0.133,-4.919,20.816,4.555,-7.794,-6.533,0,27.6]
[1,27,15,1,0,-6.204,-1E-3,0,0,-0.115,-5.961,21.164,4.561,-7.418,-6.026,0,28]
[1,27,16,1,0,-6.501,-1E-3,0,0,-0.147,-6.312,18.949,4.566,-7.793,-2.761,0,28.19]
[1,27,17,1,0,-6.618,-1E-3,0,0,-0.195,-5.88,16.013,4.571,-8.074,0.184,0,28.17]
[1,27,18,1,0,-7.59,-2E-3,0,0,-0.316,-5.455,12.213,4.575,-2.489,-0.937,0,28.24]
[1,27,19,1,0,-10.172,-2E-3,0,0,-0.582,-2.373,8.016,5.411,-2.63,2.333,0,28.08]
[1,27,20,1,0,-10.643,-0.003,0,0,-0.695,-1.173,7.152,7.567,-2.707,0.501,0,28.05]
[1,27,21,1,0,-10.454,-0.003,0,0,-0.765,-0.746,6.503,7.816,-2.785,0.433,0,28.02]
[1,27,22,1,0,-8.82,-0.003,0,0,-0.709,-1.958,5.954,8.019,-2.863,0.38,0,27.99]
[1,27,23,1,0,-7.324,-2E-3,0,0,-0.64,-3.111,5.478,8.196,-3.024,0.428,0,27.96]
[1,27,24,1,0,-6.013,-2E-3,0,0,-0.551,-3.549,5.06,6.274,-3.09,1.87,0,27.84]
[1,28,1,1,0,-4.857,-1E-3,0,0,-0.457,-3.566,4.69,4.567,-3.148,2.772,0,27.65]
[1,28,2,1,0,-4.055,-1E-3,0,0,-0.387,-3.469,4.36,4.397,-3.21,2.365,0,27.5]
[1,28,3,1,0,-3.474,-1E-3,0,0,-0.333,-3.325,4.063,4.267,-3.274,2.079,0,27.36]
[1,28,4,1,0,-3.038,-1E-3,0,0,-0.291,-3.162,3.795,4.158,-3.341,1.88,0,27.23]
[1,28,5,1,0,-2.669,-1E-3,0,0,-0.257,-3.021,3.552,4.063,-3.493,1.825,0,27.11]
[1,28,6,1,0,-2.389,-1E-3,0,0,-0.229,-2.844,3.331,3.981,-3.562,1.713,0,27]
[1,28,7,1,0,-2.159,-1E-3,0,0,-0.205,-2.675,3.129,3.907,-3.632,1.636,0,26.89]
[1,28,8,1,0,-2.066,0,0,0,-0.194,-2.641,2.943,4.673,-3.709,0.994,0,26.82]
[1,28,9,1,0,-2.015,0,0,0,-0.182,-2.605,2.891,4.688,-3.615,0.839,0,26.77]
[1,28,10,1,0,-2.327,-1E-3,0,0,-0.191,-2.202,4.046,4.693,-3.366,-0.653,0,26.81]
[1,28,11,1,0,-3.102,-1E-3,0,0,-0.227,-1.739,5.614,4.696,-3.133,-2.108,0,26.95]
[1,28,12,1,0,-3.677,-1E-3,0,0,-0.251,-1.765,5.761,4.697,-2.983,-1.781,0,27.07]
[1,28,13,1,0,-3.907,-1E-3,0,0,-0.254,-1.967,5.276,4.696,-2.827,-1.017,0,27.14]
[1,28,14,1,0,-4.489,-1E-3,0,0,-0.274,-1.623,5.879,4.696,-2.758,-1.429,0,27.23]
[1,28,15,1,0,-5.606,-1E-3,0,0,-0.318,-0.827,6.95,4.694,-2.697,-2.195,0,27.38]
[1,28,16,1,0,-6.7,-1E-3,0,0,-0.357,-0.213,7.886,4.693,-2.639,-2.668,0,27.56]
[1,28,17,1,0,-6.15,-1E-3,0,0,-0.348,-1.232,6.424,4.691,-2.727,-0.658,0,27.6]
[1,28,18,1,0,-4.591,-1E-3,0,0,-0.287,-2.753,4.382,4.69,-2.878,1.439,0,27.5]
[1,28,19,1,0,-3.954,-1E-3,0,0,-0.26,-3.089,3.603,5.519,-2.95,1.132,0,27.43]
[1,28,20,1,0,-3.875,-1E-3,0,0,-0.265,-3.293,3.253,7.67,-3.037,-0.452,0,27.46]
[1,28,21,1,0,-3.759,-1E-3,0,0,-0.267,-3.482,3.015,7.914,-3.123,-0.297,0,27.48]
[1,28,22,1,0,-3.641,-1E-3,0,0,-0.267,-3.629,2.808,8.113,-3.209,-0.175,0,27.49]
[1,28,23,1,0,-3.532,-1E-3,0,0,-0.265,-3.741,2.624,8.285,-3.293,-0.078,0,27.5]
[1,28,24,1,0,-3.163,-1E-3,0,0,-0.242,-3.525,2.459,6.36,-3.364,1.476,0,27.4]
[1,29,1,1,0,-2.674,-1E-3,0,0,-0.208,-3.109,2.308,4.648,-3.425,2.46,0,27.23]
[1,29,2,1,0,-2.308,0,0,0,-0.181,-2.781,2.171,4.475,-3.49,2.115,0,27.09]
[1,29,3,1,0,-2.026,0,0,0,-0.161,-2.516,2.045,4.341,-3.558,1.875,0,26.97]
[1,29,4,1,0,-1.803,0,0,0,-0.144,-2.297,1.929,4.228,-3.627,1.713,0,26.85]
[1,29,5,1,0,-1.62,0,0,0,-0.13,-2.111,1.822,4.131,-3.698,1.607,0,26.75]
[1,29,6,1,0,-1.468,0,0,0,-0.118,-1.949,1.723,4.045,-3.77,1.537,0,26.64]
[1,29,7,1,0,-1.338,0,0,0,-0.108,-1.806,1.63,3.969,-3.842,1.495,0,26.54]
[1,29,8,1,0,-1.232,0,0,0,-0.1,-1.687,1.544,3.968,-3.915,1.421,0,26.45]
[1,29,9,1,0,-1.166,0,0,0,-0.092,-1.612,1.543,3.913,-3.817,1.233,0,26.37]
[1,29,10,1,0,-1.31,0,0,0,-0.095,-1.356,3.173,3.861,-3.566,-0.707,0,26.41]
[1,29,11,1,0,-2.2,0,0,0,-0.137,-0.946,6.596,3.814,-3.262,-3.864,0,26.67]
[1,29,12,1,0,-4.357,-1E-3,0,0,-0.23,-0.005,9.495,3.771,-2.981,-5.694,0,27.05]
[1,29,13,1,0,-5.347,-1E-3,0,0,-0.214,-0.837,14.434,3.731,-2.734,-9.032,0,27.65]
[1,29,14,1,0,-6.019,-1E-3,0,0,-0.159,-2.809,20.086,3.695,-2.521,-12.271,0,28.47]
[1,29,15,1,0,-6.333,-1E-3,0,0,-0.151,-3.574,20.025,3.661,-8.67,-4.958,0,28.8]
[1,29,16,1,0,-6.557,-1E-3,0,0,-0.155,-4.107,19.062,3.884,-8.5,-3.626,0,29.04]
[1,29,17,1,0,-6.619,-1E-3,0,0,-0.18,-4.119,17.112,3.877,-8.829,-1.241,0,29.13]
[1,29,18,1,0,-7.678,-1E-3,0,0,-0.282,-4.189,12.953,3.868,-2.629,-2.042,0,29.26]
[1,29,19,1,0,-10.713,-2E-3,0,0,-0.547,-0.968,7.673,4.69,-2.768,2.636,0,29.09]
[1,29,20,1,0,-10.364,-2E-3,0,0,-0.597,-0.6,6.733,6.832,-2.842,0.839,0,29.03]
[1,29,21,1,0,-8.576,-2E-3,0,0,-0.557,-1.822,6.09,7.069,-2.999,0.797,0,28.98]
[1,29,22,1,0,-7.228,-2E-3,0,0,-0.515,-2.673,5.554,7.259,-3.075,0.68,0,28.93]
[1,29,23,1,0,-6.243,-2E-3,0,0,-0.479,-3.245,5.094,7.424,-3.153,0.604,0,28.89]
[1,29,24,1,0,-5.261,-1E-3,0,0,-0.425,-3.456,4.692,6,-3.221,1.673,0,28.78]
[1,30,1,1,0,-4.306,-1E-3,0,0,-0.361,-3.348,4.337,4.326,-3.28,2.632,0,28.6]
[1,30,2,1,0,-3.625,-1E-3,0,0,-0.311,-3.195,4.022,4.182,-3.343,2.27,0,28.45]
[1,30,3,1,0,-3.12,-1E-3,0,0,-0.271,-3.027,3.741,4.073,-3.408,2.014,0,28.32]
[1,30,4,1,0,-2.706,-1E-3,0,0,-0.24,-2.884,3.487,3.982,-3.56,1.921,0,28.19]
[1,30,5,1,0,-2.394,-1E-3,0,0,-0.213,-2.708,3.258,3.903,-3.628,1.782,0,28.07]
[1,30,6,1,0,-2.143,-1E-3,0,0,-0.191,-2.54,3.051,3.834,-3.698,1.688,0,27.96]
[1,30,7,1,0,-1.935,0,0,0,-0.172,-2.382,2.861,3.772,-3.768,1.625,0,27.85]
[1,30,8,1,0,-1.768,0,0,0,-0.157,-2.244,2.688,3.785,-3.84,1.535,0,27.75]
[1,30,9,1,0,-1.647,0,0,0,-0.143,-2.147,2.647,3.741,-3.827,1.376,0,27.66]
[1,30,10,1,0,-2.342,0,0,0,-0.174,-1.269,5.843,3.7,-3.506,-2.253,0,27.81]
[1,30,11,1,0,-4.084,-1E-3,0,0,-0.257,-0.304,8.118,3.663,-3.123,-4.013,0,28.08]
[1,30,12,1,0,-5.137,-1E-3,0,0,-0.304,-0.312,7.966,3.629,-2.983,-2.857,0,28.27]
[1,30,13,1,0,-5.506,-1E-3,0,0,-0.271,-0.865,10.869,3.597,-2.783,-5.04,0,28.6]
[1,30,14,1,0,-5.639,-1E-3,0,0,-0.21,-2.255,14.989,3.568,-2.61,-7.842,0,29.12]
[1,30,15,1,0,-5.62,-1E-3,0,0,-0.205,-2.16,14.304,3.541,-9.142,-0.717,0,29.17]
[1,30,16,1,0,-5.679,-1E-3,0,0,-0.222,-1.853,12.547,3.77,-9.123,0.562,0,29.13]
[1,30,17,1,0,-6.481,-1E-3,0,0,-0.275,-2.272,11.304,3.769,-2.643,-3.402,0,29.36]
[1,30,18,1,0,-7.207,-1E-3,0,0,-0.351,-1.903,9.436,3.765,-2.814,-0.926,0,29.42]
[1,30,19,1,0,-7.479,-2E-3,0,0,-0.449,-1.585,6.029,4.592,-2.961,1.855,0,29.3]
[1,30,20,1,0,-6.471,-1E-3,0,0,-0.423,-2.373,5.323,6.74,-3.041,0.247,0,29.28]
[1,30,21,1,0,-5.793,-1E-3,0,0,-0.401,-2.811,4.864,6.98,-3.039,0.201,0,29.27]
[1,30,22,1,0,-5.209,-1E-3,0,0,-0.383,-3.179,4.476,7.175,-3.12,0.241,0,29.25]
[1,30,23,1,0,-4.748,-1E-3,0,0,-0.366,-3.443,4.139,7.343,-3.2,0.277,0,29.24]
[1,30,24,1,0,-4.154,-1E-3,0,0,-0.331,-3.431,3.841,5.923,-3.271,1.424,0,29.14]
[1,31,1,1,0,-3.435,-1E-3,0,0,-0.284,-3.213,3.575,4.253,-3.415,2.52,0,28.97]
[1,31,2,1,0,-2.96,-1E-3,0,0,-0.246,-2.943,3.336,4.112,-3.395,2.097,0,28.83]
[1,31,3,1,0,-2.584,-1E-3,0,0,-0.217,-2.738,3.12,4.006,-3.462,1.875,0,28.71]
[1,31,4,1,0,-2.289,-1E-3,0,0,-0.193,-2.554,2.924,3.918,-3.531,1.724,0,28.59]
[1,31,5,1,0,-2.05,0,0,0,-0.173,-2.386,2.746,3.842,-3.601,1.623,0,28.48]
[1,31,6,1,0,-1.87,0,0,0,-0.157,-2.219,2.582,3.776,-3.587,1.475,0,28.39]
[1,31,7,1,0,-1.71,0,0,0,-0.143,-2.087,2.432,3.717,-3.659,1.45,0,28.29]
[1,31,8,1,0,-1.577,0,0,0,-0.132,-1.972,2.293,3.732,-3.731,1.387,0,28.2]
[1,31,9,1,0,-1.496,0,0,0,-0.121,-1.884,2.283,3.691,-3.635,1.162,0,28.12]
[1,31,10,1,0,-2.554,-1E-3,0,0,-0.17,-0.706,6.659,3.652,-3.329,-3.551,0,28.36]
[1,31,11,1,0,-4.197,-1E-3,0,0,-0.214,-0.353,11.456,3.617,-2.981,-7.328,0,28.84]
[1,31,12,1,0,-4.982,-1E-3,0,0,-0.18,-1.837,15.942,3.585,-2.662,-9.865,0,29.5]
[1,31,13,1,0,-5.13,-1E-3,0,0,-0.145,-2.456,17.703,3.555,-8.876,-4.65,0,29.81]
[1,31,14,1,0,-5.315,-1E-3,0,0,-0.109,-3.45,19.679,3.528,-8.212,-6.119,0,30.22]
[1,31,15,1,0,-5.565,-1E-3,0,0,-0.102,-4.382,19.609,3.503,-8.087,-4.974,0,30.55]
[1,31,16,1,0,-6.002,-1E-3,0,0,-0.151,-4.476,15.739,3.734,-8.111,-0.731,0,30.6]
[1,31,17,1,0,-5.956,-1E-3,0,0,-0.194,-3.818,13.149,3.735,-8.628,1.714,0,30.49]
[1,31,18,1,0,-5.667,-1E-3,0,0,-0.234,-2.837,10.842,3.732,-9.099,3.264,0,30.27]
[1,31,19,1,0,-6.135,-2E-3,0,0,-0.339,-1.034,7.38,4.561,-9.514,5.083,0,29.93]
[1,31,20,1,0,-7.242,-2E-3,0,0,-0.456,-0.659,6.582,6.71,-2.74,-2.193,0,30.08]
[1,31,21,1,0,-7.753,-2E-3,0,0,-0.535,-0.487,6.004,6.951,-2.753,-1.425,0,30.17]
[1,31,22,1,0,-7.199,-2E-3,0,0,-0.543,-1.218,5.512,7.148,-2.842,-0.855,0,30.23]
[1,31,23,1,0,-6.376,-2E-3,0,0,-0.514,-2.11,5.085,7.317,-2.928,-0.472,0,30.26]
[1,31,24,1,0,-5.434,-2E-3,0,0,-0.459,-2.613,4.707,5.898,-3.002,0.905,0,30.2]
[2,1,1,1,0,-4.465,-1E-3,0,0,-0.389,-2.752,4.372,4.229,-3.066,2.072,0,30.06]
[2,1,2,1,0,-3.829,-1E-3,0,0,-0.335,-2.714,4.071,4.09,-3.049,1.768,0,29.94]
[2,1,3,1,0,-3.317,-1E-3,0,0,-0.293,-2.682,3.801,3.985,-3.117,1.625,0,29.83]
[2,1,4,1,0,-2.918,-1E-3,0,0,-0.259,-2.616,3.555,3.897,-3.186,1.527,0,29.73]
[2,1,5,1,0,-2.6,-1E-3,0,0,-0.231,-2.527,3.333,3.823,-3.256,1.46,0,29.64]
[2,1,6,1,0,-2.339,-1E-3,0,0,-0.208,-2.428,3.129,3.757,-3.326,1.415,0,29.54]
[2,1,7,1,0,-2.12,-1E-3,0,0,-0.188,-2.322,2.943,3.699,-3.397,1.386,0,29.45]
[2,1,8,1,0,-1.941,-1E-3,0,0,-0.172,-2.225,2.771,3.715,-3.469,1.32,0,29.36]
[2,1,9,1,0,-1.838,0,0,0,-0.157,-2.123,2.751,3.674,-3.375,1.068,0,29.29]
[2,1,10,1,0,-2.409,-1E-3,0,0,-0.179,-1.384,4.609,3.637,-3.053,-1.22,0,29.37]
[2,1,11,1,0,-2.485,-1E-3,0,0,-0.179,-1.719,4.038,3.602,-2.973,-0.283,0,29.39]
[2,1,12,1,0,-2.325,-1E-3,0,0,-0.167,-1.977,3.205,3.571,-2.967,0.661,0,29.35]
[2,1,13,1,0,-2.466,-1E-3,0,0,-0.167,-1.717,3.702,3.542,-2.885,-0.007,0,29.35]
[2,1,14,1,0,-3.216,-1E-3,0,0,-0.195,-1.063,5.254,3.515,-2.736,-1.558,0,29.45]
[2,1,15,1,0,-3.061,-1E-3,0,0,-0.155,0.043,8.265,3.49,-9.256,0.675,0,29.41]
[2,1,16,1,0,-3.193,-1E-3,0,0,-0.129,0.024,11.405,3.722,-8.776,-3.052,0,29.61]
[2,1,17,1,0,-3.521,-1E-3,0,0,-0.149,-0.256,10.137,3.723,-8.813,-1.121,0,29.68]
[2,1,18,1,0,-3.59,-1E-3,0,0,-0.186,-0.101,6.14,3.722,-9.004,3.02,0,29.48]
[2,1,19,1,0,-3.375,-1E-3,0,0,-0.2,-1.447,4.24,4.55,-2.669,-1.098,0,29.56]
[2,1,20,1,0,-3.694,-1E-3,0,0,-0.229,-1.917,3.782,6.7,-2.687,-1.955,0,29.69]
[2,1,21,1,0,-3.75,-1E-3,0,0,-0.246,-2.348,3.471,6.942,-2.78,-1.289,0,29.77]
[2,1,22,1,0,-3.694,-1E-3,0,0,-0.255,-2.688,3.207,7.139,-2.869,-0.838,0,29.83]
[2,1,23,1,0,-3.593,-1E-3,0,0,-0.259,-2.951,2.977,7.309,-2.956,-0.525,0,29.86]
[2,1,24,1,0,-3.253,-1E-3,0,0,-0.243,-2.946,2.773,5.89,-3.031,0.811,0,29.81]
[2,2,1,1,0,-2.755,-1E-3,0,0,-0.212,-2.704,2.59,4.222,-3.095,1.956,0,29.68]
[2,2,2,1,0,-2.382,-1E-3,0,0,-0.187,-2.499,2.425,4.082,-3.162,1.723,0,29.56]
[2,2,3,1,0,-2.094,-1E-3,0,0,-0.167,-2.321,2.275,3.978,-3.231,1.561,0,29.46]
[2,2,4,1,0,-1.865,0,0,0,-0.151,-2.166,2.138,3.891,-3.301,1.454,0,29.36]
[2,2,5,1,0,-1.677,0,0,0,-0.137,-2.027,2.013,3.816,-3.372,1.385,0,29.27]
[2,2,6,1,0,-1.521,0,0,0,-0.125,-1.9,1.897,3.751,-3.444,1.343,0,29.18]
[2,2,7,1,0,-1.388,0,0,0,-0.115,-1.784,1.791,3.693,-3.516,1.32,0,29.09]
[2,2,8,1,0,-1.292,0,0,0,-0.106,-1.676,1.692,3.71,-3.505,1.178,0,29.01]
[2,2,9,1,0,-1.226,0,0,0,-0.099,-1.622,1.699,3.669,-3.495,1.074,0,28.94]
[2,2,10,1,0,-1.533,0,0,0,-0.109,-1.21,3.649,3.632,-3.171,-1.257,0,29.03]
[2,2,11,1,0,-1.91,0,0,0,-0.126,-1.311,3.871,3.598,-2.934,-1.187,0,29.11]
[2,2,12,1,0,-2.013,0,0,0,-0.13,-1.566,3.176,3.566,-2.854,-0.178,0,29.12]
[2,2,13,1,0,-2.377,-1E-3,0,0,-0.141,-1.337,4.016,3.538,-2.7,-0.999,0,29.18]
[2,2,14,1,0,-2.021,0,0,0,-0.105,-0.281,6.065,3.511,-9.085,1.917,0,29.06]
[2,2,15,1,0,-2.509,-1E-3,0,0,-0.108,0.43,8.993,3.486,-8.562,-1.73,0,29.17]
[2,2,16,1,0,-3.083,-1E-3,0,0,-0.114,0.342,11.056,3.718,-8.389,-3.529,0,29.41]
[2,2,17,1,0,-3.485,-1E-3,0,0,-0.125,-0.054,11.262,3.72,-8.481,-2.835,0,29.6]
[2,2,18,1,0,-3.658,-1E-3,0,0,-0.147,-0.235,9.466,3.718,-8.781,-0.362,0,29.62]
[2,2,19,1,0,-3.03,-1E-3,0,0,-0.164,-0.825,4.656,4.547,-9.229,4.045,0,29.35]
[2,2,20,1,0,-3.55,-1E-3,0,0,-0.208,-1.532,3.986,6.697,-2.666,-2.725,0,29.53]
[2,2,21,1,0,-3.705,-1E-3,0,0,-0.235,-2.074,3.607,6.939,-2.763,-1.769,0,29.65]
[2,2,22,1,0,-3.627,-1E-3,0,0,-0.25,-2.551,3.297,7.136,-2.937,-1.066,0,29.72]
[2,2,23,1,0,-3.51,-1E-3,0,0,-0.257,-2.881,3.032,7.306,-3.025,-0.663,0,29.76]
[2,2,24,1,0,-3.117,-1E-3,0,0,-0.243,-2.956,2.8,5.887,-3.183,0.813,0,29.71]
[2,3,1,1,0,-2.61,-1E-3,0,0,-0.211,-2.724,2.596,4.219,-3.248,1.979,0,29.58]
[2,3,2,1,0,-2.213,-1E-3,0,0,-0.186,-2.538,2.414,4.08,-3.398,1.842,0,29.46]
[2,3,3,1,0,-1.923,-1E-3,0,0,-0.165,-2.343,2.251,3.975,-3.467,1.672,0,29.34]
[2,3,4,1,0,-1.681,0,0,0,-0.148,-2.184,2.104,3.889,-3.621,1.642,0,29.24]
[2,3,5,1,0,-1.495,0,0,0,-0.133,-2.017,1.97,3.814,-3.691,1.552,0,29.13]
[2,3,6,1,0,-1.331,0,0,0,-0.12,-1.877,1.848,3.749,-3.848,1.58,0,29.03]
[2,3,7,1,0,-1.198,0,0,0,-0.108,-1.731,1.737,3.691,-3.919,1.529,0,28.92]
[2,3,8,1,0,-1.179,0,0,0,-0.107,-1.734,1.635,4.471,-3.997,0.911,0,28.86]
[2,3,9,1,0,-1.19,0,0,0,-0.104,-1.737,1.718,4.499,-3.904,0.719,0,28.82]
[2,3,10,1,0,-2.33,-1E-3,0,0,-0.164,-0.637,6.637,4.516,-3.603,-4.418,0,29.11]
[2,3,11,1,0,-4.056,-1E-3,0,0,-0.213,-0.494,11.927,4.529,-3.261,-8.431,0,29.67]
[2,3,12,1,0,-5.022,-1E-3,0,0,-0.206,-1.994,14.811,4.539,-3.013,-9.113,0,30.28]
[2,3,13,1,0,-4.944,-1E-3,0,0,-0.147,-2.562,17.754,4.548,-9.843,-4.804,0,30.6]
[2,3,14,1,0,-5.016,-1E-3,0,0,-0.088,-3.846,22.264,4.555,-9.533,-8.335,0,31.16]
[2,3,15,1,0,-5.331,-1E-3,0,0,-0.067,-5.415,23.174,4.561,-9.205,-7.715,0,31.67]
[2,3,16,1,0,-5.575,-1E-3,0,0,-0.073,-6.51,21.833,4.566,-9.084,-5.156,0,32.01]
[2,3,17,1,0,-5.837,-1E-3,0,0,-0.13,-6.507,17.784,4.571,-9.388,-0.491,0,32.05]
[2,3,18,1,0,-6.065,-1E-3,0,0,-0.226,-5.163,12.995,4.575,-10.129,4.014,0,31.78]
[2,3,19,1,0,-8.119,-2E-3,0,0,-0.452,-3.416,8.598,5.411,-3.045,1.026,0,31.71]
[2,3,20,1,0,-8.67,-0.003,0,0,-0.57,-2.559,7.577,7.567,-3.129,-0.213,0,31.72]
[2,3,21,1,0,-9.466,-0.003,0,0,-0.729,-1.294,6.868,7.816,-3.294,0.101,0,31.72]
[2,3,22,1,0,-9.469,-0.003,0,0,-0.82,-0.849,6.273,8.019,-3.375,0.224,0,31.7]
[2,3,23,1,0,-7.8,-0.003,0,0,-0.747,-2.253,5.759,8.196,-3.538,0.386,0,31.68]
[2,3,24,1,0,-6.181,-2E-3,0,0,-0.625,-3.074,5.309,6.274,-3.605,1.904,0,31.55]
[2,4,1,1,0,-4.779,-2E-3,0,0,-0.505,-3.385,4.911,4.567,-3.747,2.939,0,31.35]
[2,4,2,1,0,-3.905,-1E-3,0,0,-0.418,-3.371,4.557,4.397,-3.808,2.55,0,31.18]
[2,4,3,1,0,-3.251,-1E-3,0,0,-0.352,-3.302,4.24,4.267,-3.957,2.356,0,31.03]
[2,4,4,1,0,-2.803,-1E-3,0,0,-0.302,-3.131,3.955,4.158,-4.023,2.147,0,30.88]
[2,4,5,1,0,-2.435,-1E-3,0,0,-0.262,-2.973,3.697,4.063,-4.176,2.086,0,30.75]
[2,4,6,1,0,-2.139,-1E-3,0,0,-0.229,-2.796,3.462,3.981,-4.331,2.053,0,30.61]
[2,4,7,1,0,-1.912,-1E-3,0,0,-0.201,-2.597,3.248,3.907,-4.4,1.956,0,30.48]
[2,4,8,1,0,-1.803,0,0,0,-0.189,-2.554,3.053,4.673,-4.563,1.384,0,30.39]
[2,4,9,1,0,-1.745,0,0,0,-0.175,-2.499,2.991,4.688,-4.463,1.204,0,30.31]
[2,4,10,1,0,-1.945,0,0,0,-0.177,-2.184,3.866,4.693,-4.201,-0.05,0,30.31]
[2,4,11,1,0,-2.862,-1E-3,0,0,-0.226,-1.52,6.309,4.696,-3.965,-2.432,0,30.47]
[2,4,12,1,0,-4.952,-1E-3,0,0,-0.319,-0.313,9.749,4.697,-3.672,-5.19,0,30.82]
[2,4,13,1,0,-5.626,-1E-3,0,0,-0.311,-1.165,11.427,4.696,-3.47,-5.551,0,31.19]
[2,4,14,1,0,-7.166,-1E-3,0,0,-0.403,-0.787,9.344,4.696,-3.408,-2.274,0,31.34]
[2,4,15,1,0,-7.137,-1E-3,0,0,-0.423,-1.084,7.054,4.694,-3.405,0.303,0,31.32]
[2,4,16,1,0,-6.709,-1E-3,0,0,-0.397,-1.258,6.823,4.693,-3.403,0.253,0,31.3]
[2,4,17,1,0,-6.891,-1E-3,0,0,-0.409,-0.832,7.244,4.691,-3.489,-0.313,0,31.32]
[2,4,18,1,0,-6.251,-1E-3,0,0,-0.392,-1.341,6.744,4.69,-3.656,0.207,0,31.31]
[2,4,19,1,0,-4.455,-1E-3,0,0,-0.31,-3.198,4.384,5.519,-3.724,1.784,0,31.19]
[2,4,20,1,0,-4.219,-1E-3,0,0,-0.306,-3.396,3.944,7.67,-3.808,0.116,0,31.18]
[2,4,21,1,0,-3.99,-1E-3,0,0,-0.3,-3.574,3.641,7.914,-3.891,0.201,0,31.17]
[2,4,22,1,0,-3.789,-1E-3,0,0,-0.294,-3.705,3.38,8.113,-3.974,0.269,0,31.15]
[2,4,23,1,0,-3.619,-1E-3,0,0,-0.287,-3.797,3.15,8.285,-4.057,0.325,0,31.13]
[2,4,24,1,0,-3.235,-1E-3,0,0,-0.258,-3.538,2.944,6.36,-4.04,1.769,0,31.01]
[2,5,1,1,0,-2.723,-1E-3,0,0,-0.219,-3.112,2.758,4.648,-4.101,2.75,0,30.83]
[2,5,2,1,0,-2.338,0,0,0,-0.19,-2.773,2.588,4.475,-4.165,2.402,0,30.67]
[2,5,3,1,0,-2.057,0,0,0,-0.166,-2.481,2.434,4.341,-4.146,2.076,0,30.53]
[2,5,4,1,0,-1.827,0,0,0,-0.147,-2.259,2.292,4.228,-4.214,1.928,0,30.4]
[2,5,5,1,0,-1.65,0,0,0,-0.132,-2.059,2.161,4.131,-4.198,1.746,0,30.28]
[2,5,6,1,0,-1.496,0,0,0,-0.119,-1.9,2.041,4.045,-4.269,1.699,0,30.17]
[2,5,7,1,0,-1.372,0,0,0,-0.108,-1.749,1.929,3.969,-4.254,1.586,0,30.07]
[2,5,8,1,0,-1.267,0,0,0,-0.1,-1.637,1.825,3.968,-4.327,1.538,0,29.96]
[2,5,9,1,0,-1.212,0,0,0,-0.093,-1.554,1.846,3.913,-4.141,1.242,0,29.88]
[2,5,10,1,0,-1.449,0,0,0,-0.1,-1.229,3.974,3.861,-3.893,-1.165,0,29.96]
[2,5,11,1,0,-3.18,-1E-3,0,0,-0.176,-0.154,8.783,3.814,-3.519,-5.567,0,30.33]
[2,5,12,1,0,-4.84,-1E-3,0,0,-0.225,-0.2,11.445,3.771,-3.247,-6.703,0,30.78]
[2,5,13,1,0,-5.913,-1E-3,0,0,-0.243,-0.923,12.456,3.731,-3.054,-6.053,0,31.18]
[2,5,14,1,0,-6.417,-1E-3,0,0,-0.221,-2.018,14.879,3.695,-2.954,-6.962,0,31.64]
[2,5,15,1,0,-5.938,-1E-3,0,0,-0.175,-2.097,16.545,3.661,-10.124,-1.871,0,31.77]
[2,5,16,1,0,-5.894,-1E-3,0,0,-0.168,-2.296,16.227,3.884,-9.893,-1.859,0,31.89]
[2,5,17,1,0,-6.008,-1E-3,0,0,-0.209,-1.939,13.042,3.877,-10.139,1.376,0,31.8]
[2,5,18,1,0,-6.999,-1E-3,0,0,-0.294,-1.978,10.282,3.868,-2.993,-1.885,0,31.93]
[2,5,19,1,0,-8.554,-2E-3,0,0,-0.455,-0.577,6.596,4.69,-3.144,1.445,0,31.83]
[2,5,20,1,0,-7.22,-2E-3,0,0,-0.432,-1.78,5.768,6.832,-3.308,0.14,0,31.82]
[2,5,21,1,0,-6.31,-1E-3,0,0,-0.412,-2.456,5.242,7.069,-3.388,0.259,0,31.8]
[2,5,22,1,0,-5.588,-1E-3,0,0,-0.394,-2.939,4.799,7.259,-3.469,0.333,0,31.78]
[2,5,23,1,0,-5.022,-1E-3,0,0,-0.376,-3.28,4.417,7.424,-3.549,0.387,0,31.75]
[2,5,24,1,0,-4.34,-1E-3,0,0,-0.34,-3.328,4.081,6,-3.619,1.547,0,31.65]
[2,6,1,1,0,-3.594,-1E-3,0,0,-0.29,-3.116,3.784,4.326,-3.679,2.57,0,31.48]
[2,6,2,1,0,-3.016,-1E-3,0,0,-0.252,-2.938,3.518,4.182,-3.827,2.333,0,31.32]
[2,6,3,1,0,-2.599,-1E-3,0,0,-0.221,-2.731,3.28,4.073,-3.893,2.092,0,31.19]
[2,6,4,1,0,-2.277,-1E-3,0,0,-0.195,-2.54,3.064,3.982,-3.961,1.927,0,31.06]
[2,6,5,1,0,-2,0,0,0,-0.174,-2.38,2.869,3.903,-4.115,1.899,0,30.93]
[2,6,6,1,0,-1.782,0,0,0,-0.156,-2.208,2.691,3.834,-4.185,1.807,0,30.81]
[2,6,7,1,0,-1.588,0,0,0,-0.14,-2.06,2.529,3.772,-4.342,1.83,0,30.69]
[2,6,8,1,0,-1.435,0,0,0,-0.127,-1.914,2.379,3.785,-4.413,1.725,0,30.57]
[2,6,9,1,0,-1.353,0,0,0,-0.116,-1.796,2.458,3.741,-4.313,1.379,0,30.48]
[2,6,10,1,0,-1.992,0,0,0,-0.144,-1.028,5.897,3.7,-3.904,-2.529,0,30.65]
[2,6,11,1,0,-2.63,-1E-3,0,0,-0.179,-1.256,6.062,3.663,-3.751,-1.909,0,30.78]
[2,6,12,1,0,-3.172,-1E-3,0,0,-0.204,-1.316,6.192,3.629,-3.596,-1.533,0,30.88]
[2,6,13,1,0,-4.877,-1E-3,0,0,-0.259,-0.23,9.858,3.597,-3.387,-4.701,0,31.19]
[2,6,14,1,0,-5.511,-1E-3,0,0,-0.255,-0.946,11.907,3.568,-3.272,-5.49,0,31.56]
[2,6,15,1,0,-6.234,-1E-3,0,0,-0.276,-1.514,11.983,3.541,-3.228,-4.27,0,31.84]
[2,6,16,1,0,-7.218,-1E-3,0,0,-0.341,-1.31,10.056,3.77,-3.244,-1.713,0,31.96]
[2,6,17,1,0,-6.998,-1E-3,0,0,-0.387,-1.473,6.347,3.769,-3.308,2.051,0,31.82]
[2,6,18,1,0,-5.401,-1E-3,0,0,-0.328,-2.292,5.438,3.765,-3.536,2.354,0,31.66]
[2,6,19,1,0,-4.338,-1E-3,0,0,-0.284,-2.801,4.477,4.592,-3.602,1.958,0,31.53]
[2,6,20,1,0,-4.032,-1E-3,0,0,-0.279,-3.02,3.984,6.74,-3.684,0.292,0,31.51]
[2,6,21,1,0,-3.801,-1E-3,0,0,-0.272,-3.156,3.666,6.98,-3.682,0.266,0,31.5]
[2,6,22,1,0,-3.588,-1E-3,0,0,-0.266,-3.283,3.391,7.175,-3.763,0.336,0,31.47]
[2,6,23,1,0,-3.409,-1E-3,0,0,-0.26,-3.374,3.149,7.343,-3.845,0.396,0,31.45]
[2,6,24,1,0,-3.078,-1E-3,0,0,-0.237,-3.19,2.933,5.923,-3.831,1.481,0,31.35]
[2,7,1,1,0,-2.595,-1E-3,0,0,-0.202,-2.828,2.739,4.253,-3.893,2.526,0,31.18]
[2,7,2,1,0,-2.231,0,0,0,-0.175,-2.536,2.564,4.112,-3.957,2.224,0,31.03]
[2,7,3,1,0,-1.966,0,0,0,-0.154,-2.281,2.404,4.006,-3.939,1.93,0,30.9]
[2,7,4,1,0,-1.748,0,0,0,-0.137,-2.088,2.259,3.918,-4.008,1.805,0,30.78]
[2,7,5,1,0,-1.579,0,0,0,-0.123,-1.909,2.125,3.842,-3.993,1.638,0,30.67]
[2,7,6,1,0,-1.433,0,0,0,-0.112,-1.77,2.003,3.776,-4.064,1.601,0,30.57]
[2,7,7,1,0,-1.315,0,0,0,-0.102,-1.635,1.889,3.717,-4.05,1.496,0,30.47]
[2,7,8,1,0,-1.216,0,0,0,-0.094,-1.537,1.785,3.732,-4.123,1.454,0,30.37]
[2,7,9,1,0,-1.171,0,0,0,-0.088,-1.457,1.845,3.691,-3.94,1.12,0,30.3]
[2,7,10,1,0,-1.602,0,0,0,-0.104,-0.967,4.904,3.652,-3.62,-2.264,0,30.45]
[2,7,11,1,0,-2.418,0,0,0,-0.143,-0.97,5.943,3.617,-3.392,-2.636,0,30.62]
[2,7,12,1,0,-2.664,0,0,0,-0.155,-1.46,4.74,3.585,-3.233,-0.812,0,30.68]
[2,7,13,1,0,-2.987,-1E-3,0,0,-0.166,-1.398,5.051,3.555,-3.158,-0.896,0,30.74]
[2,7,14,1,0,-4.735,-1E-3,0,0,-0.223,-0.054,8.615,3.528,-3.031,-4.098,0,31.01]
[2,7,15,1,0,-5.322,-1E-3,0,0,-0.212,-0.688,11.574,3.503,-2.922,-5.932,0,31.4]
[2,7,16,1,0,-4.934,-1E-3,0,0,-0.201,-0.398,10.367,3.734,-10.185,1.618,0,31.3]
[2,7,17,1,0,-6.06,-1E-3,0,0,-0.295,-0.418,6.756,3.735,-2.995,-0.722,0,31.34]
[2,7,18,1,0,-4.34,-1E-3,0,0,-0.241,-2.142,4.441,3.732,-3.144,1.694,0,31.23]
[2,7,19,1,0,-3.737,-1E-3,0,0,-0.221,-2.395,3.823,4.561,-3.216,1.186,0,31.15]
[2,7,20,1,0,-3.636,-1E-3,0,0,-0.228,-2.634,3.434,6.71,-3.302,-0.343,0,31.18]
[2,7,21,1,0,-3.492,-1E-3,0,0,-0.231,-2.85,3.151,6.951,-3.387,-0.142,0,31.19]
[2,7,22,1,0,-3.381,-1E-3,0,0,-0.231,-2.985,2.907,7.148,-3.387,-0.07,0,31.19]
[2,7,23,1,0,-3.261,-1E-3,0,0,-0.23,-3.113,2.693,7.317,-3.47,0.064,0,31.19]
[2,7,24,1,0,-2.936,-1E-3,0,0,-0.213,-2.991,2.503,5.898,-3.542,1.282,0,31.1]
[2,8,1,1,0,-2.49,-1E-3,0,0,-0.182,-2.633,2.333,4.229,-3.521,2.265,0,30.95]
[2,8,2,1,0,-2.145,0,0,0,-0.159,-2.372,2.18,4.09,-3.587,1.995,0,30.82]
[2,8,3,1,0,-1.878,0,0,0,-0.141,-2.157,2.041,3.985,-3.655,1.805,0,30.7]
[2,8,4,1,0,-1.678,0,0,0,-0.126,-1.964,1.915,3.897,-3.64,1.597,0,30.59]
[2,8,5,1,0,-1.51,0,0,0,-0.114,-1.817,1.799,3.823,-3.711,1.531,0,30.49]
[2,8,6,1,0,-1.367,0,0,0,-0.104,-1.686,1.694,3.757,-3.782,1.489,0,30.39]
[2,8,7,1,0,-1.253,0,0,0,-0.095,-1.559,1.596,3.699,-3.769,1.382,0,30.3]
[2,8,8,1,0,-1.16,0,0,0,-0.088,-1.47,1.506,3.715,-3.842,1.339,0,30.21]
[2,8,9,1,0,-1.087,0,0,0,-0.082,-1.423,1.443,3.674,-3.83,1.305,0,30.12]
[2,8,10,1,0,-1.038,0,0,0,-0.077,-1.328,1.467,3.637,-3.734,1.073,0,30.05]
[2,8,11,1,0,-1.031,0,0,0,-0.074,-1.254,1.649,3.602,-3.642,0.75,0,30]
[2,8,12,1,0,-1.055,0,0,0,-0.074,-1.228,1.769,3.571,-3.552,0.569,0,29.96]
[2,8,13,1,0,-1.081,0,0,0,-0.074,-1.238,1.788,3.542,-3.547,0.61,0,29.92]
[2,8,14,1,0,-1.092,0,0,0,-0.074,-1.246,1.747,3.515,-3.54,0.691,0,29.87]
[2,8,15,1,0,-1.077,0,0,0,-0.073,-1.253,1.579,3.49,-3.532,0.866,0,29.82]
[2,8,16,1,0,-1.073,0,0,0,-0.073,-1.27,1.427,3.722,-3.525,0.792,0,29.76]
[2,8,17,1,0,-1.042,0,0,0,-0.071,-1.268,1.301,3.723,-3.601,0.958,0,29.7]
[2,8,18,1,0,-1.003,0,0,0,-0.068,-1.236,1.207,3.722,-3.592,0.97,0,29.63]
[2,8,19,1,0,-1.065,0,0,0,-0.073,-1.329,1.113,4.55,-3.588,0.392,0,29.61]
[2,8,20,1,0,-1.342,0,0,0,-0.093,-1.67,1.019,6.7,-3.682,-0.932,0,29.67]
[2,8,21,1,0,-1.547,0,0,0,-0.107,-1.933,0.962,6.942,-3.687,-0.63,0,29.71]
[2,8,22,1,0,-1.701,0,0,0,-0.117,-2.131,0.911,7.139,-3.691,-0.409,0,29.74]
[2,8,23,1,0,-1.805,0,0,0,-0.126,-2.292,0.863,7.309,-3.778,-0.17,0,29.75]
[2,8,24,1,0,-1.698,0,0,0,-0.118,-2.161,0.819,5.89,-3.768,1.038,0,29.68]
[2,9,1,1,0,-1.434,0,0,0,-0.098,-1.808,0.777,4.222,-3.664,2.006,0,29.55]
[2,9,2,1,0,-1.225,0,0,0,-0.085,-1.577,0.738,4.082,-3.818,1.885,0,29.42]
[2,9,3,1,0,-1.053,0,0,0,-0.075,-1.388,0.702,3.978,-3.973,1.809,0,29.3]
[2,9,4,1,0,-0.906,0,0,0,-0.066,-1.225,0.667,3.891,-4.129,1.768,0,29.18]
[2,9,5,1,0,-0.785,0,0,0,-0.058,-1.077,0.634,3.816,-4.201,1.669,0,29.07]
[2,9,6,1,0,-0.68,0,0,0,-0.051,-0.955,0.604,3.751,-4.36,1.692,0,28.96]
[2,9,7,1,0,-0.584,0,0,0,-0.045,-0.841,0.575,3.693,-4.52,1.723,0,28.85]
[2,9,8,1,0,-0.504,0,0,0,-0.039,-0.742,0.547,3.71,-4.682,1.711,0,28.73]
[2,9,9,1,0,-0.463,0,0,0,-0.036,-0.686,0.658,3.669,-4.579,1.437,0,28.64]
[2,9,10,1,0,-0.608,0,0,0,-0.041,-0.509,4.243,3.632,-4.163,-2.554,0,28.81]
[2,9,11,1,0,-2.285,0,0,0,-0.122,0.022,9.803,3.598,-3.714,-7.301,0,29.29]
[2,9,12,1,0,-4.712,-1E-3,0,0,-0.19,0.083,15.513,3.566,-3.392,-10.868,0,30.02]
[2,9,13,1,0,-6.107,-1E-3,0,0,-0.197,-1.563,18.654,3.538,-3.244,-11.08,0,30.76]
[2,9,14,1,0,-7.06,-1E-3,0,0,-0.189,-3.388,20.322,3.511,-3.089,-10.106,0,31.43]
[2,9,15,1,0,-7.675,-1E-3,0,0,-0.185,-5.002,21.097,3.486,-3.085,-8.635,0,32]
[2,9,16,1,0,-8.014,-1E-3,0,0,-0.184,-6.316,20.996,3.718,-3.068,-7.13,0,32.48]
[2,9,17,1,0,-8.634,-1E-3,0,0,-0.252,-6.498,17.523,3.72,-3.175,-2.682,0,32.66]
[2,9,18,1,0,-9.852,-2E-3,0,0,-0.408,-4.744,12.272,3.718,-3.401,2.416,0,32.5]
[2,9,19,1,0,-12.471,-2E-3,0,0,-0.686,-0.645,7.969,4.547,-3.607,4.895,0,32.17]
[2,9,20,1,0,-10.358,-2E-3,0,0,-0.644,-1.476,6.963,6.697,-3.668,2.489,0,32.01]
[2,9,21,1,0,-8.277,-2E-3,0,0,-0.571,-2.585,6.284,6.939,-3.734,1.947,0,31.88]
[2,9,22,1,0,-6.757,-2E-3,0,0,-0.516,-3.341,5.716,7.136,-3.889,1.652,0,31.77]
[2,9,23,1,0,-5.753,-1E-3,0,0,-0.469,-3.733,5.229,7.306,-3.962,1.383,0,31.67]
[2,9,24,1,0,-4.805,-1E-3,0,0,-0.41,-3.771,4.804,5.887,-4.026,2.321,0,31.52]
[2,10,1,1,0,-3.859,-1E-3,0,0,-0.342,-3.552,4.431,4.219,-4.168,3.272,0,31.3]
[2,10,2,1,0,-3.214,-1E-3,0,0,-0.29,-3.275,4.1,4.08,-4.228,2.827,0,31.11]
[2,10,3,1,0,-2.74,-1E-3,0,0,-0.249,-3.013,3.804,3.975,-4.291,2.514,0,30.94]
[2,10,4,1,0,-2.381,-1E-3,0,0,-0.217,-2.77,3.539,3.889,-4.357,2.297,0,30.79]
[2,10,5,1,0,-2.098,0,0,0,-0.19,-2.55,3.301,3.814,-4.424,2.147,0,30.65]
[2,10,6,1,0,-1.852,0,0,0,-0.169,-2.361,3.085,3.749,-4.58,2.128,0,30.51]
[2,10,7,1,0,-1.653,0,0,0,-0.15,-2.166,2.889,3.691,-4.649,2.038,0,30.37]
[2,10,8,1,0,-1.582,0,0,0,-0.142,-2.118,2.71,4.471,-4.725,1.386,0,30.28]
[2,10,9,1,0,-1.569,0,0,0,-0.135,-2.067,2.762,4.499,-4.538,1.047,0,30.21]
[2,10,10,1,0,-2.12,0,0,0,-0.159,-1.485,5.525,4.516,-4.207,-2.07,0,30.35]
[2,10,11,1,0,-4.192,-1E-3,0,0,-0.26,-0.253,9.25,4.529,-3.825,-5.247,0,30.7]
[2,10,12,1,0,-5.254,-1E-3,0,0,-0.238,-1.062,15.301,4.539,-3.493,-9.793,0,31.35]
[2,10,13,1,0,-6.077,-1E-3,0,0,-0.196,-3.131,20.06,4.548,-3.269,-11.933,0,32.14]
[2,10,14,1,0,-6.843,-1E-3,0,0,-0.167,-5.417,22.399,4.555,-3.126,-11.4,0,32.9]
[2,10,15,1,0,-6.756,-1E-3,0,0,-0.138,-5.839,23.102,4.561,-10.815,-4.114,0,33.18]
[2,10,16,1,0,-6.705,-1E-3,0,0,-0.134,-6.183,22.572,4.566,-10.92,-3.195,0,33.39]
[2,10,17,1,0,-6.862,-1E-3,0,0,-0.188,-5.758,18.627,4.571,-11.188,0.799,0,33.34]
[2,10,18,1,0,-7.866,-2E-3,0,0,-0.301,-5.735,14.133,4.575,-3.282,-1.522,0,33.44]
[2,10,19,1,0,-10.267,-2E-3,0,0,-0.545,-3.032,9.269,5.411,-3.423,2.59,0,33.27]
[2,10,20,1,0,-10.823,-2E-3,0,0,-0.671,-1.657,8.111,7.567,-3.581,1.056,0,33.2]
[2,10,21,1,0,-10.984,-0.003,0,0,-0.765,-0.714,7.371,7.816,-3.656,0.935,0,33.13]
[2,10,22,1,0,-9.785,-0.003,0,0,-0.751,-1.33,6.749,8.019,-3.732,0.834,0,33.08]
[2,10,23,1,0,-8.171,-2E-3,0,0,-0.676,-2.513,6.211,8.196,-3.81,0.765,0,33.03]
[2,10,24,1,0,-6.547,-2E-3,0,0,-0.577,-3.209,5.739,6.274,-3.958,2.28,0,32.88]
[2,11,1,1,0,-5.23,-1E-3,0,0,-0.476,-3.323,5.321,4.567,-4.014,3.158,0,32.67]
[2,11,2,1,0,-4.318,-1E-3,0,0,-0.4,-3.285,4.947,4.397,-4.075,2.735,0,32.48]
[2,11,3,1,0,-3.659,-1E-3,0,0,-0.342,-3.173,4.612,4.267,-4.138,2.435,0,32.32]
[2,11,4,1,0,-3.166,-1E-3,0,0,-0.296,-3.027,4.309,4.158,-4.203,2.227,0,32.17]
[2,11,5,1,0,-2.783,-1E-3,0,0,-0.26,-2.866,4.034,4.063,-4.271,2.083,0,32.03]
[2,11,6,1,0,-2.477,-1E-3,0,0,-0.23,-2.702,3.784,3.981,-4.339,1.983,0,31.9]
[2,11,7,1,0,-2.224,-1E-3,0,0,-0.204,-2.539,3.555,3.907,-4.408,1.913,0,31.77]
[2,11,8,1,0,-2.113,0,0,0,-0.192,-2.504,3.345,4.673,-4.484,1.276,0,31.69]
[2,11,9,1,0,-2.047,0,0,0,-0.18,-2.469,3.27,4.688,-4.386,1.124,0,31.61]
[2,11,10,1,0,-2.797,-1E-3,0,0,-0.213,-1.598,5.757,4.693,-4.056,-1.787,0,31.73]
[2,11,11,1,0,-4.306,-1E-3,0,0,-0.287,-0.743,7.548,4.696,-3.744,-3.164,0,31.94]
[2,11,12,1,0,-5.304,-1E-3,0,0,-0.282,-0.876,11.275,4.697,-3.463,-6.045,0,32.35]
[2,11,13,1,0,-5.855,-1E-3,0,0,-0.256,-2.079,13.735,4.696,-3.278,-6.963,0,32.81]
[2,11,14,1,0,-7.069,-1E-3,0,0,-0.312,-2.353,11.688,4.696,-3.145,-3.503,0,33.04]
[2,11,15,1,0,-5.941,-1E-3,0,0,-0.238,-2.006,12.755,4.694,-10.987,1.724,0,32.93]
[2,11,16,1,0,-5.469,-1E-3,0,0,-0.216,-1.702,12.717,4.693,-10.956,0.935,0,32.87]
[2,11,17,1,0,-7.375,-1E-3,0,0,-0.36,-1.145,8.532,4.691,-3.132,-1.21,0,32.95]
[2,11,18,1,0,-7.107,-1E-3,0,0,-0.411,-1.358,6.122,4.69,-3.367,1.432,0,32.85]
[2,11,19,1,0,-5.853,-1E-3,0,0,-0.371,-2.265,5.403,5.519,-3.523,1.091,0,32.78]
[2,11,20,1,0,-5.483,-1E-3,0,0,-0.373,-2.724,4.91,7.67,-3.61,-0.389,0,32.81]
[2,11,21,1,0,-5.092,-1E-3,0,0,-0.367,-3.132,4.532,7.914,-3.696,-0.159,0,32.82]
[2,11,22,1,0,-4.693,-1E-3,0,0,-0.36,-3.492,4.203,8.113,-3.864,0.094,0,32.81]
[2,11,23,1,0,-4.392,-1E-3,0,0,-0.349,-3.711,3.911,8.285,-3.947,0.204,0,32.8]
[2,11,24,1,0,-3.851,-1E-3,0,0,-0.314,-3.593,3.65,6.36,-4.016,1.765,0,32.68]
[2,12,1,1,0,-3.22,-1E-3,0,0,-0.268,-3.25,3.415,4.648,-4.076,2.752,0,32.5]
[2,12,2,1,0,-2.754,-1E-3,0,0,-0.231,-2.957,3.201,4.475,-4.14,2.407,0,32.33]
[2,12,3,1,0,-2.374,-1E-3,0,0,-0.203,-2.726,3.006,4.341,-4.292,2.249,0,32.18]
[2,12,4,1,0,-2.085,0,0,0,-0.179,-2.499,2.828,4.228,-4.359,2.067,0,32.05]
[2,12,5,1,0,-1.836,0,0,0,-0.16,-2.311,2.664,4.131,-4.515,2.028,0,31.91]
[2,12,6,1,0,-1.637,0,0,0,-0.143,-2.122,2.513,4.045,-4.585,1.929,0,31.78]
[2,12,7,1,0,-1.458,0,0,0,-0.128,-1.961,2.373,3.969,-4.743,1.949,0,31.65]
[2,12,8,1,0,-1.316,0,0,0,-0.116,-1.807,2.244,3.968,-4.815,1.841,0,31.53]
[2,12,9,1,0,-1.253,0,0,0,-0.106,-1.68,2.378,3.913,-4.624,1.373,0,31.44]
[2,12,10,1,0,-2.059,0,0,0,-0.143,-0.765,6.82,3.861,-4.22,-3.493,0,31.67]
[2,12,11,1,0,-4.083,-1E-3,0,0,-0.218,-0.066,11.961,3.814,-3.777,-7.63,0,32.18]
[2,12,12,1,0,-5.232,-1E-3,0,0,-0.225,-1.216,14.862,3.771,-3.518,-8.442,0,32.74]
[2,12,13,1,0,-6.121,-1E-3,0,0,-0.223,-2.57,16.289,3.731,-3.34,-7.766,0,33.26]
[2,12,14,1,0,-6.596,-1E-3,0,0,-0.198,-4.018,18.236,3.695,-3.247,-7.871,0,33.79]
[2,12,15,1,0,-6.205,-1E-3,0,0,-0.173,-3.747,18.502,3.661,-11.427,-0.609,0,33.83]
[2,12,16,1,0,-5.884,-1E-3,0,0,-0.151,-3.82,18.949,3.884,-11.191,-1.786,0,33.95]
[2,12,17,1,0,-5.729,-1E-3,0,0,-0.168,-3.678,17.326,3.877,-11.49,-0.137,0,33.95]
[2,12,18,1,0,-6.697,-1E-3,0,0,-0.269,-4.215,13.47,3.868,-3.459,-2.696,0,34.13]
[2,12,19,1,0,-9.335,-2E-3,0,0,-0.523,-1.738,8.324,4.69,-3.606,2.191,0,33.99]
[2,12,20,1,0,-9.909,-2E-3,0,0,-0.631,-0.602,7.234,6.832,-3.683,0.76,0,33.94]
[2,12,21,1,0,-9.037,-2E-3,0,0,-0.64,-0.965,6.569,7.069,-3.76,0.767,0,33.89]
[2,12,22,1,0,-7.506,-2E-3,0,0,-0.582,-2.098,6.013,7.259,-3.837,0.753,0,33.84]
[2,12,23,1,0,-6.41,-2E-3,0,0,-0.532,-2.841,5.532,7.424,-3.915,0.744,0,33.79]
[2,12,24,1,0,-5.271,-1E-3,0,0,-0.464,-3.246,5.111,6,-4.067,1.94,0,33.66]
[2,13,1,1,0,-4.263,-1E-3,0,0,-0.387,-3.199,4.738,4.326,-4.126,2.911,0,33.46]
[2,13,2,1,0,-3.553,-1E-3,0,0,-0.328,-3.073,4.405,4.182,-4.188,2.556,0,33.29]
[2,13,3,1,0,-3.07,-1E-3,0,0,-0.282,-2.881,4.106,4.073,-4.167,2.223,0,33.14]
[2,13,4,1,0,-2.683,-1E-3,0,0,-0.247,-2.722,3.836,3.982,-4.234,2.068,0,33.01]
[2,13,5,1,0,-2.401,-1E-3,0,0,-0.217,-2.54,3.591,3.903,-4.217,1.88,0,32.88]
[2,13,6,1,0,-2.157,-1E-3,0,0,-0.194,-2.391,3.368,3.834,-4.286,1.826,0,32.76]
[2,13,7,1,0,-1.969,0,0,0,-0.173,-2.23,3.164,3.772,-4.27,1.707,0,32.65]
[2,13,8,1,0,-1.806,0,0,0,-0.157,-2.109,2.978,3.785,-4.341,1.652,0,32.54]
[2,13,9,1,0,-1.7,0,0,0,-0.143,-2.008,2.923,3.741,-4.241,1.429,0,32.44]
[2,13,10,1,0,-1.942,0,0,0,-0.147,-1.582,4.149,3.7,-3.9,-0.278,0,32.46]
[2,13,11,1,0,-2.473,-1E-3,0,0,-0.167,-1.32,5.15,3.663,-3.574,-1.279,0,32.54]
[2,13,12,1,0,-3.155,-1E-3,0,0,-0.195,-1.109,5.856,3.629,-3.422,-1.604,0,32.65]
[2,13,13,1,0,-4.654,-1E-3,0,0,-0.234,-0.244,8.926,3.597,-3.131,-4.26,0,32.94]
[2,13,14,1,0,-3.923,-1E-3,0,0,-0.163,-0.127,11.534,3.568,-10.702,-0.185,0,32.95]
[2,13,15,1,0,-4.026,-1E-3,0,0,-0.129,-0.354,14.563,3.541,-9.946,-3.649,0,33.19]
[2,13,16,1,0,-4.327,-1E-3,0,0,-0.112,-1.061,16.477,3.77,-9.816,-4.929,0,33.52]
[2,13,17,1,0,-4.834,-1E-3,0,0,-0.165,-1.296,11.82,3.769,-9.8,0.506,0,33.49]
[2,13,18,1,0,-4.903,-1E-3,0,0,-0.224,-0.425,7.579,3.765,-10.518,4.727,0,33.17]
[2,13,19,1,0,-3.659,-1E-3,0,0,-0.195,-0.35,5.789,4.592,-10.949,4.774,0,32.85]
[2,13,20,1,0,-4.315,-1E-3,0,0,-0.257,-1.069,5.171,6.74,-3.229,-3.039,0,33.06]
[2,13,21,1,0,-4.474,-1E-3,0,0,-0.291,-1.707,4.735,6.98,-3.329,-1.913,0,33.18]
[2,13,22,1,0,-4.333,-1E-3,0,0,-0.308,-2.304,4.363,7.175,-3.505,-1.087,0,33.26]
[2,13,23,1,0,-4.094,-1E-3,0,0,-0.313,-2.777,4.039,7.343,-3.677,-0.519,0,33.29]
[2,13,24,1,0,-3.599,-1E-3,0,0,-0.293,-2.941,3.752,5.923,-3.837,0.995,0,33.22]
[2,14,1,1,0,-3.005,-1E-3,0,0,-0.253,-2.776,3.496,4.253,-3.901,2.187,0,33.08]
[2,14,2,1,0,-2.538,-1E-3,0,0,-0.222,-2.631,3.266,4.112,-4.053,2.065,0,32.94]
[2,14,3,1,0,-2.15,-1E-3,0,0,-0.196,-2.494,3.057,4.006,-4.292,2.07,0,32.8]
[2,14,4,1,0,-1.854,0,0,0,-0.173,-2.323,2.868,3.918,-4.447,2.011,0,32.67]
[2,14,5,1,0,-1.596,0,0,0,-0.153,-2.163,2.694,3.842,-4.691,2.067,0,32.53]
[2,14,6,1,0,-1.389,0,0,0,-0.135,-1.982,2.535,3.776,-4.849,2.044,0,32.39]
[2,14,7,1,0,-1.215,0,0,0,-0.119,-1.807,2.389,3.717,-5.008,2.043,0,32.26]
[2,14,8,1,0,-1.062,0,0,0,-0.106,-1.654,2.254,3.732,-5.259,2.095,0,32.12]
[2,14,9,1,0,-0.988,0,0,0,-0.095,-1.513,2.444,3.691,-5.153,1.615,0,32.01]
[2,14,10,1,0,-1.49,0,0,0,-0.121,-0.879,6.247,3.652,-4.731,-2.679,0,32.19]
[2,14,11,1,0,-2.472,0,0,0,-0.182,-0.904,7.387,3.617,-4.495,-2.951,0,32.39]
[2,14,12,1,0,-3.2,-1E-3,0,0,-0.222,-1.106,7.36,3.585,-4.34,-2.078,0,32.52]
[2,14,13,1,0,-3.71,-1E-3,0,0,-0.244,-1.217,7.235,3.555,-4.18,-1.439,0,32.62]
[2,14,14,1,0,-4.34,-1E-3,0,0,-0.273,-1.008,7.8,3.528,-4.194,-1.512,0,32.72]
[2,14,15,1,0,-4.632,-1E-3,0,0,-0.285,-1.091,7.628,3.503,-4.117,-1.005,0,32.79]
[2,14,16,1,0,-4.245,-1E-3,0,0,-0.271,-1.731,6.578,3.734,-4.202,0.138,0,32.78]
[2,14,17,1,0,-3.774,-1E-3,0,0,-0.25,-2.104,5.744,3.735,-4.28,0.929,0,32.72]
[2,14,18,1,0,-3.016,-1E-3,0,0,-0.215,-2.573,4.255,3.732,-4.433,2.25,0,32.57]
[2,14,19,1,0,-2.592,0,0,0,-0.194,-2.649,3.592,4.561,-4.59,1.874,0,32.44]
[2,14,20,1,0,-2.565,0,0,0,-0.199,-2.774,3.222,6.71,-4.676,0.282,0,32.42]
[2,14,21,1,0,-2.513,0,0,0,-0.199,-2.889,2.978,6.951,-4.76,0.432,0,32.39]
[2,14,22,1,0,-2.456,0,0,0,-0.198,-2.966,2.766,7.148,-4.844,0.551,0,32.36]
[2,14,23,1,0,-2.402,0,0,0,-0.196,-3.016,2.578,7.317,-4.927,0.646,0,32.31]
[2,14,24,1,0,-2.165,0,0,0,-0.178,-2.802,2.409,5.898,-4.999,1.838,0,32.19]
[2,15,1,1,0,-1.776,0,0,0,-0.148,-2.379,2.256,4.229,-5.15,2.968,0,31.99]
[2,15,2,1,0,-1.496,0,0,0,-0.124,-2.024,2.118,4.09,-5.126,2.563,0,31.82]
[2,15,3,1,0,-1.289,0,0,0,-0.106,-1.751,1.991,3.985,-5.104,2.275,0,31.67]
[2,15,4,1,0,-1.13,0,0,0,-0.092,-1.537,1.874,3.897,-5.084,2.072,0,31.53]
[2,15,5,1,0,-1.006,0,0,0,-0.081,-1.365,1.767,3.823,-5.066,1.928,0,31.4]
[2,15,6,1,0,-0.906,0,0,0,-0.072,-1.225,1.668,3.757,-5.048,1.825,0,31.28]
[2,15,7,1,0,-0.816,0,0,0,-0.064,-1.109,1.577,3.699,-5.121,1.835,0,31.16]
[2,15,8,1,0,-0.746,0,0,0,-0.058,-1.009,1.491,3.715,-5.105,1.711,0,31.05]
[2,15,9,1,0,-0.733,0,0,0,-0.054,-0.954,1.707,3.674,-4.824,1.184,0,30.97]
[2,15,10,1,0,-0.928,0,0,0,-0.061,-0.77,4.294,3.637,-4.398,-1.773,0,31.09]
[2,15,11,1,0,-1.635,0,0,0,-0.098,-0.88,6.241,3.602,-4.166,-3.065,0,31.29]
[2,15,12,1,0,-2.361,0,0,0,-0.133,-1.151,6.314,3.571,-3.93,-2.311,0,31.44]
[2,15,13,1,0,-3.094,0,0,0,-0.165,-1.15,7.058,3.542,-3.866,-2.324,0,31.6]
[2,15,14,1,0,-5.112,-1E-3,0,0,-0.231,0.028,11.192,3.515,-3.664,-5.727,0,31.98]
[2,15,15,1,0,-6.192,-1E-3,0,0,-0.249,-0.466,13.485,3.49,-3.556,-6.512,0,32.42]
[2,15,16,1,0,-7.13,-1E-3,0,0,-0.284,-1.055,13.352,3.722,-3.602,-5.002,0,32.75]
[2,15,17,1,0,-8.365,-1E-3,0,0,-0.374,-0.562,9.954,3.723,-3.609,-0.765,0,32.8]
[2,15,18,1,0,-6.287,-1E-3,0,0,-0.335,-2.412,6.063,3.722,-3.834,3.085,0,32.59]
[2,15,19,1,0,-4.873,-1E-3,0,0,-0.284,-3.002,4.801,4.55,-3.979,2.787,0,32.41]
[2,15,20,1,0,-4.427,-1E-3,0,0,-0.272,-3.091,4.24,6.7,-3.971,0.821,0,32.35]
[2,15,21,1,0,-4.041,-1E-3,0,0,-0.262,-3.2,3.863,6.942,-4.05,0.748,0,32.3]
[2,15,22,1,0,-3.733,-1E-3,0,0,-0.253,-3.277,3.544,7.139,-4.129,0.71,0,32.26]
[2,15,23,1,0,-3.517,-1E-3,0,0,-0.245,-3.303,3.266,7.309,-4.123,0.614,0,32.22]
[2,15,24,1,0,-3.117,-1E-3,0,0,-0.223,-3.126,3.022,5.89,-4.193,1.748,0,32.1]
[2,16,1,1,0,-2.593,0,0,0,-0.189,-2.744,2.805,4.222,-4.254,2.754,0,31.92]
[2,16,2,1,0,-2.218,0,0,0,-0.163,-2.423,2.611,4.082,-4.232,2.342,0,31.76]
[2,16,3,1,0,-1.923,0,0,0,-0.143,-2.179,2.437,3.978,-4.299,2.13,0,31.62]
[2,16,4,1,0,-1.701,0,0,0,-0.126,-1.965,2.279,3.891,-4.281,1.903,0,31.49]
[2,16,5,1,0,-1.515,0,0,0,-0.113,-1.796,2.135,3.816,-4.351,1.824,0,31.37]
[2,16,6,1,0,-1.357,0,0,0,-0.102,-1.646,2.004,3.751,-4.422,1.772,0,31.25]
[2,16,7,1,0,-1.229,0,0,0,-0.092,-1.505,1.884,3.693,-4.406,1.655,0,31.14]
[2,16,8,1,0,-1.125,0,0,0,-0.084,-1.401,1.774,3.71,-4.479,1.605,0,31.03]
[2,16,9,1,0,-1.092,0,0,0,-0.078,-1.309,1.968,3.669,-4.207,1.049,0,30.96]
[2,16,10,1,0,-1.68,0,0,0,-0.1,-0.68,6.105,3.632,-3.725,-3.553,0,31.2]
[2,16,11,1,0,-3.87,-1E-3,0,0,-0.185,0.226,10.584,3.598,-3.369,-6.984,0,31.67]
[2,16,12,1,0,-5.297,-1E-3,0,0,-0.207,-0.44,13.34,3.566,-3.111,-7.849,0,32.19]
[2,16,13,1,0,-5.228,-1E-3,0,0,-0.183,-0.446,13.833,3.538,-10.367,-1.146,0,32.27]
[2,16,14,1,0,-5.271,-1E-3,0,0,-0.153,-0.743,16.024,3.511,-9.898,-3.469,0,32.5]
[2,16,15,1,0,-5.443,-1E-3,0,0,-0.136,-1.348,17.584,3.486,-9.75,-4.391,0,32.79]
[2,16,16,1,0,-5.74,-1E-3,0,0,-0.164,-1.716,15.042,3.718,-9.794,-1.345,0,32.88]
[2,16,17,1,0,-5.862,-1E-3,0,0,-0.214,-1.232,10.936,3.72,-9.998,2.652,0,32.7]
[2,16,18,1,0,-5.21,-1E-3,0,0,-0.229,-0.535,8.891,3.718,-10.741,4.106,0,32.43]
[2,16,19,1,0,-6.292,-1E-3,0,0,-0.333,-0.401,6.509,4.547,-3.151,-0.876,0,32.49]
[2,16,20,1,0,-5.936,-1E-3,0,0,-0.351,-1.363,5.648,6.697,-3.247,-1.446,0,32.58]
[2,16,21,1,0,-5.537,-1E-3,0,0,-0.357,-2.025,5.145,6.939,-3.337,-0.827,0,32.64]
[2,16,22,1,0,-5.121,-1E-3,0,0,-0.355,-2.54,4.72,7.136,-3.424,-0.414,0,32.67]
[2,16,23,1,0,-4.68,-1E-3,0,0,-0.349,-2.983,4.35,7.306,-3.591,-0.051,0,32.67]
[2,16,24,1,0,-4.097,-1E-3,0,0,-0.319,-3.076,4.025,5.887,-3.664,1.245,0,32.59]
[2,17,1,1,0,-3.41,-1E-3,0,0,-0.274,-2.902,3.735,4.219,-3.727,2.36,0,32.43]
[2,17,2,1,0,-2.905,-1E-3,0,0,-0.239,-2.725,3.477,4.08,-3.792,2.104,0,32.29]
[2,17,3,1,0,-2.52,-1E-3,0,0,-0.21,-2.553,3.244,3.975,-3.859,1.924,0,32.16]
[2,17,4,1,0,-2.219,-1E-3,0,0,-0.187,-2.39,3.033,3.889,-3.927,1.802,0,32.04]
[2,17,5,1,0,-1.976,0,0,0,-0.167,-2.236,2.842,3.814,-3.997,1.721,0,31.93]
[2,17,6,1,0,-1.758,0,0,0,-0.151,-2.105,2.667,3.749,-4.152,1.751,0,31.81]
[2,17,7,1,0,-1.58,0,0,0,-0.136,-1.958,2.507,3.691,-4.223,1.699,0,31.7]
[2,17,8,1,0,-1.528,0,0,0,-0.131,-1.949,2.36,4.471,-4.3,1.078,0,31.62]
[2,17,9,1,0,-1.532,0,0,0,-0.127,-1.919,2.422,4.499,-4.119,0.777,0,31.57]
[2,17,10,1,0,-2.175,0,0,0,-0.153,-1.252,4.996,4.516,-3.713,-2.217,0,31.72]
[2,17,11,1,0,-4.032,-1E-3,0,0,-0.236,-0.204,7.73,4.529,-3.335,-4.451,0,32.02]
[2,17,12,1,0,-4.948,-1E-3,0,0,-0.233,-0.716,10.578,4.539,-3.061,-6.158,0,32.43]
[2,17,13,1,0,-4.615,-1E-3,0,0,-0.189,-0.653,11.365,4.548,-10.164,-0.291,0,32.45]
[2,17,14,1,0,-4.613,-1E-3,0,0,-0.181,-0.62,10.947,4.555,-9.88,-0.207,0,32.46]
[2,17,15,1,0,-4.483,-1E-3,0,0,-0.14,-0.954,13.799,4.561,-9.411,-3.373,0,32.69]
[2,17,16,1,0,-4.655,-1E-3,0,0,-0.131,-1.521,14.462,4.566,-9.235,-3.485,0,32.92]
[2,17,17,1,0,-4.922,-1E-3,0,0,-0.167,-1.615,11.743,4.571,-9.526,-0.082,0,32.92]
[2,17,18,1,0,-4.722,-1E-3,0,0,-0.188,-1.249,9.962,4.575,-10.051,1.674,0,32.81]
[2,17,19,1,0,-5.127,-1E-3,0,0,-0.268,-0.167,6.279,5.411,-10.492,4.366,0,32.52]
[2,17,20,1,0,-5.794,-1E-3,0,0,-0.345,-0.793,5.38,7.567,-3.1,-2.913,0,32.71]
[2,17,21,1,0,-5.667,-1E-3,0,0,-0.371,-1.616,4.901,7.816,-3.199,-1.862,0,32.84]
[2,17,22,1,0,-5.28,-1E-3,0,0,-0.381,-2.384,4.5,8.019,-3.375,-1.097,0,32.91]
[2,17,23,1,0,-4.93,-1E-3,0,0,-0.381,-2.92,4.152,8.196,-3.464,-0.653,0,32.96]
[2,17,24,1,0,-4.281,-1E-3,0,0,-0.348,-3.084,3.847,6.274,-3.537,1.13,0,32.88]
[2,18,1,1,0,-3.502,-1E-3,0,0,-0.299,-3.004,3.575,4.567,-3.683,2.347,0,32.72]
[2,18,2,1,0,-2.964,-1E-3,0,0,-0.259,-2.843,3.332,4.397,-3.748,2.086,0,32.58]
[2,18,3,1,0,-2.561,-1E-3,0,0,-0.228,-2.677,3.113,4.267,-3.815,1.902,0,32.46]
[2,18,4,1,0,-2.224,-1E-3,0,0,-0.202,-2.537,2.914,4.158,-3.968,1.86,0,32.33]
[2,18,5,1,0,-1.969,-1E-3,0,0,-0.18,-2.369,2.734,4.063,-4.037,1.759,0,32.22]
[2,18,6,1,0,-1.763,0,0,0,-0.161,-2.211,2.568,3.981,-4.108,1.694,0,32.1]
[2,18,7,1,0,-1.591,0,0,0,-0.145,-2.063,2.417,3.907,-4.178,1.654,0,31.99]
[2,18,8,1,0,-1.527,0,0,0,-0.14,-2.064,2.277,4.673,-4.341,1.123,0,31.92]
[2,18,9,1,0,-1.537,0,0,0,-0.135,-2.011,2.404,4.688,-4.161,0.752,0,31.87]
[2,18,10,1,0,-1.83,0,0,0,-0.144,-1.707,3.522,4.693,-3.825,-0.709,0,31.92]
[2,18,11,1,0,-2.116,0,0,0,-0.156,-1.785,3.708,4.696,-3.662,-0.685,0,31.96]
[2,18,12,1,0,-2.313,0,0,0,-0.162,-1.89,3.532,4.697,-3.497,-0.367,0,31.99]
[2,18,13,1,0,-3.939,-1E-3,0,0,-0.232,-0.568,6.887,4.696,-3.362,-3.482,0,32.22]
[2,18,14,1,0,-4.999,-1E-3,0,0,-0.242,-0.619,9.691,4.696,-3.163,-5.362,0,32.57]
[2,18,15,1,0,-4.346,-1E-3,0,0,-0.185,-0.549,11.045,4.694,-10.808,0.149,0,32.57]
[2,18,16,1,0,-4.241,-1E-3,0,0,-0.183,-0.4,10.133,4.693,-10.782,0.782,0,32.51]
[2,18,17,1,0,-5.646,-1E-3,0,0,-0.294,-0.553,6.071,4.691,-3.084,-1.185,0,32.59]
[2,18,18,1,0,-4.908,-1E-3,0,0,-0.277,-1.478,5.159,4.69,-3.248,0.063,0,32.59]
[2,18,19,1,0,-4.127,-1E-3,0,0,-0.254,-2.372,4.023,5.519,-3.325,0.536,0,32.55]
[2,18,20,1,0,-4.048,-1E-3,0,0,-0.265,-2.759,3.561,7.67,-3.415,-0.743,0,32.6]
[2,18,21,1,0,-3.915,-1E-3,0,0,-0.27,-3.06,3.272,7.914,-3.502,-0.439,0,32.63]
[2,18,22,1,0,-3.768,-1E-3,0,0,-0.271,-3.289,3.025,8.113,-3.588,-0.221,0,32.65]
[2,18,23,1,0,-3.626,-1E-3,0,0,-0.27,-3.463,2.808,8.285,-3.673,-0.06,0,32.65]
[2,18,24,1,0,-3.217,-1E-3,0,0,-0.246,-3.305,2.615,6.36,-3.743,1.537,0,32.55]
[2,19,1,1,0,-2.69,-1E-3,0,0,-0.21,-2.934,2.442,4.648,-3.804,2.549,0,32.38]
[2,19,2,1,0,-2.299,-1E-3,0,0,-0.182,-2.634,2.286,4.475,-3.868,2.223,0,32.23]
[2,19,3,1,0,-1.998,0,0,0,-0.16,-2.386,2.144,4.341,-3.935,1.996,0,32.1]
[2,19,4,1,0,-1.761,0,0,0,-0.143,-2.177,2.014,4.228,-4.003,1.843,0,31.97]
[2,19,5,1,0,-1.569,0,0,0,-0.128,-1.996,1.895,4.131,-4.073,1.741,0,31.86]
[2,19,6,1,0,-1.396,0,0,0,-0.116,-1.847,1.786,4.045,-4.229,1.758,0,31.74]
[2,19,7,1,0,-1.253,0,0,0,-0.104,-1.695,1.685,3.969,-4.3,1.699,0,31.63]
[2,19,8,1,0,-1.138,0,0,0,-0.095,-1.568,1.592,3.968,-4.372,1.614,0,31.52]
[2,19,9,1,0,-1.106,0,0,0,-0.088,-1.45,1.8,3.913,-4.102,1.035,0,31.45]
[2,19,10,1,0,-1.484,0,0,0,-0.101,-1.003,4.27,3.861,-3.692,-1.85,0,31.57]
[2,19,11,1,0,-2.561,0,0,0,-0.151,-0.666,6.248,3.814,-3.387,-3.297,0,31.79]
[2,19,12,1,0,-3.83,-1E-3,0,0,-0.204,-0.382,6.895,3.771,-3.167,-3.082,0,32]
[2,19,13,1,0,-4.98,-1E-3,0,0,-0.243,-0.074,7.574,3.731,-3.03,-2.978,0,32.2]
[2,19,14,1,0,-3.905,-1E-3,0,0,-0.16,-0.005,10.188,3.695,-10.318,0.505,0,32.16]
[2,19,15,1,0,-3.914,-1E-3,0,0,-0.129,-0.05,13.15,3.661,-9.829,-2.888,0,32.36]
[2,19,16,1,0,-4.19,-1E-3,0,0,-0.127,-0.501,13.656,3.884,-9.639,-3.081,0,32.56]
[2,19,17,1,0,-4.388,-1E-3,0,0,-0.148,-0.728,11.565,3.877,-9.656,-0.52,0,32.6]
[2,19,18,1,0,-4.259,-1E-3,0,0,-0.175,-0.449,8.875,3.868,-10.162,2.303,0,32.44]
[2,19,19,1,0,-3.536,-1E-3,0,0,-0.186,-0.472,5.409,4.69,-10.594,4.689,0,32.13]
[2,19,20,1,0,-4.118,-1E-3,0,0,-0.238,-1.213,4.69,6.832,-3.047,-2.905,0,32.32]
[2,19,21,1,0,-4.251,-1E-3,0,0,-0.268,-1.828,4.256,7.069,-3.146,-1.831,0,32.45]
[2,19,22,1,0,-4.112,-1E-3,0,0,-0.284,-2.388,3.894,7.259,-3.32,-1.048,0,32.52]
[2,19,23,1,0,-3.936,-1E-3,0,0,-0.29,-2.78,3.583,7.424,-3.409,-0.591,0,32.56]
[2,19,24,1,0,-3.512,-1E-3,0,0,-0.272,-2.879,3.31,6,-3.484,0.839,0,32.5]
[2,20,1,1,0,-2.945,-1E-3,0,0,-0.236,-2.709,3.068,4.326,-3.549,2.045,0,32.36]
[2,20,2,1,0,-2.524,-1E-3,0,0,-0.207,-2.539,2.853,4.182,-3.616,1.852,0,32.24]
[2,20,3,1,0,-2.201,-1E-3,0,0,-0.184,-2.378,2.66,4.073,-3.684,1.716,0,32.12]
[2,20,4,1,0,-1.947,-1E-3,0,0,-0.165,-2.227,2.485,3.982,-3.754,1.626,0,32.02]
[2,20,5,1,0,-1.74,0,0,0,-0.148,-2.083,2.327,3.903,-3.824,1.567,0,31.91]
[2,20,6,1,0,-1.568,0,0,0,-0.134,-1.949,2.182,3.834,-3.895,1.531,0,31.81]
[2,20,7,1,0,-1.436,0,0,0,-0.122,-1.811,2.051,3.772,-3.882,1.429,0,31.71]
[2,20,8,1,0,-1.325,0,0,0,-0.112,-1.711,1.93,3.785,-3.954,1.389,0,31.62]
[2,20,9,1,0,-1.297,0,0,0,-0.105,-1.597,2.113,3.741,-3.775,0.921,0,31.56]
[2,20,10,1,0,-1.74,0,0,0,-0.118,-1.072,4.068,3.7,-3.286,-1.552,0,31.66]
[2,20,11,1,0,-2.064,0,0,0,-0.135,-1.32,3.92,3.663,-3.211,-0.852,0,31.72]
[2,20,12,1,0,-2.113,0,0,0,-0.135,-1.569,3.206,3.629,-3.128,0.111,0,31.71]
[2,20,13,1,0,-3.108,-1E-3,0,0,-0.172,-0.705,5.659,3.597,-2.985,-2.287,0,31.87]
[2,20,14,1,0,-2.465,-1E-3,0,0,-0.123,-0.022,6.638,3.568,-10.09,2.495,0,31.7]
[2,20,15,1,0,-1.565,0,0,0,-0.08,-0.304,5.257,3.541,-9.706,2.857,0,31.51]
[2,20,16,1,0,-1.762,0,0,0,-0.08,0.378,7.278,3.77,-9.421,-0.162,0,31.52]
[2,20,17,1,0,-2.183,0,0,0,-0.091,0.705,8.699,3.769,-9.468,-1.431,0,31.62]
[2,20,18,1,0,-1.942,0,0,0,-0.092,0.258,6.428,3.765,-9.715,1.298,0,31.53]
[2,20,19,1,0,-1.03,0,0,0,-0.058,-0.481,3.763,4.592,-10.188,3.403,0,31.3]
[2,20,20,1,0,-0.801,0,0,0,-0.048,-0.462,3.236,6.74,-10.139,1.475,0,31.2]
[2,20,21,1,0,-1.814,0,0,0,-0.114,-1.229,2.954,6.98,-2.929,-3.848,0,31.46]
[2,20,22,1,0,-2.351,-1E-3,0,0,-0.156,-1.818,2.72,7.175,-3.034,-2.534,0,31.63]
[2,20,23,1,0,-2.656,-1E-3,0,0,-0.182,-2.236,2.517,7.343,-3.05,-1.735,0,31.75]
[2,20,24,1,0,-2.573,-1E-3,0,0,-0.183,-2.366,2.338,5.923,-3.132,-0.006,0,31.75]
[2,21,1,1,0,-2.245,-1E-3,0,0,-0.164,-2.221,2.179,4.253,-3.202,1.401,0,31.65]
[2,21,2,1,0,-2.006,-1E-3,0,0,-0.148,-2.069,2.035,4.112,-3.19,1.266,0,31.57]
[2,21,3,1,0,-1.801,0,0,0,-0.135,-1.954,1.906,4.006,-3.262,1.241,0,31.48]
[2,21,4,1,0,-1.646,0,0,0,-0.124,-1.832,1.788,3.918,-3.251,1.147,0,31.41]
[2,21,5,1,0,-1.522,0,0,0,-0.114,-1.725,1.68,3.842,-3.241,1.08,0,31.34]
[2,21,6,1,0,-1.42,0,0,0,-0.106,-1.631,1.582,3.776,-3.232,1.031,0,31.27]
[2,21,7,1,0,-1.335,0,0,0,-0.099,-1.547,1.491,3.717,-3.222,0.996,0,31.2]
[2,21,8,1,0,-1.258,0,0,0,-0.094,-1.493,1.407,3.732,-3.296,1.001,0,31.13]
[2,21,9,1,0,-1.278,0,0,0,-0.089,-1.382,1.683,3.691,-3.045,0.421,0,31.11]
[2,21,10,1,0,-0.551,0,0,0,-0.032,-0.245,3.717,3.652,-9.415,2.874,0,30.91]
[2,21,11,1,0,-0.175,0,0,0,-0.01,-0.103,3.068,3.617,-9.039,2.643,0,30.74]
[2,21,12,1,0,0.181,0,0,0,0.011,0.129,2.519,3.585,-9.237,2.813,0,30.55]
[2,21,13,1,0,0.47,0,0,0,0.025,0.226,3.318,3.555,-8.626,1.032,0,30.48]
[2,21,14,1,0,0.529,0,0,0,0.026,0.137,4.232,3.528,-8.343,-0.109,0,30.49]
[2,21,15,1,0,0.319,0,0,0,0.016,0.1,3.82,3.503,-8.048,0.291,0,30.47]
[2,21,16,1,0,0.233,0,0,0,0.012,0.135,2.626,3.734,-8.283,1.544,0,30.37]
[2,21,17,1,0,0.399,0,0,0,0.022,0.263,2.387,3.735,-8.515,1.709,0,30.25]
[2,21,18,1,0,0.585,0,0,0,0.034,0.457,2.099,3.732,-9.023,2.115,0,30.11]
[2,21,19,1,0,0.64,0,0,0,0.04,0.581,1.758,4.561,-9.258,1.679,0,30]
[2,21,20,1,0,0.452,0,0,0,0.029,0.425,1.595,6.71,-9.256,0.046,0,30]
[2,21,21,1,0,0.332,0,0,0,0.022,0.333,1.483,6.951,-9.534,0.411,0,29.97]
[2,21,22,1,0,0.249,0,0,0,0.017,0.259,1.385,7.148,-9.518,0.461,0,29.94]
[2,21,23,1,0,-0.719,0,0,0,-0.05,-0.786,1.297,7.317,-2.761,-4.299,0,30.23]
[2,21,24,1,0,-1.131,0,0,0,-0.079,-1.268,1.217,5.898,-2.778,-1.86,0,30.35]
[2,22,1,1,0,-1.164,0,0,0,-0.083,-1.354,1.144,4.229,-2.858,0.086,0,30.34]
[2,22,2,1,0,-1.151,0,0,0,-0.083,-1.385,1.078,4.09,-2.937,0.389,0,30.32]
[2,22,3,1,0,-1.112,0,0,0,-0.082,-1.382,1.016,3.985,-3.013,0.588,0,30.28]
[2,22,4,1,0,-1.071,0,0,0,-0.079,-1.346,0.96,3.897,-3.007,0.646,0,30.24]
[2,22,5,1,0,-1.021,0,0,0,-0.076,-1.314,0.907,3.823,-3.083,0.764,0,30.18]
[2,22,6,1,0,-0.965,0,0,0,-0.073,-1.271,0.858,3.757,-3.158,0.852,0,30.13]
[2,22,7,1,0,-0.908,0,0,0,-0.07,-1.221,0.813,3.699,-3.232,0.919,0,30.07]
[2,22,8,1,0,-0.868,0,0,0,-0.066,-1.172,0.771,3.715,-3.224,0.845,0,30.01]
[2,22,9,1,0,-0.872,0,0,0,-0.064,-1.132,0.927,3.674,-3.054,0.521,0,29.98]
[2,22,10,1,0,-1.012,0,0,0,-0.067,-0.999,1.761,3.637,-2.732,-0.588,0,30.01]
[2,22,11,1,0,-0.339,0,0,0,-0.02,-0.22,2.9,3.602,-8.878,2.954,0,29.82]
[2,22,12,1,0,-0.101,0,0,0,-0.005,-0.035,3.927,3.571,-7.996,0.639,0,29.78]
[2,22,13,1,0,-0.107,0,0,0,-0.005,-0.042,3.501,3.542,-7.685,0.797,0,29.72]
[2,22,14,1,0,-0.139,0,0,0,-0.006,-0.026,4.321,3.515,-7.409,-0.255,0,29.74]
[2,22,15,1,0,-1.291,0,0,0,-0.048,0.763,6.9,3.49,-6.937,-2.878,0,29.93]
[2,22,16,1,0,-1.83,0,0,0,-0.067,0.431,6.195,3.722,-6.712,-1.738,0,30.05]
[2,22,17,1,0,-1.626,0,0,0,-0.069,-0.089,4.265,3.723,-6.968,0.764,0,30]
[2,22,18,1,0,-1.373,0,0,0,-0.06,-0.042,4.219,3.722,-7.226,0.761,0,29.95]
[2,22,19,1,0,-0.923,0,0,0,-0.047,-0.43,2.774,4.55,-7.734,1.811,0,29.82]
[2,22,20,1,0,-0.823,0,0,0,-0.047,-0.54,2.222,6.7,-8.281,0.769,0,29.77]
[2,22,21,1,0,-0.699,0,0,0,-0.043,-0.535,2.016,6.942,-8.54,0.859,0,29.72]
[2,22,22,1,0,-0.542,0,0,0,-0.036,-0.484,1.847,7.139,-9.08,1.158,0,29.64]
[2,22,23,1,0,-1.317,0,0,0,-0.095,-1.344,1.701,7.309,-2.713,-3.54,0,29.87]
[2,22,24,1,0,-1.551,0,0,0,-0.118,-1.73,1.573,5.89,-2.806,-1.258,0,29.96]
[2,23,1,1,0,-1.435,0,0,0,-0.115,-1.759,1.46,4.222,-2.964,0.592,0,29.92]
[2,23,2,1,0,-1.311,0,0,0,-0.11,-1.738,1.359,4.082,-3.121,0.839,0,29.86]
[2,23,3,1,0,-1.189,0,0,0,-0.104,-1.685,1.268,3.978,-3.278,1.011,0,29.8]
[2,23,4,1,0,-1.074,0,0,0,-0.097,-1.61,1.186,3.891,-3.435,1.14,0,29.72]
[2,23,5,1,0,-0.968,0,0,0,-0.09,-1.52,1.111,3.816,-3.592,1.242,0,29.64]
[2,23,6,1,0,-0.87,0,0,0,-0.083,-1.421,1.043,3.751,-3.75,1.33,0,29.55]
[2,23,7,1,0,-0.781,0,0,0,-0.076,-1.315,0.981,3.693,-3.908,1.406,0,29.45]
[2,23,8,1,0,-0.712,0,0,0,-0.069,-1.214,0.923,3.71,-3.982,1.344,0,29.37]
[2,23,9,1,0,-0.719,0,0,0,-0.065,-1.12,1.322,3.669,-3.718,0.631,0,29.32]
[2,23,10,1,0,-1.526,0,0,0,-0.105,-0.278,5.616,3.632,-3.168,-4.172,0,29.6]
[2,23,11,1,0,-3.143,-1E-3,0,0,-0.173,-0.042,8.035,3.598,-2.807,-5.469,0,29.97]
[2,23,12,1,0,-2.986,-1E-3,0,0,-0.142,0.085,8.865,3.566,-9.245,-0.143,0,29.98]
[2,23,13,1,0,-3.231,-1E-3,0,0,-0.114,-0.033,11.982,3.538,-8.498,-3.644,0,30.22]
[2,23,14,1,0,-3.628,-1E-3,0,0,-0.077,-0.892,16.616,3.511,-8.164,-7.365,0,30.71]
[2,23,15,1,0,-4.095,-1E-3,0,0,-0.067,-2.268,17.305,3.486,-7.806,-6.554,0,31.15]
[2,23,16,1,0,-4.35,-1E-3,0,0,-0.065,-3.372,17.277,3.718,-7.975,-5.231,0,31.5]
[2,23,17,1,0,-4.454,-1E-3,0,0,-0.078,-3.984,15.747,3.72,-8.068,-2.882,0,31.69]
[2,23,18,1,0,-4.51,-1E-3,0,0,-0.127,-3.734,12.26,3.718,-8.606,1,0,31.62]
[2,23,19,1,0,-5.418,-2E-3,0,0,-0.266,-2.042,7.274,4.547,-9.3,5.206,0,31.27]
[2,23,20,1,0,-5.092,-2E-3,0,0,-0.302,-1.107,6.093,6.697,-9.486,3.199,0,31.06]
[2,23,21,1,0,-4.61,-2E-3,0,0,-0.324,-0.421,5.492,6.939,-9.974,2.899,0,30.87]
[2,23,22,1,0,-5.476,-2E-3,0,0,-0.449,-0.586,4.996,7.136,-2.954,-2.665,0,31.04]
[2,23,23,1,0,-5.145,-2E-3,0,0,-0.469,-1.547,4.573,7.306,-3.051,-1.664,0,31.16]
[2,23,24,1,0,-4.292,-2E-3,0,0,-0.428,-2.352,4.204,5.887,-3.214,0.197,0,31.14]
[2,24,1,1,0,-3.411,-1E-3,0,0,-0.362,-2.653,3.88,4.219,-3.365,1.693,0,31.03]
[2,24,2,1,0,-2.851,-1E-3,0,0,-0.31,-2.697,3.593,4.08,-3.434,1.62,0,30.92]
[2,24,3,1,0,-2.452,-1E-3,0,0,-0.269,-2.648,3.337,3.975,-3.503,1.56,0,30.82]
[2,24,4,1,0,-2.154,-1E-3,0,0,-0.235,-2.552,3.107,3.889,-3.573,1.52,0,30.72]
[2,24,5,1,0,-1.923,-1E-3,0,0,-0.208,-2.433,2.899,3.814,-3.644,1.495,0,30.62]
[2,24,6,1,0,-1.738,-1E-3,0,0,-0.185,-2.302,2.711,3.749,-3.715,1.48,0,30.52]
[2,24,7,1,0,-1.583,-1E-3,0,0,-0.165,-2.169,2.54,3.691,-3.786,1.473,0,30.42]
[2,24,8,1,0,-1.545,0,0,0,-0.158,-2.169,2.385,4.471,-3.863,0.881,0,30.36]
[2,24,9,1,0,-1.63,0,0,0,-0.153,-2.067,2.635,4.499,-3.605,0.323,0,30.34]
[2,24,10,1,0,-2.166,-1E-3,0,0,-0.174,-1.565,3.888,4.516,-3.199,-1.3,0,30.43]
[2,24,11,1,0,-2.863,-1E-3,0,0,-0.207,-1.344,4.681,4.529,-3.049,-1.746,0,30.54]
[2,24,12,1,0,-2.924,-1E-3,0,0,-0.161,-0.021,8.285,4.539,-9.811,0.095,0,30.54]
[2,24,13,1,0,-3.135,-1E-3,0,0,-0.121,-0.242,12.62,4.548,-9.09,-4.579,0,30.84]
[2,24,14,1,0,-3.662,-1E-3,0,0,-0.112,-1.114,13.644,4.555,-8.387,-4.923,0,31.17]
[2,24,15,1,0,-4.056,-1E-3,0,0,-0.105,-1.972,14.001,4.561,-7.962,-4.466,0,31.47]
[2,24,16,1,0,-4.402,-1E-3,0,0,-0.124,-2.411,12.454,4.566,-8.028,-2.054,0,31.6]
[2,24,17,1,0,-5.063,-1E-3,0,0,-0.21,-1.575,7.889,4.571,-8.505,2.894,0,31.41]
[2,24,18,1,0,-4.885,-1E-3,0,0,-0.252,-0.443,5.958,4.575,-9.229,4.277,0,31.13]
[2,24,19,1,0,-3.871,-1E-3,0,0,-0.231,-0.268,5.111,5.411,-9.694,3.542,0,30.89]
[2,24,20,1,0,-2.951,-1E-3,0,0,-0.196,-0.699,4.536,7.567,-9.931,1.674,0,30.78]
[2,24,21,1,0,-2.395,-1E-3,0,0,-0.171,-0.874,4.162,7.816,-9.886,1.349,0,30.69]
[2,24,22,1,0,-3.253,-1E-3,0,0,-0.249,-1.655,3.841,8.019,-2.859,-3.843,0,30.94]
[2,24,23,1,0,-3.618,-1E-3,0,0,-0.292,-2.324,3.559,8.196,-2.964,-2.556,0,31.12]
[2,24,24,1,0,-3.421,-1E-3,0,0,-0.286,-2.609,3.308,6.274,-3.048,-0.218,0,31.13]
[2,25,1,1,0,-3.022,-1E-3,0,0,-0.255,-2.542,3.084,4.567,-3.037,1.206,0,31.05]
[2,25,2,1,0,-2.676,-1E-3,0,0,-0.23,-2.49,2.882,4.397,-3.108,1.226,0,30.97]
[2,25,3,1,0,-2.394,-1E-3,0,0,-0.208,-2.414,2.698,4.267,-3.179,1.23,0,30.89]
[2,25,4,1,0,-2.187,-1E-3,0,0,-0.188,-2.297,2.531,4.158,-3.168,1.153,0,30.81]
[2,25,5,1,0,-1.995,-1E-3,0,0,-0.172,-2.208,2.379,4.063,-3.241,1.174,0,30.73]
[2,25,6,1,0,-1.826,-1E-3,0,0,-0.158,-2.114,2.239,3.981,-3.313,1.192,0,30.65]
[2,25,7,1,0,-1.697,0,0,0,-0.145,-2,2.11,3.907,-3.302,1.127,0,30.58]
[2,25,8,1,0,-1.675,0,0,0,-0.142,-2.036,1.991,4.673,-3.381,0.57,0,30.54]
[2,25,9,1,0,-1.734,0,0,0,-0.14,-1.988,2.156,4.688,-3.212,0.231,0,30.52]
[2,25,10,1,0,-2.141,-1E-3,0,0,-0.152,-1.613,3.113,4.693,-2.892,-1.008,0,30.59]
[2,25,11,1,0,-1.441,0,0,0,-0.093,-0.763,3.79,4.696,-9.722,3.534,0,30.35]
[2,25,12,1,0,-0.974,0,0,0,-0.06,-0.48,3.785,4.697,-9.353,2.385,0,30.2]
[2,25,13,1,0,-0.581,0,0,0,-0.036,-0.374,3.058,4.696,-9.271,2.508,0,30.03]
[2,25,14,1,0,-0.232,0,0,0,-0.015,-0.17,2.725,4.696,-9.481,2.478,0,29.86]
[2,25,15,1,0,0.03,0,0,0,2E-3,0.022,2.719,4.694,-9.417,1.95,0,29.73]
[2,25,16,1,0,-0.837,0,0,0,-0.053,-0.655,2.597,4.693,-2.721,-3.023,0,29.93]
[2,25,17,1,0,-1.323,0,0,0,-0.086,-1.122,2.448,4.691,-2.819,-1.788,0,30.05]
[2,25,18,1,0,-1.57,0,0,0,-0.104,-1.446,2.191,4.69,-2.827,-0.933,0,30.12]
[2,25,19,1,0,-1.742,0,0,0,-0.12,-1.816,1.833,5.519,-2.916,-0.758,0,30.17]
[2,25,20,1,0,-2.101,-1E-3,0,0,-0.149,-2.263,1.68,7.67,-3.014,-1.822,0,30.29]
[2,25,21,1,0,-2.344,-1E-3,0,0,-0.168,-2.595,1.575,7.914,-3.027,-1.355,0,30.38]
[2,25,22,1,0,-2.485,-1E-3,0,0,-0.181,-2.864,1.481,8.113,-3.118,-0.944,0,30.44]
[2,25,23,1,0,-2.593,-1E-3,0,0,-0.19,-3.045,1.396,8.285,-3.125,-0.728,0,30.49]
[2,25,24,1,0,-2.389,-1E-3,0,0,-0.178,-2.893,1.318,6.36,-3.198,0.982,0,30.42]
[2,26,1,1,0,-2.047,0,0,0,-0.152,-2.507,1.246,4.648,-3.18,1.993,0,30.29]
[2,26,2,1,0,-1.781,0,0,0,-0.134,-2.234,1.179,4.475,-3.247,1.743,0,30.18]
[2,26,3,1,0,-1.572,0,0,0,-0.119,-2.018,1.116,4.341,-3.316,1.569,0,30.07]
[2,26,4,1,0,-1.405,0,0,0,-0.108,-1.841,1.058,4.228,-3.386,1.454,0,29.97]
[2,26,5,1,0,-1.278,0,0,0,-0.098,-1.684,1.004,4.131,-3.374,1.299,0,29.89]
[2,26,6,1,0,-1.168,0,0,0,-0.09,-1.566,0.953,4.045,-3.446,1.273,0,29.8]
[2,26,7,1,0,-1.072,0,0,0,-0.083,-1.46,0.905,3.969,-3.519,1.261,0,29.72]
[2,26,8,1,0,-0.994,0,0,0,-0.078,-1.374,0.86,3.968,-3.592,1.209,0,29.64]
[2,26,9,1,0,-0.965,0,0,0,-0.073,-1.303,0.974,3.913,-3.415,0.869,0,29.58]
[2,26,10,1,0,-0.996,0,0,0,-0.071,-1.219,1.233,3.861,-3.161,0.353,0,29.56]
[2,26,11,1,0,-1.04,0,0,0,-0.072,-1.241,1.295,3.814,-3.158,0.402,0,29.53]
[2,26,12,1,0,-1.232,0,0,0,-0.079,-1.128,2.434,3.771,-2.999,-0.766,0,29.58]
[2,26,13,1,0,-1.621,0,0,0,-0.094,-1.088,3.315,3.731,-2.767,-1.475,0,29.68]
[2,26,14,1,0,-1.802,0,0,0,-0.103,-1.349,2.688,3.695,-2.69,-0.438,0,29.71]
[2,26,15,1,0,-1.853,0,0,0,-0.106,-1.457,2.411,3.661,-2.69,0.035,0,29.71]
[2,26,16,1,0,-2.01,0,0,0,-0.112,-1.413,2.802,3.884,-2.694,-0.456,0,29.74]
[2,26,17,1,0,-1.047,0,0,0,-0.057,-0.689,2.902,3.877,-9.278,4.291,0,29.45]
[2,26,18,1,0,-1.391,0,0,0,-0.079,-1.102,2.284,3.868,-2.663,-0.917,0,29.51]
[2,26,19,1,0,-1.557,0,0,0,-0.093,-1.495,1.623,4.69,-2.748,-0.42,0,29.54]
[2,26,20,1,0,-1.874,0,0,0,-0.117,-1.911,1.354,6.832,-2.843,-1.442,0,29.63]
[2,26,21,1,0,-2.06,0,0,0,-0.132,-2.211,1.243,7.069,-2.934,-0.974,0,29.7]
[2,26,22,1,0,-2.165,0,0,0,-0.144,-2.436,1.149,7.259,-3.022,-0.641,0,29.74]
[2,26,23,1,0,-2.221,0,0,0,-0.152,-2.608,1.067,7.424,-3.108,-0.402,0,29.77]
[2,26,24,1,0,-2.071,0,0,0,-0.143,-2.487,0.995,6,-3.101,0.808,0,29.72]
[2,27,1,1,0,-1.746,0,0,0,-0.123,-2.163,0.93,4.326,-3.166,1.942,0,29.59]
[2,27,2,1,0,-1.502,0,0,0,-0.108,-1.913,0.871,4.182,-3.233,1.703,0,29.47]
[2,27,3,1,0,-1.326,0,0,0,-0.096,-1.707,0.817,4.073,-3.22,1.458,0,29.38]
[2,27,4,1,0,-1.185,0,0,0,-0.087,-1.557,0.769,3.982,-3.29,1.368,0,29.28]
[2,27,5,1,0,-1.077,0,0,0,-0.079,-1.423,0.724,3.903,-3.279,1.232,0,29.2]
[2,27,6,1,0,-0.986,0,0,0,-0.073,-1.323,0.682,3.834,-3.352,1.217,0,29.12]
[2,27,7,1,0,-0.912,0,0,0,-0.067,-1.227,0.644,3.772,-3.341,1.131,0,29.05]
[2,27,8,1,0,-0.855,0,0,0,-0.063,-1.164,0.609,3.785,-3.415,1.104,0,28.97]
[2,27,9,1,0,-0.813,0,0,0,-0.059,-1.093,0.576,3.741,-3.322,0.969,0,28.91]
[2,27,10,1,0,-0.8,0,0,0,-0.058,-1.073,0.703,3.7,-3.314,0.842,0,28.85]
[2,27,11,1,0,-0.847,0,0,0,-0.057,-0.998,1.207,3.663,-3.063,0.095,0,28.84]
[2,27,12,1,0,-1.503,0,0,0,-0.083,-0.608,4.97,3.629,-2.768,-3.636,0,29.09]
[2,27,13,1,0,-2.136,0,0,0,-0.091,0.529,8.613,3.597,-8.584,-1.927,0,29.22]
[2,27,14,1,0,-2.689,-1E-3,0,0,-0.104,0.365,8.077,3.568,-7.495,-1.722,0,29.33]
[2,27,15,1,0,-3.061,-1E-3,0,0,-0.111,0.243,7.677,3.541,-6.971,-1.317,0,29.42]
[2,27,16,1,0,-3.173,-1E-3,0,0,-0.12,0.091,6.367,3.77,-6.97,0.036,0,29.42]
[2,27,17,1,0,-2.514,-1E-3,0,0,-0.105,-0.411,4.35,3.769,-6.911,1.823,0,29.29]
[2,27,18,1,0,-1.698,0,0,0,-0.078,-0.563,3.604,3.765,-7.4,2.37,0,29.14]
[2,27,19,1,0,-1.111,0,0,0,-0.057,-0.634,2.727,4.592,-7.893,2.377,0,28.98]
[2,27,20,1,0,-0.949,0,0,0,-0.053,-0.65,2.383,6.74,-8.436,0.966,0,28.91]
[2,27,21,1,0,-0.797,0,0,0,-0.047,-0.62,2.169,6.98,-8.692,1.008,0,28.85]
[2,27,22,1,0,-0.699,0,0,0,-0.043,-0.592,1.987,7.175,-8.664,0.838,0,28.79]
[2,27,23,1,0,-0.601,0,0,0,-0.039,-0.556,1.83,7.343,-8.923,0.947,0,28.73]
[2,27,24,1,0,-1.199,0,0,0,-0.081,-1.198,1.691,5.923,-2.579,-2.555,0,28.9]
[2,28,1,1,0,-1.308,0,0,0,-0.092,-1.394,1.568,4.253,-2.664,-0.363,0,28.92]
[2,28,2,1,0,-1.315,0,0,0,-0.096,-1.509,1.458,4.112,-2.825,0.175,0,28.91]
[2,28,3,1,0,-1.28,0,0,0,-0.096,-1.542,1.359,4.006,-2.903,0.456,0,28.88]
[2,28,4,1,0,-1.211,0,0,0,-0.095,-1.548,1.27,3.918,-3.061,0.726,0,28.83]
[2,28,5,1,0,-1.137,0,0,0,-0.09,-1.507,1.189,3.842,-3.137,0.84,0,28.78]
[2,28,6,1,0,-1.053,0,0,0,-0.086,-1.463,1.115,3.776,-3.294,1.005,0,28.71]
[2,28,7,1,0,-0.975,0,0,0,-0.081,-1.391,1.048,3.717,-3.368,1.052,0,28.64]
[2,28,8,1,0,-0.912,0,0,0,-0.076,-1.329,0.986,3.732,-3.443,1.043,0,28.57]
[2,28,9,1,0,-0.886,0,0,0,-0.073,-1.282,1.086,3.691,-3.351,0.816,0,28.51]
[2,28,10,1,0,-1,0,0,0,-0.075,-1.107,2.108,3.652,-3.105,-0.473,0,28.55]
[2,28,11,1,0,-1.681,0,0,0,-0.105,-0.749,4.56,3.617,-2.72,-2.922,0,28.74]
[2,28,12,1,0,-1.961,0,0,0,-0.097,0.237,7.139,3.585,-8.369,-0.533,0,28.78]
[2,28,13,1,0,-2.389,-1E-3,0,0,-0.104,0.309,7.544,3.555,-7.554,-1.361,0,28.87]
[2,28,14,1,0,-2.714,-1E-3,0,0,-0.111,0.202,7.124,3.528,-7.019,-1.009,0,28.93]
[2,28,15,1,0,-2.972,-1E-3,0,0,-0.112,0.135,7.086,3.503,-6.493,-1.147,0,29.01]
[2,28,16,1,0,-3.221,-1E-3,0,0,-0.11,0.017,7.853,3.734,-6.277,-1.996,0,29.14]
[2,28,17,1,0,-3.376,-1E-3,0,0,-0.13,-0.078,6.258,3.735,-6.552,0.143,0,29.13]
[2,28,18,1,0,-2.869,-1E-3,0,0,-0.131,-0.247,4.345,3.732,-7.044,2.214,0,28.99]
[2,28,19,1,0,-1.9,0,0,0,-0.098,-0.694,3.437,4.561,-7.54,2.235,0,28.84]
[2,28,20,1,0,-1.571,0,0,0,-0.091,-0.857,2.879,6.71,-8.078,1.009,0,28.77]
[2,28,21,1,0,-1.259,0,0,0,-0.08,-0.863,2.623,6.951,-8.614,1.242,0,28.69]
[2,28,22,1,0,-1.018,0,0,0,-0.07,-0.816,2.407,7.148,-8.864,1.213,0,28.61]
[2,28,23,1,0,-1.743,-1E-3,0,0,-0.128,-1.627,2.22,7.317,-2.652,-3.387,0,28.83]
[2,28,24,1,0,-1.9,-1E-3,0,0,-0.149,-2.013,2.055,5.898,-2.824,-1.067,0,28.9]
[3,1,1,1,0,-1.744,-1E-3,0,0,-0.142,-2.007,1.909,4.229,-2.9,0.656,0,28.86]
[3,1,2,1,0,-1.582,0,0,0,-0.135,-1.983,1.778,4.09,-3.057,0.89,0,28.8]
[3,1,3,1,0,-1.429,0,0,0,-0.126,-1.925,1.66,3.985,-3.214,1.05,0,28.73]
[3,1,4,1,0,-1.29,0,0,0,-0.117,-1.843,1.553,3.897,-3.37,1.17,0,28.65]
[3,1,5,1,0,-1.175,0,0,0,-0.108,-1.736,1.456,3.823,-3.444,1.184,0,28.57]
[3,1,6,1,0,-1.066,0,0,0,-0.1,-1.64,1.367,3.757,-3.601,1.284,0,28.49]
[3,1,7,1,0,-0.965,0,0,0,-0.092,-1.535,1.286,3.699,-3.759,1.367,0,28.4]
[3,1,8,1,0,-0.893,0,0,0,-0.085,-1.481,1.251,3.715,-3.833,1.326,0,28.31]
[3,1,9,1,0,-0.873,0,0,0,-0.079,-1.345,1.462,3.674,-3.654,0.813,0,28.25]
[3,1,10,1,0,-1.07,0,0,0,-0.086,-1.09,3.031,3.637,-3.408,-1.013,0,28.32]
[3,1,11,1,0,-2.171,-1E-3,0,0,-0.144,-0.487,6.195,3.602,-3.11,-3.885,0,28.58]
[3,1,12,1,0,-3.66,-1E-3,0,0,-0.178,-0.357,11.122,3.571,-2.85,-7.647,0,29.09]
[3,1,13,1,0,-3.738,-1E-3,0,0,-0.135,-0.62,14.16,3.542,-9.232,-3.976,0,29.36]
[3,1,14,1,0,-4.134,-1E-3,0,0,-0.131,-1.235,14.575,3.515,-8.777,-3.813,0,29.61]
[3,1,15,1,0,-4.47,-1E-3,0,0,-0.137,-1.689,13.583,3.49,-8.282,-2.494,0,29.78]
[3,1,16,1,0,-4.518,-1E-3,0,0,-0.133,-2.018,13.692,3.722,-8.36,-2.384,0,29.93]
[3,1,17,1,0,-4.59,-1E-3,0,0,-0.153,-2.058,11.916,3.723,-8.375,-0.463,0,29.97]
[3,1,18,1,0,-4.602,-1E-3,0,0,-0.198,-1.477,8.984,3.722,-8.871,2.443,0,29.8]
[3,1,19,1,0,-4.917,-1E-3,0,0,-0.273,-0.308,6.165,4.55,-9.317,4.1,0,29.53]
[3,1,20,1,0,-5.438,-1E-3,0,0,-0.35,-0.916,5.177,6.7,-2.769,-2.403,0,29.69]
[3,1,21,1,0,-5.186,-1E-3,0,0,-0.37,-1.675,4.66,6.942,-2.864,-1.506,0,29.79]
[3,1,22,1,0,-4.79,-1E-3,0,0,-0.372,-2.352,4.257,7.139,-2.955,-0.925,0,29.85]
[3,1,23,1,0,-4.413,-1E-3,0,0,-0.367,-2.862,3.91,7.309,-3.042,-0.534,0,29.89]
[3,1,24,1,0,-3.853,-1E-3,0,0,-0.335,-3.043,3.606,5.89,-3.116,0.852,0,29.83]
[3,2,1,1,0,-3.202,-1E-3,0,0,-0.287,-2.916,3.338,4.222,-3.181,2.027,0,29.7]
[3,2,2,1,0,-2.767,-1E-3,0,0,-0.249,-2.732,3.1,4.082,-3.165,1.732,0,29.58]
[3,2,3,1,0,-2.421,-1E-3,0,0,-0.22,-2.587,2.886,3.978,-3.233,1.597,0,29.47]
[3,2,4,1,0,-2.175,-1E-3,0,0,-0.195,-2.419,2.693,3.891,-3.22,1.426,0,29.38]
[3,2,5,1,0,-1.963,-1E-3,0,0,-0.175,-2.289,2.518,3.816,-3.291,1.384,0,29.29]
[3,2,6,1,0,-1.804,0,0,0,-0.159,-2.145,2.36,3.751,-3.279,1.277,0,29.2]
[3,2,7,1,0,-1.658,0,0,0,-0.145,-2.033,2.215,3.693,-3.351,1.279,0,29.12]
[3,2,8,1,0,-1.545,0,0,0,-0.132,-1.974,2.102,3.71,-3.34,1.18,0,29.04]
[3,2,9,1,0,-1.514,0,0,0,-0.124,-1.816,2.239,3.669,-3.249,0.796,0,28.98]
[3,2,10,1,0,-1.614,0,0,0,-0.124,-1.624,2.715,3.632,-3.082,0.097,0,28.98]
[3,2,11,1,0,-1.655,0,0,0,-0.122,-1.673,2.54,3.598,-2.996,0.31,0,28.96]
[3,2,12,1,0,-1.689,0,0,0,-0.122,-1.658,2.565,3.566,-2.993,0.329,0,28.93]
[3,2,13,1,0,-1.914,0,0,0,-0.127,-1.449,3.3,3.538,-2.833,-0.513,0,28.97]
[3,2,14,1,0,-2.32,-1E-3,0,0,-0.144,-1.265,4.125,3.511,-2.762,-1.143,0,29.05]
[3,2,15,1,0,-2.513,-1E-3,0,0,-0.152,-1.406,3.897,3.486,-2.686,-0.625,0,29.09]
[3,2,16,1,0,-2.422,-1E-3,0,0,-0.149,-1.729,3.107,3.718,-2.685,0.161,0,29.08]
[3,2,17,1,0,-2.296,-1E-3,0,0,-0.143,-1.823,2.717,3.72,-2.68,0.506,0,29.04]
[3,2,18,1,0,-2.093,0,0,0,-0.134,-1.904,2.279,3.718,-2.754,0.887,0,28.98]
[3,2,19,1,0,-2.01,0,0,0,-0.133,-2.005,2.001,4.547,-2.831,0.432,0,28.95]
[3,2,20,1,0,-2.2,0,0,0,-0.149,-2.328,1.856,6.697,-2.922,-0.953,0,29.02]
[3,2,21,1,0,-2.315,-1E-3,0,0,-0.161,-2.518,1.705,6.939,-3.01,-0.638,0,29.06]
[3,2,22,1,0,-2.372,-1E-3,0,0,-0.169,-2.692,1.599,7.136,-3.097,-0.403,0,29.09]
[3,2,23,1,0,-2.419,-1E-3,0,0,-0.174,-2.808,1.503,7.306,-3.1,-0.308,0,29.11]
[3,2,24,1,0,-2.239,0,0,0,-0.164,-2.684,1.416,5.887,-3.174,0.957,0,29.04]
[3,3,1,1,0,-1.911,0,0,0,-0.14,-2.323,1.337,4.219,-3.156,1.975,0,28.91]
[3,3,2,1,0,-1.63,0,0,0,-0.124,-2.092,1.263,4.08,-3.389,1.893,0,28.79]
[3,3,3,1,0,-1.408,0,0,0,-0.11,-1.88,1.194,3.975,-3.541,1.77,0,28.67]
[3,3,4,1,0,-1.225,0,0,0,-0.098,-1.699,1.131,3.889,-3.696,1.698,0,28.56]
[3,3,5,1,0,-1.061,0,0,0,-0.088,-1.545,1.072,3.814,-3.937,1.746,0,28.44]
[3,3,6,1,0,-0.923,0,0,0,-0.078,-1.388,1.016,3.749,-4.095,1.719,0,28.32]
[3,3,7,1,0,-0.803,0,0,0,-0.07,-1.245,0.964,3.691,-4.253,1.716,0,28.21]
[3,3,8,1,0,-0.807,0,0,0,-0.07,-1.299,0.974,4.471,-4.331,1.063,0,28.14]
[3,3,9,1,0,-0.839,0,0,0,-0.07,-1.256,1.33,4.499,-4.151,0.487,0,28.11]
[3,3,10,1,0,-1.176,0,0,0,-0.086,-0.966,3.975,4.516,-3.827,-2.436,0,28.27]
[3,3,11,1,0,-3.035,-1E-3,0,0,-0.179,-0.069,8.457,4.529,-3.459,-6.244,0,28.69]
[3,3,12,1,0,-4.603,-1E-3,0,0,-0.209,-0.517,13.171,4.539,-3.209,-9.172,0,29.3]
[3,3,13,1,0,-5.623,-1E-3,0,0,-0.201,-2.052,15.863,4.548,-2.966,-9.567,0,29.93]
[3,3,14,1,0,-6.237,-1E-3,0,0,-0.169,-3.911,18.663,4.555,-2.813,-10.087,0,30.61]
[3,3,15,1,0,-6.067,-1E-3,0,0,-0.131,-4.414,20.247,4.561,-9.702,-4.493,0,30.91]
[3,3,16,1,0,-6.084,-1E-3,0,0,-0.125,-4.943,19.86,4.566,-9.533,-3.741,0,31.16]
[3,3,17,1,0,-6.232,-1E-3,0,0,-0.165,-4.817,16.417,4.571,-9.54,-0.232,0,31.17]
[3,3,18,1,0,-6.193,-1E-3,0,0,-0.224,-3.809,12.44,4.575,-10.018,3.23,0,30.96]
[3,3,19,1,0,-8.597,-2E-3,0,0,-0.447,-2.139,8.092,5.411,-3.018,0.701,0,30.91]
[3,3,20,1,0,-9.848,-2E-3,0,0,-0.608,-0.708,6.792,7.567,-3.182,-0.009,0,30.91]
[3,3,21,1,0,-9.096,-2E-3,0,0,-0.645,-1.067,6.098,7.816,-3.346,0.242,0,30.89]
[3,3,22,1,0,-7.412,-2E-3,0,0,-0.593,-2.448,5.551,8.019,-3.51,0.396,0,30.87]
[3,3,23,1,0,-6.299,-2E-3,0,0,-0.548,-3.264,5.082,8.196,-3.59,0.425,0,30.84]
[3,3,24,1,0,-5.103,-1E-3,0,0,-0.475,-3.634,4.673,6.274,-3.741,2.007,0,30.71]
[3,4,1,1,0,-4.037,-1E-3,0,0,-0.395,-3.579,4.314,4.567,-3.884,3.014,0,30.5]
[3,4,2,1,0,-3.298,-1E-3,0,0,-0.333,-3.42,3.995,4.397,-4.03,2.69,0,30.32]
[3,4,3,1,0,-2.795,-1E-3,0,0,-0.284,-3.189,3.711,4.267,-4.094,2.385,0,30.17]
[3,4,4,1,0,-2.396,-1E-3,0,0,-0.246,-2.982,3.455,4.158,-4.247,2.259,0,30.02]
[3,4,5,1,0,-2.104,-1E-3,0,0,-0.215,-2.753,3.225,4.063,-4.314,2.098,0,29.88]
[3,4,6,1,0,-1.856,0,0,0,-0.189,-2.554,3.016,3.981,-4.471,2.073,0,29.74]
[3,4,7,1,0,-1.66,0,0,0,-0.167,-2.348,2.826,3.907,-4.54,1.982,0,29.61]
[3,4,8,1,0,-1.587,0,0,0,-0.157,-2.362,2.692,4.673,-4.616,1.357,0,29.51]
[3,4,9,1,0,-1.639,0,0,0,-0.151,-2.179,3.011,4.688,-4.345,0.616,0,29.47]
[3,4,10,1,0,-2.057,0,0,0,-0.169,-1.745,4.6,4.693,-4.095,-1.227,0,29.56]
[3,4,11,1,0,-3.527,-1E-3,0,0,-0.247,-0.818,7.431,4.696,-3.786,-3.749,0,29.81]
[3,4,12,1,0,-4.941,-1E-3,0,0,-0.271,-0.718,11.954,4.697,-3.513,-7.206,0,30.29]
[3,4,13,1,0,-5.56,-1E-3,0,0,-0.23,-2.27,16.107,4.696,-3.266,-9.475,0,30.92]
[3,4,14,1,0,-6.089,-1E-3,0,0,-0.184,-4.311,19.866,4.696,-3.118,-10.858,0,31.64]
[3,4,15,1,0,-6.066,-1E-3,0,0,-0.153,-4.692,20.439,4.694,-10.477,-3.744,0,31.89]
[3,4,16,1,0,-6.16,-1E-3,0,0,-0.157,-4.937,19.241,4.693,-10.263,-2.415,0,32.05]
[3,4,17,1,0,-6.365,-1E-3,0,0,-0.203,-4.464,15.463,4.691,-10.227,1.105,0,31.98]
[3,4,18,1,0,-7.426,-2E-3,0,0,-0.312,-4.278,11.471,4.69,-3.01,-1.133,0,32.05]
[3,4,19,1,0,-9.528,-2E-3,0,0,-0.524,-2.054,8.195,5.519,-3.242,1.636,0,31.94]
[3,4,20,1,0,-10.387,-2E-3,0,0,-0.661,-0.767,7.05,7.67,-3.403,0.501,0,31.91]
[3,4,21,1,0,-9.382,-2E-3,0,0,-0.674,-1.259,6.37,7.914,-3.565,0.599,0,31.87]
[3,4,22,1,0,-7.844,-2E-3,0,0,-0.617,-2.412,5.839,8.113,-3.644,0.566,0,31.83]
[3,4,23,1,0,-6.635,-2E-3,0,0,-0.567,-3.282,5.38,8.285,-3.807,0.628,0,31.79]
[3,4,24,1,0,-5.491,-1E-3,0,0,-0.492,-3.559,4.977,6.36,-3.873,2.079,0,31.65]
[3,5,1,1,0,-4.385,-1E-3,0,0,-0.41,-3.527,4.62,4.648,-4.016,3.071,0,31.45]
[3,5,2,1,0,-3.648,-1E-3,0,0,-0.347,-3.356,4.3,4.475,-4.077,2.654,0,31.27]
[3,5,3,1,0,-3.078,-1E-3,0,0,-0.298,-3.193,4.012,4.341,-4.227,2.444,0,31.11]
[3,5,4,1,0,-2.669,-1E-3,0,0,-0.259,-2.984,3.752,4.228,-4.293,2.225,0,30.96]
[3,5,5,1,0,-2.329,-1E-3,0,0,-0.227,-2.801,3.516,4.131,-4.448,2.159,0,30.82]
[3,5,6,1,0,-2.068,0,0,0,-0.2,-2.598,3.3,4.045,-4.517,2.039,0,30.68]
[3,5,7,1,0,-1.838,0,0,0,-0.178,-2.422,3.103,3.969,-4.674,2.042,0,30.54]
[3,5,8,1,0,-1.677,0,0,0,-0.159,-2.299,3,3.968,-4.657,1.824,0,30.42]
[3,5,9,1,0,-1.728,0,0,0,-0.152,-1.851,3.654,3.913,-4.474,0.639,0,30.38]
[3,5,10,1,0,-2.426,0,0,0,-0.186,-1.158,5.99,3.861,-4.143,-1.937,0,30.51]
[3,5,11,1,0,-4.218,-1E-3,0,0,-0.26,-0.166,10.081,3.814,-3.765,-5.485,0,30.87]
[3,5,12,1,0,-4.98,-1E-3,0,0,-0.24,-1.201,14.183,3.771,-3.501,-8.031,0,31.41]
[3,5,13,1,0,-5.671,-1E-3,0,0,-0.212,-2.77,17.19,3.731,-3.251,-9.017,0,32.01]
[3,5,14,1,0,-6.326,-1E-3,0,0,-0.197,-4.321,18.289,3.695,-3.078,-8.061,0,32.55]
[3,5,15,1,0,-6.15,-1E-3,0,0,-0.19,-3.92,17.374,3.661,-10.799,0.024,0,32.55]
[3,5,16,1,0,-5.819,-1E-3,0,0,-0.169,-3.82,17.511,3.884,-10.54,-1.046,0,32.62]
[3,5,17,1,0,-5.691,-1E-3,0,0,-0.187,-3.501,15.348,3.877,-10.518,0.672,0,32.57]
[3,5,18,1,0,-6.669,-1E-3,0,0,-0.287,-3.671,11.441,3.868,-3.095,-1.585,0,32.68]
[3,5,19,1,0,-8.68,-2E-3,0,0,-0.491,-1.755,8.053,4.69,-3.329,1.515,0,32.58]
[3,5,20,1,0,-9.376,-2E-3,0,0,-0.611,-0.749,6.962,6.832,-3.491,0.434,0,32.55]
[3,5,21,1,0,-8.709,-2E-3,0,0,-0.628,-0.98,6.32,7.069,-3.57,0.501,0,32.51]
[3,5,22,1,0,-7.195,-2E-3,0,0,-0.573,-2.177,5.805,7.259,-3.733,0.616,0,32.47]
[3,5,23,1,0,-6.181,-2E-3,0,0,-0.526,-2.885,5.359,7.424,-3.812,0.623,0,32.43]
[3,5,24,1,0,-5.181,-1E-3,0,0,-0.461,-3.191,4.966,6,-3.88,1.75,0,32.32]
[3,6,1,1,0,-4.162,-1E-3,0,0,-0.386,-3.2,4.616,4.326,-4.025,2.831,0,32.13]
[3,6,2,1,0,-3.477,-1E-3,0,0,-0.328,-3.07,4.302,4.182,-4.088,2.479,0,31.96]
[3,6,3,1,0,-2.977,-1E-3,0,0,-0.282,-2.911,4.019,4.073,-4.153,2.231,0,31.81]
[3,6,4,1,0,-2.596,-1E-3,0,0,-0.246,-2.744,3.763,3.982,-4.22,2.062,0,31.67]
[3,6,5,1,0,-2.298,-1E-3,0,0,-0.217,-2.576,3.53,3.903,-4.289,1.947,0,31.55]
[3,6,6,1,0,-2.056,0,0,0,-0.193,-2.413,3.316,3.834,-4.358,1.871,0,31.42]
[3,6,7,1,0,-1.855,0,0,0,-0.172,-2.257,3.121,3.772,-4.429,1.819,0,31.3]
[3,6,8,1,0,-1.705,0,0,0,-0.155,-2.167,3,3.785,-4.413,1.655,0,31.19]
[3,6,9,1,0,-1.757,0,0,0,-0.147,-1.796,3.485,3.741,-4.146,0.621,0,31.15]
[3,6,10,1,0,-2.518,-1E-3,0,0,-0.182,-1,5.79,3.7,-3.821,-1.97,0,31.28]
[3,6,11,1,0,-4.084,-1E-3,0,0,-0.252,-0.174,8.06,3.663,-3.517,-3.694,0,31.52]
[3,6,12,1,0,-4.956,-1E-3,0,0,-0.267,-0.442,9.523,3.629,-3.305,-4.181,0,31.8]
[3,6,13,1,0,-5.426,-1E-3,0,0,-0.25,-1.166,11.29,3.597,-3.103,-4.942,0,32.13]
[3,6,14,1,0,-4.825,-1E-3,0,0,-0.202,-0.846,11.718,3.568,-10.558,1.148,0,32.06]
[3,6,15,1,0,-4.546,-1E-3,0,0,-0.181,-0.694,11.853,3.541,-10.256,0.283,0,32.04]
[3,6,16,1,0,-4.429,-1E-3,0,0,-0.175,-0.635,11.273,3.77,-9.959,0.157,0,32.03]
[3,6,17,1,0,-4.242,-1E-3,0,0,-0.177,-0.502,10.199,3.769,-9.93,0.883,0,31.97]
[3,6,18,1,0,-3.824,-1E-3,0,0,-0.177,-0.225,8.863,3.765,-10.448,2.046,0,31.83]
[3,6,19,1,0,-5.293,-1E-3,0,0,-0.299,-0.398,6.118,4.592,-3.077,-1.642,0,31.94]
[3,6,20,1,0,-5.08,-1E-3,0,0,-0.322,-1.535,5.17,6.74,-3.257,-1.716,0,32.06]
[3,6,21,1,0,-4.899,-1E-3,0,0,-0.335,-2.071,4.688,6.98,-3.349,-1.012,0,32.12]
[3,6,22,1,0,-4.613,-1E-3,0,0,-0.337,-2.546,4.324,7.175,-3.438,-0.564,0,32.16]
[3,6,23,1,0,-4.327,-1E-3,0,0,-0.333,-2.908,4.007,7.343,-3.524,-0.258,0,32.18]
[3,6,24,1,0,-3.828,-1E-3,0,0,-0.307,-2.989,3.726,5.923,-3.598,1.074,0,32.11]
[3,7,1,1,0,-3.207,-1E-3,0,0,-0.264,-2.809,3.475,4.253,-3.661,2.214,0,31.96]
[3,7,2,1,0,-2.747,-1E-3,0,0,-0.231,-2.635,3.249,4.112,-3.728,1.979,0,31.83]
[3,7,3,1,0,-2.422,-1E-3,0,0,-0.203,-2.446,3.044,4.006,-3.711,1.733,0,31.71]
[3,7,4,1,0,-2.153,-1E-3,0,0,-0.182,-2.3,2.858,3.918,-3.781,1.64,0,31.6]
[3,7,5,1,0,-1.932,0,0,0,-0.164,-2.163,2.687,3.842,-3.851,1.581,0,31.5]
[3,7,6,1,0,-1.763,0,0,0,-0.148,-2.019,2.53,3.776,-3.838,1.462,0,31.4]
[3,7,7,1,0,-1.612,0,0,0,-0.135,-1.904,2.386,3.717,-3.91,1.458,0,31.3]
[3,7,8,1,0,-1.496,0,0,0,-0.123,-1.847,2.272,3.732,-3.897,1.36,0,31.21]
[3,7,9,1,0,-1.431,0,0,0,-0.115,-1.72,2.269,3.691,-3.801,1.108,0,31.14]
[3,7,10,1,0,-1.37,0,0,0,-0.108,-1.657,2.155,3.652,-3.791,1.118,0,31.06]
[3,7,11,1,0,-1.371,0,0,0,-0.104,-1.537,2.397,3.617,-3.7,0.698,0,31.02]
[3,7,12,1,0,-1.754,0,0,0,-0.118,-1.182,4.294,3.585,-3.459,-1.366,0,31.11]
[3,7,13,1,0,-2.32,0,0,0,-0.144,-1.116,5.02,3.555,-3.308,-1.687,0,31.22]
[3,7,14,1,0,-2.623,-1E-3,0,0,-0.157,-1.316,4.593,3.528,-3.15,-0.875,0,31.28]
[3,7,15,1,0,-2.682,-1E-3,0,0,-0.158,-1.52,4.069,3.503,-3.069,-0.142,0,31.29]
[3,7,16,1,0,-2.54,0,0,0,-0.152,-1.78,3.298,3.734,-3.065,0.506,0,31.25]
[3,7,17,1,0,-2.359,0,0,0,-0.144,-1.851,2.93,3.735,-3.139,0.829,0,31.2]
[3,7,18,1,0,-2.188,0,0,0,-0.137,-1.836,2.748,3.732,-3.214,0.894,0,31.14]
[3,7,19,1,0,-2.106,0,0,0,-0.136,-1.957,2.42,4.561,-3.292,0.51,0,31.11]
[3,7,20,1,0,-2.273,0,0,0,-0.151,-2.26,2.08,6.71,-3.382,-0.723,0,31.15]
[3,7,21,1,0,-2.363,0,0,0,-0.162,-2.471,1.94,6.951,-3.47,-0.426,0,31.18]
[3,7,22,1,0,-2.405,0,0,0,-0.169,-2.632,1.818,7.148,-3.556,-0.204,0,31.2]
[3,7,23,1,0,-2.417,0,0,0,-0.173,-2.756,1.708,7.317,-3.64,-0.039,0,31.2]
[3,7,24,1,0,-2.234,0,0,0,-0.161,-2.601,1.608,5.898,-3.63,1.121,0,31.12]
[3,8,1,1,0,-1.879,0,0,0,-0.137,-2.255,1.516,4.229,-3.694,2.22,0,30.98]
[3,8,2,1,0,-1.599,0,0,0,-0.12,-1.998,1.432,4.09,-3.845,2.04,0,30.84]
[3,8,3,1,0,-1.373,0,0,0,-0.106,-1.784,1.353,3.985,-3.998,1.924,0,30.71]
[3,8,4,1,0,-1.177,0,0,0,-0.094,-1.606,1.281,3.897,-4.24,1.939,0,30.58]
[3,8,5,1,0,-1.013,0,0,0,-0.082,-1.432,1.213,3.823,-4.397,1.889,0,30.46]
[3,8,6,1,0,-0.873,0,0,0,-0.073,-1.275,1.15,3.757,-4.555,1.87,0,30.33]
[3,8,7,1,0,-0.752,0,0,0,-0.064,-1.131,1.091,3.699,-4.715,1.872,0,30.21]
[3,8,8,1,0,-0.675,0,0,0,-0.058,-1.054,1.094,3.715,-4.787,1.765,0,30.09]
[3,8,9,1,0,-0.629,0,0,0,-0.05,-0.772,2.066,3.674,-4.606,0.317,0,30.07]
[3,8,10,1,0,-1.013,0,0,0,-0.071,-0.577,5.155,3.637,-4.281,-2.85,0,30.26]
[3,8,11,1,0,-2.813,0,0,0,-0.165,0.089,9.167,3.602,-3.99,-5.891,0,30.65]
[3,8,12,1,0,-4.491,-1E-3,0,0,-0.212,-0.154,13.623,3.571,-3.813,-8.524,0,31.22]
[3,8,13,1,0,-5.58,-1E-3,0,0,-0.219,-1.474,16.345,3.542,-3.642,-8.971,0,31.82]
[3,8,14,1,0,-6.377,-1E-3,0,0,-0.22,-2.927,17.751,3.515,-3.549,-8.191,0,32.36]
[3,8,15,1,0,-6.889,-1E-3,0,0,-0.221,-4.216,18.437,3.49,-3.531,-7.071,0,32.83]
[3,8,16,1,0,-7.265,-1E-3,0,0,-0.234,-5.156,17.815,3.722,-3.496,-5.384,0,33.19]
[3,8,17,1,0,-7.987,-1E-3,0,0,-0.316,-4.934,14.262,3.723,-3.591,-1.156,0,33.27]
[3,8,18,1,0,-9.149,-2E-3,0,0,-0.463,-3.114,10.035,3.722,-3.734,2.705,0,33.09]
[3,8,19,1,0,-10.141,-2E-3,0,0,-0.63,-0.946,7.307,4.55,-3.953,3.814,0,32.84]
[3,8,20,1,0,-7.722,-2E-3,0,0,-0.546,-2.66,6.226,6.7,-4.104,2.108,0,32.69]
[3,8,21,1,0,-6.332,-1E-3,0,0,-0.495,-3.247,5.609,6.942,-4.26,1.784,0,32.58]
[3,8,22,1,0,-5.344,-1E-3,0,0,-0.449,-3.626,5.119,7.139,-4.333,1.495,0,32.48]
[3,8,23,1,0,-4.597,-1E-3,0,0,-0.411,-3.89,4.697,7.309,-4.494,1.388,0,32.38]
[3,8,24,1,0,-3.882,-1E-3,0,0,-0.359,-3.779,4.329,5.89,-4.56,2.362,0,32.23]
[3,9,1,1,0,-3.131,-1E-3,0,0,-0.298,-3.432,4.003,4.222,-4.705,3.342,0,32]
[3,9,2,1,0,-2.613,-1E-3,0,0,-0.25,-3.083,3.713,4.082,-4.766,2.917,0,31.81]
[3,9,3,1,0,-2.231,0,0,0,-0.213,-2.775,3.453,3.978,-4.83,2.619,0,31.63]
[3,9,4,1,0,-1.955,0,0,0,-0.184,-2.494,3.22,3.891,-4.808,2.33,0,31.48]
[3,9,5,1,0,-1.729,0,0,0,-0.161,-2.267,3.009,3.816,-4.876,2.208,0,31.33]
[3,9,6,1,0,-1.555,0,0,0,-0.142,-2.055,2.817,3.751,-4.856,2.04,0,31.2]
[3,9,7,1,0,-1.404,0,0,0,-0.126,-1.882,2.643,3.693,-4.927,2.003,0,31.06]
[3,9,8,1,0,-1.308,0,0,0,-0.114,-1.775,2.561,3.71,-4.821,1.748,0,30.95]
[3,9,9,1,0,-1.357,0,0,0,-0.109,-1.327,3.529,3.669,-4.641,0.235,0,30.93]
[3,9,10,1,0,-2.077,0,0,0,-0.143,-0.796,6.312,3.632,-4.227,-2.7,0,31.11]
[3,9,11,1,0,-3.918,-1E-3,0,0,-0.23,0.004,9.44,3.598,-3.929,-4.964,0,31.44]
[3,9,12,1,0,-5.09,-1E-3,0,0,-0.248,-0.434,12.942,3.566,-3.739,-6.997,0,31.91]
[3,9,13,1,0,-5.925,-1E-3,0,0,-0.237,-1.615,16.008,3.538,-3.562,-8.206,0,32.45]
[3,9,14,1,0,-6.5,-1E-3,0,0,-0.209,-3.191,18.831,3.511,-3.395,-9.046,0,33.06]
[3,9,15,1,0,-7.114,-1E-3,0,0,-0.214,-4.569,19.016,3.486,-3.378,-7.225,0,33.54]
[3,9,16,1,0,-7.566,-1E-3,0,0,-0.234,-5.422,17.783,3.718,-3.34,-4.938,0,33.87]
[3,9,17,1,0,-7.975,-1E-3,0,0,-0.281,-5.452,15.175,3.72,-3.357,-1.829,0,33.99]
[3,9,18,1,0,-8.404,-2E-3,0,0,-0.366,-4.512,11.744,3.718,-3.511,1.331,0,33.9]
[3,9,19,1,0,-9.374,-2E-3,0,0,-0.508,-2.603,8.671,4.547,-3.734,3.002,0,33.7]
[3,9,20,1,0,-10.3,-2E-3,0,0,-0.66,-1.026,7.05,6.697,-3.883,2.124,0,33.56]
[3,9,21,1,0,-8.548,-2E-3,0,0,-0.614,-1.904,6.332,6.939,-4.037,1.834,0,33.44]
[3,9,22,1,0,-7.043,-2E-3,0,0,-0.55,-2.739,5.8,7.136,-4.108,1.506,0,33.34]
[3,9,23,1,0,-5.911,-1E-3,0,0,-0.498,-3.337,5.342,7.306,-4.268,1.366,0,33.25]
[3,9,24,1,0,-4.907,-1E-3,0,0,-0.433,-3.473,4.94,5.887,-4.333,2.319,0,33.09]
[3,10,1,1,0,-3.916,-1E-3,0,0,-0.36,-3.335,4.584,4.219,-4.476,3.283,0,32.87]
[3,10,2,1,0,-3.246,-1E-3,0,0,-0.303,-3.109,4.266,4.08,-4.536,2.85,0,32.68]
[3,10,3,1,0,-2.759,-1E-3,0,0,-0.259,-2.883,3.98,3.975,-4.6,2.547,0,32.51]
[3,10,4,1,0,-2.391,-1E-3,0,0,-0.225,-2.666,3.721,3.889,-4.666,2.339,0,32.36]
[3,10,5,1,0,-2.103,0,0,0,-0.197,-2.464,3.486,3.814,-4.734,2.197,0,32.21]
[3,10,6,1,0,-1.87,0,0,0,-0.173,-2.276,3.272,3.749,-4.803,2.101,0,32.07]
[3,10,7,1,0,-1.675,0,0,0,-0.154,-2.1,3.076,3.691,-4.873,2.035,0,31.93]
[3,10,8,1,0,-1.63,0,0,0,-0.146,-2.113,2.994,4.471,-4.86,1.285,0,31.85]
[3,10,9,1,0,-1.749,0,0,0,-0.145,-1.804,3.561,4.499,-4.592,0.231,0,31.83]
[3,10,10,1,0,-2.416,0,0,0,-0.177,-1.274,5.62,4.516,-4.261,-2.008,0,31.97]
[3,10,11,1,0,-3.866,-1E-3,0,0,-0.248,-0.613,7.606,4.529,-3.949,-3.458,0,32.2]
[3,10,12,1,0,-4.881,-1E-3,0,0,-0.291,-0.621,7.611,4.539,-3.719,-2.637,0,32.37]
[3,10,13,1,0,-5.056,-1E-3,0,0,-0.295,-1.139,6.849,4.548,-3.646,-1.259,0,32.46]
[3,10,14,1,0,-6.274,-1E-3,0,0,-0.325,-0.293,8.996,4.555,-3.508,-3.15,0,32.67]
[3,10,15,1,0,-6.165,-1E-3,0,0,-0.269,-1.352,12.294,4.561,-3.393,-5.675,0,33.05]
[3,10,16,1,0,-6.729,-1E-3,0,0,-0.282,-2.048,12.414,4.566,-3.352,-4.569,0,33.35]
[3,10,17,1,0,-7.67,-1E-3,0,0,-0.351,-1.816,10.07,4.571,-3.365,-1.438,0,33.45]
[3,10,18,1,0,-8.247,-1E-3,0,0,-0.419,-1.055,8.104,4.575,-3.526,0.57,0,33.41]
[3,10,19,1,0,-8.012,-1E-3,0,0,-0.459,-0.944,6.11,5.411,-3.679,1.575,0,33.3]
[3,10,20,1,0,-6.197,-1E-3,0,0,-0.393,-2.891,4.924,7.567,-3.756,0.748,0,33.25]
[3,10,21,1,0,-5.548,-1E-3,0,0,-0.375,-3.18,4.442,7.816,-3.835,0.681,0,33.21]
[3,10,22,1,0,-5.017,-1E-3,0,0,-0.357,-3.427,4.093,8.019,-3.914,0.605,0,33.17]
[3,10,23,1,0,-4.649,-1E-3,0,0,-0.342,-3.564,3.791,8.196,-3.909,0.479,0,33.14]
[3,10,24,1,0,-4.029,-1E-3,0,0,-0.306,-3.438,3.525,6.274,-3.976,1.952,0,33.01]
[3,11,1,1,0,-3.336,-1E-3,0,0,-0.26,-3.101,3.287,4.567,-4.035,2.879,0,32.81]
[3,11,2,1,0,-2.853,-1E-3,0,0,-0.223,-2.793,3.072,4.397,-4.013,2.414,0,32.65]
[3,11,3,1,0,-2.497,-1E-3,0,0,-0.195,-2.539,2.878,4.267,-3.993,2.081,0,32.51]
[3,11,4,1,0,-2.226,0,0,0,-0.173,-2.329,2.702,4.158,-3.976,1.846,0,32.39]
[3,11,5,1,0,-2.014,0,0,0,-0.155,-2.152,2.54,4.063,-3.961,1.678,0,32.28]
[3,11,6,1,0,-1.842,0,0,0,-0.141,-2,2.392,3.981,-3.946,1.557,0,32.18]
[3,11,7,1,0,-1.7,0,0,0,-0.128,-1.868,2.255,3.907,-3.932,1.468,0,32.08]
[3,11,8,1,0,-1.685,0,0,0,-0.126,-1.925,2.149,4.673,-3.925,0.84,0,32.02]
[3,11,9,1,0,-1.661,0,0,0,-0.123,-1.911,2.054,4.688,-3.917,0.869,0,31.96]
[3,11,10,1,0,-1.739,0,0,0,-0.122,-1.783,2.46,4.693,-3.744,0.236,0,31.95]
[3,11,11,1,0,-2.012,0,0,0,-0.13,-1.621,3.294,4.696,-3.499,-0.727,0,32]
[3,11,12,1,0,-2.363,0,0,0,-0.144,-1.598,3.74,4.697,-3.341,-0.99,0,32.06]
[3,11,13,1,0,-2.61,0,0,0,-0.154,-1.702,3.692,4.696,-3.264,-0.657,0,32.11]
[3,11,14,1,0,-2.827,-1E-3,0,0,-0.161,-1.721,3.765,4.696,-3.187,-0.564,0,32.14]
[3,11,15,1,0,-3.106,-1E-3,0,0,-0.171,-1.633,4.086,4.694,-3.111,-0.759,0,32.19]
[3,11,16,1,0,-3.084,-1E-3,0,0,-0.172,-1.858,3.598,4.693,-3.112,-0.065,0,32.2]
[3,11,17,1,0,-2.778,-1E-3,0,0,-0.162,-2.171,2.694,4.691,-3.186,0.912,0,32.14]
[3,11,18,1,0,-2.629,0,0,0,-0.156,-2.075,2.716,4.69,-3.262,0.717,0,32.09]
[3,11,19,1,0,-2.612,0,0,0,-0.157,-2.133,2.537,5.519,-3.261,0.107,0,32.08]
[3,11,20,1,0,-2.745,-1E-3,0,0,-0.172,-2.611,2.075,7.67,-3.352,-0.864,0,32.14]
[3,11,21,1,0,-2.83,-1E-3,0,0,-0.183,-2.798,1.884,7.914,-3.44,-0.545,0,32.18]
[3,11,22,1,0,-2.861,-1E-3,0,0,-0.19,-2.968,1.761,8.113,-3.527,-0.328,0,32.2]
[3,11,23,1,0,-2.862,-1E-3,0,0,-0.195,-3.102,1.652,8.285,-3.612,-0.166,0,32.21]
[3,11,24,1,0,-2.599,-1E-3,0,0,-0.179,-2.887,1.554,6.36,-3.599,1.351,0,32.12]
[3,12,1,1,0,-2.179,0,0,0,-0.153,-2.503,1.464,4.648,-3.662,2.385,0,31.96]
[3,12,2,1,0,-1.864,0,0,0,-0.133,-2.208,1.382,4.475,-3.727,2.075,0,31.82]
[3,12,3,1,0,-1.621,0,0,0,-0.117,-1.974,1.305,4.341,-3.794,1.861,0,31.7]
[3,12,4,1,0,-1.428,0,0,0,-0.105,-1.783,1.234,4.228,-3.864,1.717,0,31.58]
[3,12,5,1,0,-1.26,0,0,0,-0.095,-1.631,1.169,4.131,-4.019,1.705,0,31.47]
[3,12,6,1,0,-1.121,0,0,0,-0.085,-1.484,1.107,4.045,-4.09,1.628,0,31.36]
[3,12,7,1,0,-1.005,0,0,0,-0.077,-1.356,1.05,3.969,-4.161,1.58,0,31.26]
[3,12,8,1,0,-0.944,0,0,0,-0.071,-1.28,1.114,3.968,-4.063,1.277,0,31.17]
[3,12,9,1,0,-0.951,0,0,0,-0.068,-1.073,1.75,3.913,-3.888,0.318,0,31.15]
[3,12,10,1,0,-1.099,0,0,0,-0.074,-1.11,2.259,3.861,-3.635,-0.202,0,31.16]
[3,12,11,1,0,-1.255,0,0,0,-0.082,-1.216,2.409,3.814,-3.552,-0.118,0,31.17]
[3,12,12,1,0,-1.507,0,0,0,-0.092,-1.176,3.227,3.771,-3.392,-0.831,0,31.23]
[3,12,13,1,0,-1.748,0,0,0,-0.103,-1.286,3.329,3.731,-3.315,-0.609,0,31.27]
[3,12,14,1,0,-2.103,0,0,0,-0.118,-1.211,4.144,3.695,-3.242,-1.163,0,31.34]
[3,12,15,1,0,-3.049,-1E-3,0,0,-0.154,-0.682,6.028,3.661,-3.102,-2.701,0,31.53]
[3,12,16,1,0,-3.557,-1E-3,0,0,-0.179,-0.921,5.552,3.884,-3.036,-1.742,0,31.64]
[3,12,17,1,0,-3.032,-1E-3,0,0,-0.166,-1.832,3.574,3.877,-3.111,0.691,0,31.6]
[3,12,18,1,0,-2.601,0,0,0,-0.152,-2.039,2.786,3.868,-3.264,1.402,0,31.5]
[3,12,19,1,0,-2.385,0,0,0,-0.146,-2.101,2.417,4.69,-3.339,0.864,0,31.44]
[3,12,20,1,0,-2.41,0,0,0,-0.156,-2.459,2,6.832,-3.509,-0.298,0,31.46]
[3,12,21,1,0,-2.419,0,0,0,-0.163,-2.577,1.816,7.069,-3.594,-0.131,0,31.47]
[3,12,22,1,0,-2.421,0,0,0,-0.167,-2.688,1.675,7.259,-3.595,-0.063,0,31.48]
[3,12,23,1,0,-2.403,0,0,0,-0.17,-2.793,1.551,7.424,-3.678,0.07,0,31.47]
[3,12,24,1,0,-2.183,0,0,0,-0.158,-2.639,1.442,6,-3.751,1.29,0,31.39]
[3,13,1,1,0,-1.814,0,0,0,-0.134,-2.266,1.345,4.326,-3.814,2.357,0,31.23]
[3,13,2,1,0,-1.54,0,0,0,-0.115,-1.976,1.257,4.182,-3.88,2.072,0,31.09]
[3,13,3,1,0,-1.329,0,0,0,-0.101,-1.748,1.178,4.073,-3.948,1.876,0,30.97]
[3,13,4,1,0,-1.163,0,0,0,-0.089,-1.562,1.105,3.982,-4.018,1.745,0,30.85]
[3,13,5,1,0,-1.029,0,0,0,-0.079,-1.405,1.039,3.903,-4.089,1.66,0,30.74]
[3,13,6,1,0,-0.917,0,0,0,-0.071,-1.272,0.978,3.834,-4.16,1.608,0,30.63]
[3,13,7,1,0,-0.821,0,0,0,-0.064,-1.154,0.922,3.772,-4.232,1.578,0,30.53]
[3,13,8,1,0,-0.774,0,0,0,-0.059,-1.093,0.968,3.785,-4.133,1.306,0,30.44]
[3,13,9,1,0,-0.768,0,0,0,-0.056,-0.943,1.49,3.741,-3.956,0.491,0,30.41]
[3,13,10,1,0,-0.995,0,0,0,-0.065,-0.795,3.258,3.7,-3.628,-1.475,0,30.5]
[3,13,11,1,0,-1.855,0,0,0,-0.105,-0.61,5.763,3.663,-3.325,-3.531,0,30.74]
[3,13,12,1,0,-3.747,-1E-3,0,0,-0.173,0.125,9.093,3.629,-3.048,-5.878,0,31.13]
[3,13,13,1,0,-3.592,-1E-3,0,0,-0.144,0.346,10.476,3.597,-10.123,-0.56,0,31.17]
[3,13,14,1,0,-3.609,-1E-3,0,0,-0.143,0.24,9.132,3.568,-9.528,0.341,0,31.15]
[3,13,15,1,0,-3.447,-1E-3,0,0,-0.137,0.234,8.398,3.541,-9.218,0.63,0,31.1]
[3,13,16,1,0,-3.346,-1E-3,0,0,-0.129,0.325,8.856,3.77,-9.226,-0.25,0,31.12]
[3,13,17,1,0,-3.251,-1E-3,0,0,-0.128,0.322,8.523,3.769,-9.227,-0.008,0,31.12]
[3,13,18,1,0,-2.853,-1E-3,0,0,-0.126,0.23,6.74,3.765,-9.461,1.705,0,31.01]
[3,13,19,1,0,-3.5,-1E-3,0,0,-0.184,-0.677,4.73,4.592,-2.886,-2.074,0,31.15]
[3,13,20,1,0,-3.568,-1E-3,0,0,-0.209,-1.796,3.799,6.74,-2.986,-1.979,0,31.28]
[3,13,21,1,0,-3.568,-1E-3,0,0,-0.228,-2.263,3.381,6.98,-3.161,-1.139,0,31.35]
[3,13,22,1,0,-3.477,-1E-3,0,0,-0.238,-2.613,3.089,7.175,-3.25,-0.685,0,31.4]
[3,13,23,1,0,-3.35,-1E-3,0,0,-0.242,-2.878,2.838,7.343,-3.336,-0.374,0,31.43]
[3,13,24,1,0,-3,-1E-3,0,0,-0.227,-2.866,2.62,5.923,-3.411,0.962,0,31.36]
[3,14,1,1,0,-2.482,-1E-3,0,0,-0.196,-2.63,2.426,4.253,-3.558,2.189,0,31.21]
[3,14,2,1,0,-2.135,-1E-3,0,0,-0.171,-2.378,2.254,4.112,-3.541,1.859,0,31.09]
[3,14,3,1,0,-1.863,0,0,0,-0.152,-2.185,2.1,4.006,-3.61,1.704,0,30.98]
[3,14,4,1,0,-1.648,0,0,0,-0.136,-2.017,1.96,3.918,-3.679,1.602,0,30.87]
[3,14,5,1,0,-1.474,0,0,0,-0.122,-1.867,1.834,3.842,-3.75,1.537,0,30.77]
[3,14,6,1,0,-1.329,0,0,0,-0.111,-1.731,1.719,3.776,-3.821,1.497,0,30.67]
[3,14,7,1,0,-1.205,0,0,0,-0.101,-1.607,1.614,3.717,-3.893,1.475,0,30.57]
[3,14,8,1,0,-1.14,0,0,0,-0.093,-1.526,1.636,3.732,-3.796,1.186,0,30.49]
[3,14,9,1,0,-1.165,0,0,0,-0.089,-1.344,2.015,3.691,-3.538,0.43,0,30.46]
[3,14,10,1,0,-1.368,0,0,0,-0.095,-1.204,2.912,3.652,-3.292,-0.604,0,30.5]
[3,14,11,1,0,-1.667,0,0,0,-0.108,-1.24,3.39,3.617,-3.134,-0.858,0,30.56]
[3,14,12,1,0,-2.05,0,0,0,-0.123,-1.207,3.913,3.585,-2.98,-1.138,0,30.64]
[3,14,13,1,0,-2.605,-1E-3,0,0,-0.144,-1.042,4.648,3.555,-2.831,-1.579,0,30.74]
[3,14,14,1,0,-2.696,-1E-3,0,0,-0.12,0.363,8.641,3.528,-9.623,-0.092,0,30.75]
[3,14,15,1,0,-2.862,-1E-3,0,0,-0.118,0.405,8.918,3.503,-9.069,-0.777,0,30.8]
[3,14,16,1,0,-2.857,-1E-3,0,0,-0.123,0.194,7.165,3.734,-8.759,0.647,0,30.76]
[3,14,17,1,0,-2.493,-1E-3,0,0,-0.112,0.076,6.042,3.735,-8.712,1.465,0,30.66]
[3,14,18,1,0,-1.496,0,0,0,-0.076,-0.396,4.458,3.732,-9.192,2.971,0,30.46]
[3,14,19,1,0,-0.837,0,0,0,-0.047,-0.436,3.518,4.561,-9.678,2.921,0,30.27]
[3,14,20,1,0,-1.834,0,0,0,-0.111,-1.259,2.981,6.71,-2.8,-3.686,0,30.51]
[3,14,21,1,0,-2.326,-1E-3,0,0,-0.152,-1.823,2.712,6.951,-2.985,-2.377,0,30.67]
[3,14,22,1,0,-2.569,-1E-3,0,0,-0.177,-2.259,2.498,7.148,-3.081,-1.559,0,30.77]
[3,14,23,1,0,-2.676,-1E-3,0,0,-0.193,-2.586,2.312,7.317,-3.173,-1,0,30.84]
[3,14,24,1,0,-2.499,-1E-3,0,0,-0.187,-2.61,2.147,5.898,-3.251,0.502,0,30.81]
[3,15,1,1,0,-2.134,-1E-3,0,0,-0.164,-2.373,2.001,4.229,-3.318,1.759,0,30.69]
[3,15,2,1,0,-1.837,0,0,0,-0.146,-2.19,1.869,4.09,-3.47,1.685,0,30.58]
[3,15,3,1,0,-1.613,0,0,0,-0.131,-2.01,1.749,3.985,-3.539,1.559,0,30.47]
[3,15,4,1,0,-1.434,0,0,0,-0.118,-1.853,1.641,3.897,-3.61,1.477,0,30.37]
[3,15,5,1,0,-1.276,0,0,0,-0.107,-1.724,1.542,3.823,-3.766,1.509,0,30.27]
[3,15,6,1,0,-1.146,0,0,0,-0.097,-1.59,1.451,3.757,-3.838,1.464,0,30.18]
[3,15,7,1,0,-1.037,0,0,0,-0.088,-1.469,1.367,3.699,-3.91,1.439,0,30.08]
[3,15,8,1,0,-0.978,0,0,0,-0.082,-1.399,1.447,3.715,-3.899,1.196,0,30]
[3,15,9,1,0,-1.045,0,0,0,-0.079,-1.036,2.286,3.674,-3.56,-0.24,0,30.02]
[3,15,10,1,0,-1.723,0,0,0,-0.11,-0.578,4.679,3.637,-3.167,-2.737,0,30.2]
[3,15,11,1,0,-3.319,-1E-3,0,0,-0.175,0.039,7.388,3.602,-2.881,-4.653,0,30.51]
[3,15,12,1,0,-3.036,-1E-3,0,0,-0.137,0.279,8.909,3.571,-9.509,-0.075,0,30.51]
[3,15,13,1,0,-3.37,-1E-3,0,0,-0.115,0.271,12.244,3.542,-8.766,-3.806,0,30.77]
[3,15,14,1,0,-3.85,-1E-3,0,0,-0.088,-0.511,15.77,3.515,-8.124,-6.711,0,31.22]
[3,15,15,1,0,-4.391,-1E-3,0,0,-0.103,-1.518,13.979,3.49,-7.678,-3.778,0,31.47]
[3,15,16,1,0,-4.701,-1E-3,0,0,-0.131,-1.778,11.349,3.722,-7.703,-0.756,0,31.52]
[3,15,17,1,0,-4.602,-1E-3,0,0,-0.15,-1.557,9.673,3.723,-7.958,0.871,0,31.46]
[3,15,18,1,0,-4.335,-1E-3,0,0,-0.175,-1.017,7.616,3.722,-8.443,2.633,0,31.28]
[3,15,19,1,0,-4.056,-1E-3,0,0,-0.207,-0.366,5.8,4.55,-9.193,3.473,0,31.05]
[3,15,20,1,0,-3.564,-1E-3,0,0,-0.216,-0.325,4.852,6.7,-9.7,2.254,0,30.9]
[3,15,21,1,0,-2.704,-1E-3,0,0,-0.18,-0.591,4.335,6.942,-9.64,1.838,0,30.78]
[3,15,22,1,0,-2.038,-1E-3,0,0,-0.148,-0.765,3.968,7.139,-9.875,1.72,0,30.67]
[3,15,23,1,0,-2.848,-1E-3,0,0,-0.223,-1.502,3.653,7.309,-2.853,-3.535,0,30.9]
[3,15,24,1,0,-2.935,-1E-3,0,0,-0.242,-1.958,3.376,5.89,-2.945,-1.183,0,30.98]
[3,16,1,1,0,-2.639,-1E-3,0,0,-0.226,-2.091,3.13,4.222,-3.021,0.628,0,30.94]
[3,16,2,1,0,-2.415,-1E-3,0,0,-0.209,-2.108,2.911,4.082,-3.015,0.755,0,30.89]
[3,16,3,1,0,-2.196,-1E-3,0,0,-0.193,-2.116,2.714,3.978,-3.089,0.902,0,30.83]
[3,16,4,1,0,-2.031,-1E-3,0,0,-0.177,-2.059,2.536,3.891,-3.08,0.922,0,30.77]
[3,16,5,1,0,-1.894,-1E-3,0,0,-0.163,-1.99,2.374,3.816,-3.072,0.928,0,30.7]
[3,16,6,1,0,-1.755,-1E-3,0,0,-0.151,-1.936,2.227,3.751,-3.145,1.008,0,30.64]
[3,16,7,1,0,-1.645,0,0,0,-0.139,-1.851,2.092,3.693,-3.136,0.986,0,30.57]
[3,16,8,1,0,-1.601,0,0,0,-0.13,-1.779,2.126,3.71,-3.047,0.722,0,30.52]
[3,16,9,1,0,-0.768,0,0,0,-0.054,-0.465,2.899,3.669,-9.662,4.38,0,30.23]
[3,16,10,1,0,-0.295,0,0,0,-0.019,-0.137,3.45,3.632,-9.003,2.373,0,30.07]
[3,16,11,1,0,-0.058,0,0,0,-0.004,-0.031,3.192,3.598,-8.651,1.953,0,29.94]
[3,16,12,1,0,0.118,0,0,0,0.007,0.043,3.684,3.566,-8.334,0.916,0,29.88]
[3,16,13,1,0,0.119,0,0,0,0.007,0.04,3.68,3.538,-8.026,0.644,0,29.84]
[3,16,14,1,0,0.12,0,0,0,0.007,0.047,3.41,3.511,-7.997,0.903,0,29.78]
[3,16,15,1,0,0.174,0,0,0,0.01,0.07,3.328,3.486,-7.968,0.899,0,29.72]
[3,16,16,1,0,0.173,0,0,0,0.01,0.085,2.966,3.718,-7.936,0.984,0,29.65]
[3,16,17,1,0,0.267,0,0,0,0.015,0.146,2.852,3.72,-8.184,1.184,0,29.57]
[3,16,18,1,0,0.387,0,0,0,0.023,0.229,2.779,3.718,-8.429,1.293,0,29.49]
[3,16,19,1,0,0.362,0,0,0,0.023,0.261,2.399,4.547,-8.682,1.09,0,29.42]
[3,16,20,1,0,0.101,0,0,0,0.007,0.089,2.006,6.697,-8.969,0.069,0,29.41]
[3,16,21,1,0,-0.005,0,0,0,0,-0.005,1.803,6.939,-8.961,0.229,0,29.4]
[3,16,22,1,0,-0.055,0,0,0,-0.004,-0.055,1.684,7.136,-9.234,0.528,0,29.36]
[3,16,23,1,0,-0.092,0,0,0,-0.007,-0.095,1.579,7.306,-9.217,0.525,0,29.33]
[3,16,24,1,0,-0.788,0,0,0,-0.058,-0.858,1.484,5.887,-2.665,-3.002,0,29.53]
[3,17,1,1,0,-0.997,0,0,0,-0.073,-1.113,1.398,4.219,-2.672,-0.762,0,29.58]
[3,17,2,1,0,-1.094,0,0,0,-0.082,-1.269,1.319,4.08,-2.755,-0.198,0,29.59]
[3,17,3,1,0,-1.136,0,0,0,-0.085,-1.339,1.245,3.975,-2.754,0.093,0,29.58]
[3,17,4,1,0,-1.146,0,0,0,-0.085,-1.366,1.178,3.889,-2.752,0.283,0,29.56]
[3,17,5,1,0,-1.126,0,0,0,-0.085,-1.377,1.115,3.814,-2.829,0.488,0,29.53]
[3,17,6,1,0,-1.099,0,0,0,-0.082,-1.354,1.056,3.749,-2.824,0.554,0,29.49]
[3,17,7,1,0,-1.07,0,0,0,-0.08,-1.323,1.001,3.691,-2.818,0.599,0,29.45]
[3,17,8,1,0,-1.165,0,0,0,-0.084,-1.428,1.048,4.471,-2.738,-0.103,0,29.46]
[3,17,9,1,0,-0.467,0,0,0,-0.03,-0.397,1.712,4.499,-8.877,3.561,0,29.22]
[3,17,10,1,0,-0.233,0,0,0,-0.013,-0.076,3.26,4.516,-7.719,0.266,0,29.21]
[3,17,11,1,0,-0.503,0,0,0,-0.025,-0.125,3.52,4.529,-6.885,-0.511,0,29.24]
[3,17,12,1,0,-0.64,0,0,0,-0.032,-0.235,3.009,4.539,-6.877,0.236,0,29.23]
[3,17,13,1,0,-1.335,0,0,0,-0.055,0.27,5.036,4.548,-6.383,-2.081,0,29.36]
[3,17,14,1,0,-2.152,-1E-3,0,0,-0.075,0.358,6.151,4.555,-5.919,-2.919,0,29.56]
[3,17,15,1,0,-2.597,-1E-3,0,0,-0.093,0.056,4.967,4.561,-5.68,-1.214,0,29.64]
[3,17,16,1,0,-2.762,-1E-3,0,0,-0.1,-0.02,4.79,4.566,-5.705,-0.77,0,29.69]
[3,17,17,1,0,-2.804,-1E-3,0,0,-0.09,-0.14,5.718,4.571,-5.485,-1.771,0,29.81]
[3,17,18,1,0,-2.968,-1E-3,0,0,-0.111,-0.183,4.334,4.575,-5.758,0.111,0,29.8]
[3,17,19,1,0,-2.701,-1E-3,0,0,-0.125,-0.468,2.886,5.411,-6.273,1.27,0,29.72]
[3,17,20,1,0,-2.32,-1E-3,0,0,-0.123,-0.927,2.412,7.567,-6.826,0.217,0,29.7]
[3,17,21,1,0,-2.07,-1E-3,0,0,-0.12,-1.064,2.166,7.816,-7.096,0.37,0,29.68]
[3,17,22,1,0,-1.835,-1E-3,0,0,-0.116,-1.167,1.989,8.019,-7.364,0.475,0,29.65]
[3,17,23,1,0,-1.564,-1E-3,0,0,-0.109,-1.233,1.836,8.196,-7.907,0.783,0,29.59]
[3,17,24,1,0,-1.068,0,0,0,-0.08,-0.969,1.702,6.274,-8.12,2.261,0,29.44]
[3,18,1,1,0,-0.492,0,0,0,-0.039,-0.5,1.582,4.567,-8.303,3.186,0,29.23]
[3,18,2,1,0,-0.056,0,0,0,-0.005,-0.064,1.475,4.397,-8.781,3.034,0,29.03]
[3,18,3,1,0,0.262,0,0,0,0.023,0.323,1.379,4.267,-8.982,2.729,0,28.85]
[3,18,4,1,0,-0.281,0,0,0,-0.025,-0.369,1.291,4.158,-2.592,-2.182,0,28.99]
[3,18,5,1,0,-0.585,0,0,0,-0.053,-0.805,1.212,4.063,-2.684,-1.149,0,29.07]
[3,18,6,1,0,-0.739,0,0,0,-0.069,-1.079,1.139,3.981,-2.851,-0.383,0,29.09]
[3,18,7,1,0,-0.811,0,0,0,-0.076,-1.222,1.072,3.907,-2.932,0.063,0,29.09]
[3,18,8,1,0,-0.945,0,0,0,-0.087,-1.453,1.089,4.673,-2.935,-0.341,0,29.11]
[3,18,9,1,0,-1.205,0,0,0,-0.1,-1.329,1.692,4.688,-2.699,-1.047,0,29.18]
[3,18,10,1,0,-0.921,0,0,0,-0.062,-0.261,3.516,4.693,-8.517,1.552,0,29.08]
[3,18,11,1,0,-1.455,0,0,0,-0.078,0.275,5.328,4.696,-7.416,-1.349,0,29.17]
[3,18,12,1,0,-2.032,-1E-3,0,0,-0.091,0.204,6.175,4.697,-6.643,-2.309,0,29.32]
[3,18,13,1,0,-2.506,-1E-3,0,0,-0.095,-0.094,6.796,4.696,-6.168,-2.629,0,29.5]
[3,18,14,1,0,-2.875,-1E-3,0,0,-0.101,-0.418,6.668,4.696,-5.954,-2.015,0,29.63]
[3,18,15,1,0,-3.263,-1E-3,0,0,-0.13,-0.379,4.933,4.694,-5.951,0.097,0,29.63]
[3,18,16,1,0,-3.217,-1E-3,0,0,-0.14,-0.193,4.196,4.693,-6.202,0.863,0,29.57]
[3,18,17,1,0,-2.945,-1E-3,0,0,-0.138,-0.073,3.869,4.691,-6.448,1.045,0,29.5]
[3,18,18,1,0,-2.526,-1E-3,0,0,-0.126,-0.052,3.814,4.69,-6.699,0.901,0,29.44]
[3,18,19,1,0,-2.114,-1E-3,0,0,-0.121,-0.249,3.139,5.519,-7.229,1.056,0,29.37]
[3,18,20,1,0,-1.772,-1E-3,0,0,-0.116,-0.913,2.496,7.67,-7.508,0.144,0,29.36]
[3,18,21,1,0,-1.518,-1E-3,0,0,-0.11,-1.066,2.19,7.914,-8.058,0.648,0,29.32]
[3,18,22,1,0,-1.265,-1E-3,0,0,-0.101,-1.11,2.015,8.113,-8.602,0.95,0,29.25]
[3,18,23,1,0,-1.075,0,0,0,-0.091,-1.09,1.865,8.285,-8.859,0.967,0,29.19]
[3,18,24,1,0,-1.472,-1E-3,0,0,-0.133,-1.721,1.732,6.36,-2.638,-2.127,0,29.33]
[3,19,1,1,0,-1.469,-1E-3,0,0,-0.137,-1.873,1.614,4.648,-2.72,-0.062,0,29.33]
[3,19,2,1,0,-1.4,-1E-3,0,0,-0.136,-1.955,1.507,4.475,-2.88,0.39,0,29.31]
[3,19,3,1,0,-1.308,-1E-3,0,0,-0.132,-1.966,1.411,4.341,-3.038,0.693,0,29.26]
[3,19,4,1,0,-1.226,0,0,0,-0.124,-1.914,1.323,4.228,-3.113,0.827,0,29.21]
[3,19,5,1,0,-1.134,0,0,0,-0.117,-1.855,1.243,4.131,-3.27,1.003,0,29.14]
[3,19,6,1,0,-1.043,0,0,0,-0.109,-1.772,1.17,4.045,-3.428,1.137,0,29.06]
[3,19,7,1,0,-0.956,0,0,0,-0.101,-1.674,1.102,3.969,-3.585,1.245,0,28.98]
[3,19,8,1,0,-0.926,0,0,0,-0.094,-1.588,1.217,3.968,-3.492,0.915,0,28.92]
[3,19,9,1,0,-1.076,0,0,0,-0.095,-1.186,2.033,3.913,-3.161,-0.428,0,28.95]
[3,19,10,1,0,-2.219,-1E-3,0,0,-0.151,-0.191,4.803,3.861,-2.698,-3.405,0,29.18]
[3,19,11,1,0,-2.28,-1E-3,0,0,-0.107,0.358,8.942,3.814,-8.353,-2.372,0,29.33]
[3,19,12,1,0,-2.793,-1E-3,0,0,-0.072,-0.294,13.498,3.771,-7.154,-6.956,0,29.8]
[3,19,13,1,0,-3.331,-1E-3,0,0,-0.035,-1.934,16.673,3.731,-6.314,-8.789,0,30.38]
[3,19,14,1,0,-3.732,-1E-3,0,0,-0.003,-3.847,18.635,3.695,-5.769,-8.979,0,30.98]
[3,19,15,1,0,-4.027,-1E-3,0,0,-0.004,-5.441,18.126,3.661,-5.703,-6.61,0,31.42]
[3,19,16,1,0,-4.229,-1E-3,0,0,-0.007,-6.314,15.415,3.884,-5.53,-3.218,0,31.64]
[3,19,17,1,0,-4.3,-1E-3,0,0,-0.042,-6.163,11.95,3.877,-5.79,0.469,0,31.61]
[3,19,18,1,0,-4.065,-1E-3,0,0,-0.084,-5.353,9.407,3.868,-6.264,2.493,0,31.44]
[3,19,19,1,0,-3.99,-2E-3,0,0,-0.151,-4.245,7.11,4.69,-6.987,3.575,0,31.2]
[3,19,20,1,0,-4.02,-2E-3,0,0,-0.23,-3.301,5.921,6.832,-7.751,2.549,0,31.03]
[3,19,21,1,0,-3.661,-2E-3,0,0,-0.283,-2.499,5.322,7.069,-8.523,2.577,0,30.86]
[3,19,22,1,0,-3.414,-2E-3,0,0,-0.334,-1.734,4.861,7.259,-9.021,2.385,0,30.7]
[3,19,23,1,0,-3.345,-2E-3,0,0,-0.394,-0.905,4.464,7.424,-9.526,2.285,0,30.55]
[3,19,24,1,0,-4.148,-0.003,0,0,-0.558,-0.804,4.116,6,-2.821,-1.782,0,30.67]
[3,20,1,1,0,-3.451,-2E-3,0,0,-0.503,-1.53,3.809,4.326,-2.981,0.332,0,30.64]
[3,20,2,1,0,-2.709,-2E-3,0,0,-0.411,-2.2,3.535,4.182,-3.139,0.743,0,30.6]
[3,20,3,1,0,-2.186,-1E-3,0,0,-0.341,-2.551,3.29,4.073,-3.378,1.095,0,30.52]
[3,20,4,1,0,-1.87,-1E-3,0,0,-0.29,-2.623,3.069,3.982,-3.534,1.268,0,30.44]
[3,20,5,1,0,-1.642,-1E-3,0,0,-0.249,-2.583,2.869,3.903,-3.691,1.394,0,30.34]
[3,20,6,1,0,-1.464,-1E-3,0,0,-0.217,-2.483,2.687,3.834,-3.847,1.491,0,30.25]
[3,20,7,1,0,-1.302,-1E-3,0,0,-0.189,-2.365,2.522,3.772,-4.09,1.653,0,30.13]
[3,20,8,1,0,-1.237,-1E-3,0,0,-0.167,-2.222,2.508,3.785,-3.991,1.325,0,30.05]
[3,20,9,1,0,-1.285,0,0,0,-0.156,-1.982,2.721,3.741,-3.812,0.775,0,29.99]
[3,20,10,1,0,-1.806,-1E-3,0,0,-0.183,-1.341,4.12,3.7,-3.482,-1.006,0,30.06]
[3,20,11,1,0,-3.199,-1E-3,0,0,-0.25,-0.357,7.109,3.663,-3.183,-3.781,0,30.31]
[3,20,12,1,0,-3.379,-1E-3,0,0,-0.185,-1.486,10.807,3.629,-2.832,-6.553,0,30.75]
[3,20,13,1,0,-3.255,-1E-3,0,0,-0.123,-1.66,13.68,3.597,-9.146,-3.093,0,30.96]
[3,20,14,1,0,-3.464,-1E-3,0,0,-0.09,-2.363,15.476,3.568,-8.436,-4.69,0,31.27]
[3,20,15,1,0,-3.843,-1E-3,0,0,-0.106,-2.895,13.708,3.541,-8.221,-2.183,0,31.42]
[3,20,16,1,0,-4.133,-1E-3,0,0,-0.134,-2.823,11.015,3.77,-7.929,0.235,0,31.4]
[3,20,17,1,0,-4.036,-1E-3,0,0,-0.153,-2.352,9.428,3.769,-8.164,1.511,0,31.3]
[3,20,18,1,0,-3.86,-1E-3,0,0,-0.183,-1.607,7.562,3.765,-8.64,2.964,0,31.1]
[3,20,19,1,0,-3.704,-1E-3,0,0,-0.221,-0.784,6.047,4.592,-9.393,3.465,0,30.87]
[3,20,20,1,0,-3.715,-1E-3,0,0,-0.263,-0.208,5.191,6.74,-9.905,2.162,0,30.73]
[3,20,21,1,0,-4.632,-2E-3,0,0,-0.376,-0.592,4.628,6.98,-2.939,-3.068,0,30.93]
[3,20,22,1,0,-4.524,-2E-3,0,0,-0.402,-1.501,4.259,7.175,-3.038,-1.968,0,31.06]
[3,20,23,1,0,-4.177,-2E-3,0,0,-0.404,-2.33,3.94,7.343,-3.214,-1.157,0,31.14]
[3,20,24,1,0,-3.588,-1E-3,0,0,-0.369,-2.764,3.658,5.923,-3.375,0.517,0,31.1]
[3,21,1,1,0,-2.966,-1E-3,0,0,-0.314,-2.75,3.406,4.253,-3.442,1.814,0,30.98]
[3,21,2,1,0,-2.486,-1E-3,0,0,-0.27,-2.705,3.18,4.112,-3.594,1.764,0,30.87]
[3,21,3,1,0,-2.158,-1E-3,0,0,-0.235,-2.576,2.975,4.006,-3.663,1.652,0,30.76]
[3,21,4,1,0,-1.91,-1E-3,0,0,-0.207,-2.435,2.789,3.918,-3.733,1.578,0,30.65]
[3,21,5,1,0,-1.692,-1E-3,0,0,-0.183,-2.31,2.619,3.842,-3.889,1.614,0,30.54]
[3,21,6,1,0,-1.527,0,0,0,-0.163,-2.158,2.463,3.776,-3.96,1.569,0,30.44]
[3,21,7,1,0,-1.374,0,0,0,-0.146,-2.026,2.32,3.717,-4.117,1.626,0,30.33]
[3,21,8,1,0,-1.317,0,0,0,-0.132,-1.892,2.365,3.732,-3.934,1.178,0,30.25]
[3,21,9,1,0,-1.432,0,0,0,-0.129,-1.55,2.881,3.691,-3.676,0.216,0,30.24]
[3,21,10,1,0,-1.966,-1E-3,0,0,-0.153,-1.087,4.289,3.652,-3.352,-1.383,0,30.33]
[3,21,11,1,0,-3.219,-1E-3,0,0,-0.212,-0.354,5.923,3.617,-3.045,-2.709,0,30.51]
[3,21,12,1,0,-2.802,-1E-3,0,0,-0.134,0.226,10.209,3.585,-9.839,-1.243,0,30.59]
[3,21,13,1,0,-3.181,-1E-3,0,0,-0.113,-0.105,12.768,3.555,-8.814,-4.11,0,30.87]
[3,21,14,1,0,-3.647,-1E-3,0,0,-0.111,-0.821,12.79,3.528,-8.073,-3.665,0,31.11]
[3,21,15,1,0,-3.967,-1E-3,0,0,-0.12,-1.269,11.726,3.503,-7.854,-2.017,0,31.25]
[3,21,16,1,0,-4.068,-1E-3,0,0,-0.127,-1.451,10.831,3.734,-7.888,-1.03,0,31.31]
[3,21,17,1,0,-3.954,-1E-3,0,0,-0.13,-1.451,9.967,3.735,-7.896,-0.27,0,31.33]
[3,21,18,1,0,-3.805,-1E-3,0,0,-0.154,-1.114,7.949,3.732,-8.408,1.801,0,31.21]
[3,21,19,1,0,-3.801,-1E-3,0,0,-0.195,-0.549,5.878,4.561,-8.885,2.992,0,31.01]
[3,21,20,1,0,-3.644,-1E-3,0,0,-0.227,-0.243,4.945,6.71,-9.684,2.143,0,30.87]
[3,21,21,1,0,-2.834,-1E-3,0,0,-0.198,-0.423,4.424,6.951,-9.91,1.99,0,30.74]
[3,21,22,1,0,-3.487,-1E-3,0,0,-0.272,-1.212,4.068,7.148,-2.942,-3.301,0,30.96]
[3,21,23,1,0,-3.676,-1E-3,0,0,-0.31,-1.904,3.759,7.317,-3.044,-2.141,0,31.1]
[3,21,24,1,0,-3.344,-1E-3,0,0,-0.303,-2.356,3.487,5.898,-3.21,-0.17,0,31.11]
[3,22,1,1,0,-2.839,-1E-3,0,0,-0.268,-2.409,3.245,4.229,-3.281,1.323,0,31.02]
[3,22,2,1,0,-2.424,-1E-3,0,0,-0.238,-2.424,3.028,4.09,-3.435,1.405,0,30.93]
[3,22,3,1,0,-2.128,-1E-3,0,0,-0.212,-2.352,2.832,3.985,-3.506,1.381,0,30.84]
[3,22,4,1,0,-1.895,-1E-3,0,0,-0.189,-2.256,2.653,3.897,-3.577,1.368,0,30.75]
[3,22,5,1,0,-1.708,-1E-3,0,0,-0.17,-2.148,2.491,3.823,-3.649,1.363,0,30.66]
[3,22,6,1,0,-1.553,0,0,0,-0.154,-2.036,2.342,3.757,-3.721,1.365,0,30.56]
[3,22,7,1,0,-1.405,0,0,0,-0.14,-1.935,2.205,3.699,-3.878,1.454,0,30.47]
[3,22,8,1,0,-1.35,0,0,0,-0.127,-1.822,2.237,3.715,-3.698,1.046,0,30.4]
[3,22,9,1,0,-1.554,0,0,0,-0.129,-1.348,2.956,3.674,-3.363,-0.235,0,30.41]
[3,22,10,1,0,-2.737,-1E-3,0,0,-0.181,-0.249,5.27,3.637,-2.894,-2.846,0,30.6]
[3,22,11,1,0,-2.445,-1E-3,0,0,-0.127,0.313,7.942,3.602,-9.263,-0.022,0,30.6]
[3,22,12,1,0,-2.846,-1E-3,0,0,-0.102,0.205,11.208,3.571,-7.96,-4.075,0,30.88]
[3,22,13,1,0,-3.342,-1E-3,0,0,-0.077,-0.688,14.342,3.542,-7.318,-6.458,0,31.31]
[3,22,14,1,0,-3.799,-1E-3,0,0,-0.056,-2.02,15.617,3.515,-6.688,-6.568,0,31.74]
[3,22,15,1,0,-4.108,-1E-3,0,0,-0.044,-3.205,15.47,3.49,-6.301,-5.302,0,32.1]
[3,22,16,1,0,-4.185,-1E-3,0,0,-0.032,-4.138,15.291,3.722,-6.167,-4.49,0,32.4]
[3,22,17,1,0,-4.194,-1E-3,0,0,-0.045,-4.576,13.195,3.723,-6.227,-1.876,0,32.52]
[3,22,18,1,0,-4.158,-1E-3,0,0,-0.081,-4.284,9.994,3.722,-6.463,1.271,0,32.44]
[3,22,19,1,0,-4.257,-1E-3,0,0,-0.145,-3.431,7.308,4.55,-7.198,3.175,0,32.23]
[3,22,20,1,0,-4.329,-2E-3,0,0,-0.212,-2.638,6.141,6.7,-7.97,2.31,0,32.07]
[3,22,21,1,0,-3.982,-2E-3,0,0,-0.247,-1.988,5.432,6.942,-8.464,2.309,0,31.92]
[3,22,22,1,0,-3.663,-2E-3,0,0,-0.287,-1.321,4.975,7.139,-9.248,2.406,0,31.76]
[3,22,23,1,0,-3.421,-2E-3,0,0,-0.32,-0.692,4.582,7.309,-9.752,2.297,0,31.6]
[3,22,24,1,0,-2.612,-1E-3,0,0,-0.281,-0.36,4.238,5.89,-10.226,3.352,0,31.38]
[3,23,1,1,0,-2.714,-2E-3,0,0,-0.328,-0.932,3.933,4.222,-3.092,-1.086,0,31.45]
[3,23,2,1,0,-2.4,-1E-3,0,0,-0.31,-1.575,3.66,4.082,-3.259,-0.198,0,31.47]
[3,23,3,1,0,-2.11,-1E-3,0,0,-0.282,-1.964,3.415,3.978,-3.422,0.386,0,31.44]
[3,23,4,1,0,-1.831,-1E-3,0,0,-0.253,-2.198,3.193,3.891,-3.666,0.864,0,31.38]
[3,23,5,1,0,-1.628,-1E-3,0,0,-0.225,-2.253,2.992,3.816,-3.825,1.123,0,31.31]
[3,23,6,1,0,-1.461,-1E-3,0,0,-0.2,-2.224,2.808,3.751,-3.984,1.311,0,31.22]
[3,23,7,1,0,-1.301,-1E-3,0,0,-0.178,-2.161,2.64,3.693,-4.229,1.535,0,31.12]
[3,23,8,1,0,-1.254,0,0,0,-0.16,-2.039,2.722,3.71,-4.131,1.153,0,31.04]
[3,23,9,1,0,-1.443,-1E-3,0,0,-0.16,-1.617,3.197,3.669,-3.787,0.141,0,31.03]
[3,23,10,1,0,-2.618,-1E-3,0,0,-0.231,-0.412,5.38,3.632,-3.387,-2.363,0,31.19]
[3,23,11,1,0,-3.073,-1E-3,0,0,-0.193,-0.865,8.929,3.598,-2.942,-5.453,0,31.55]
[3,23,12,1,0,-2.868,-1E-3,0,0,-0.111,-0.945,13.357,3.566,-9.269,-3.729,0,31.8]
[3,23,13,1,0,-3.174,-1E-3,0,0,-0.064,-1.981,17.014,3.538,-8.348,-6.983,0,32.27]
[3,23,14,1,0,-3.525,-1E-3,0,0,-0.027,-3.562,19.337,3.511,-7.755,-7.979,0,32.8]
[3,23,15,1,0,-3.806,-1E-3,0,0,-0.011,-5.059,19.382,3.486,-7.404,-6.588,0,33.24]
[3,23,16,1,0,-3.999,-1E-3,0,0,-0.017,-6.023,17.303,3.718,-7.243,-3.738,0,33.49]
[3,23,17,1,0,-4.02,-1E-3,0,0,-0.043,-6.116,14.14,3.72,-7.257,-0.423,0,33.52]
[3,23,18,1,0,-3.905,-1E-3,0,0,-0.091,-5.401,10.829,3.718,-7.735,2.585,0,33.34]
[3,23,19,1,0,-3.917,-2E-3,0,0,-0.169,-4.203,8.145,4.547,-8.729,4.327,0,33.06]
[3,23,20,1,0,-3.819,-2E-3,0,0,-0.237,-3.231,6.929,6.697,-9.488,3.152,0,32.85]
[3,23,21,1,0,-3.402,-2E-3,0,0,-0.272,-2.435,6.189,6.939,-9.972,2.954,0,32.65]
[3,23,22,1,0,-3.059,-2E-3,0,0,-0.303,-1.717,5.675,7.136,-10.466,2.736,0,32.47]
[3,23,23,1,0,-4.128,-0.003,0,0,-0.484,-1.818,5.232,7.306,-3.094,-3.011,0,32.67]
[3,23,24,1,0,-5.053,-0.003,0,0,-0.653,-1.066,4.842,5.887,-3.183,-0.772,0,32.72]
[3,24,1,1,0,-4.692,-0.003,0,0,-0.663,-1.057,4.496,4.219,-3.421,1.121,0,32.64]
[3,24,2,1,0,-3.691,-2E-3,0,0,-0.531,-1.789,4.186,4.08,-3.493,1.24,0,32.56]
[3,24,3,1,0,-2.913,-2E-3,0,0,-0.422,-2.289,3.908,3.975,-3.648,1.391,0,32.47]
[3,24,4,1,0,-2.467,-1E-3,0,0,-0.349,-2.426,3.655,3.889,-3.719,1.419,0,32.37]
[3,24,5,1,0,-2.117,-1E-3,0,0,-0.294,-2.474,3.426,3.814,-3.874,1.52,0,32.27]
[3,24,6,1,0,-1.883,-1E-3,0,0,-0.252,-2.403,3.217,3.749,-3.945,1.519,0,32.17]
[3,24,7,1,0,-1.676,-1E-3,0,0,-0.218,-2.324,3.025,3.691,-4.102,1.605,0,32.06]
[3,24,8,1,0,-1.675,-1E-3,0,0,-0.203,-2.323,3.006,4.471,-4.009,0.734,0,32.01]
[3,24,9,1,0,-1.87,-1E-3,0,0,-0.202,-2.086,3.282,4.499,-3.752,0.131,0,32.01]
[3,24,10,1,0,-2.428,-1E-3,0,0,-0.228,-1.6,4.109,4.516,-3.508,-0.861,0,32.06]
[3,24,11,1,0,-3.843,-1E-3,0,0,-0.278,-0.502,6.591,4.529,-3.124,-3.372,0,32.29]
[3,24,12,1,0,-2.914,-1E-3,0,0,-0.149,-0.63,9.849,4.539,-9.824,-0.87,0,32.35]
[3,24,13,1,0,-3.027,-1E-3,0,0,-0.093,-1.174,13.917,4.548,-8.844,-5.325,0,32.7]
[3,24,14,1,0,-3.456,-1E-3,0,0,-0.077,-2.275,14.66,4.555,-8.159,-5.246,0,33.05]
[3,24,15,1,0,-3.912,-1E-3,0,0,-0.091,-2.966,12.534,4.561,-7.673,-2.452,0,33.21]
[3,24,16,1,0,-3.949,-1E-3,0,0,-0.091,-3.197,11.998,4.566,-7.724,-1.603,0,33.32]
[3,24,17,1,0,-3.895,-1E-3,0,0,-0.1,-3.169,10.577,4.571,-7.732,-0.251,0,33.34]
[3,24,18,1,0,-3.863,-1E-3,0,0,-0.137,-2.649,8.232,4.575,-8.23,2.073,0,33.2]
[3,24,19,1,0,-3.943,-1E-3,0,0,-0.194,-1.793,6.335,5.411,-8.983,3.169,0,32.99]
[3,24,20,1,0,-4.042,-1E-3,0,0,-0.247,-1.147,5.414,7.567,-9.495,1.951,0,32.86]
[3,24,21,1,0,-3.805,-2E-3,0,0,-0.269,-0.7,4.851,7.816,-9.725,1.832,0,32.74]
[3,24,22,1,0,-3.61,-2E-3,0,0,-0.287,-0.304,4.47,8.019,-9.96,1.673,0,32.62]
[3,24,23,1,0,-2.994,-1E-3,0,0,-0.268,-0.386,4.14,8.196,-10.485,1.799,0,32.5]
[3,24,24,1,0,-1.872,-1E-3,0,0,-0.18,-0.539,3.847,6.274,-10.675,3.146,0,32.3]
[3,25,1,1,0,-2.222,-1E-3,0,0,-0.224,-1.065,3.586,4.567,-3.058,-1.583,0,32.4]
[3,25,2,1,0,-2.268,-1E-3,0,0,-0.235,-1.476,3.351,4.397,-3.145,-0.623,0,32.44]
[3,25,3,1,0,-2.193,-1E-3,0,0,-0.23,-1.751,3.138,4.267,-3.228,-0.003,0,32.44]
[3,25,4,1,0,-2.073,-1E-3,0,0,-0.218,-1.911,2.944,4.158,-3.307,0.407,0,32.42]
[3,25,5,1,0,-1.939,-1E-3,0,0,-0.203,-1.988,2.767,4.063,-3.383,0.684,0,32.37]
[3,25,6,1,0,-1.806,-1E-3,0,0,-0.187,-2.005,2.605,3.981,-3.458,0.872,0,32.31]
[3,25,10,1,0,-1.928,-1E-3,0,0,-0.168,-1.937,2.648,4.693,-3.279,-0.029,0,32.21]
[3,25,13,1,0,-2.494,-1E-3,0,0,-0.18,-1.714,3.173,4.696,-3.039,-0.442,0,32.26]
[3,25,17,1,0,-1.025,0,0,0,-0.056,-0.094,4.42,4.691,-8.948,1.011,0,31.73]
[3,25,20,1,0,-0.486,0,0,0,-0.031,-0.368,2.329,7.67,-9.667,0.553,0,31.43]
[3,25,23,1,0,-1.408,0,0,0,-0.102,-1.366,1.874,8.285,-2.949,-4.333,0,31.61]
[3,25,24,1,0,-1.714,-1E-3,0,0,-0.128,-1.782,1.759,6.36,-3.044,-1.449,0,31.71]
[3,26,3,1,0,-1.462,0,0,0,-0.117,-1.774,1.471,4.341,-3.274,0.816,0,31.58]
[3,26,8,1,0,-1.09,0,0,0,-0.087,-1.419,1.392,3.968,-3.397,0.633,0,31.26]
[3,26,11,1,0,-1.656,0,0,0,-0.106,-1.191,2.877,3.814,-2.914,-0.824,0,31.35]
[3,26,14,1,0,0.115,0,0,0,0.006,0.052,3.579,3.695,-9.347,1.901,0,30.78]
[3,26,18,1,0,-0.27,0,0,0,-0.017,-0.243,2.014,3.868,-2.808,-2.543,0,30.57]
[3,26,21,1,0,-1.69,0,0,0,-0.12,-1.89,1.444,7.069,-3.027,-1.786,0,30.98]
[3,26,24,1,0,-1.979,-1E-3,0,0,-0.146,-2.414,1.174,6,-3.124,0.49,0,31.09]
[3,27,1,1,0,-1.716,0,0,0,-0.126,-2.115,1.102,4.326,-3.109,1.639,0,30.98]
[3,27,4,1,0,-1.29,0,0,0,-0.092,-1.577,0.919,3.982,-2.994,1.052,0,30.74]
[3,27,9,1,0,0.332,0,0,0,0.02,0.299,1.425,3.741,-8.683,2.866,0,30.01]
[3,27,12,1,0,0.612,0,0,0,0.028,0.183,3.429,3.629,-7.225,-0.655,0,29.94]
[3,27,15,1,0,0.467,0,0,0,0.023,0.279,2.131,3.541,-7.411,0.971,0,29.74]
[3,27,19,1,0,0.409,0,0,0,0.023,0.32,1.706,4.592,-7.886,0.835,0,29.55]
[3,27,22,1,0,-0.082,0,0,0,-0.005,-0.085,1.078,7.175,-8.456,0.376,0,29.54]
[3,27,23,1,0,-0.128,0,0,0,-0.008,-0.137,1.001,7.343,-8.444,0.372,0,29.52]
[3,28,5,1,0,-0.165,0,0,0,-0.012,-0.218,0.679,3.842,-2.698,-1.427,0,29.18]
[3,28,6,1,0,-0.392,0,0,0,-0.03,-0.534,0.64,3.776,-2.786,-0.673,0,29.22]
[3,28,10,1,0,-0.13,0,0,0,-0.008,-0.099,2.108,3.652,-8.236,2.712,0,29.09]
[3,28,13,1,0,0.202,0,0,0,0.01,0.089,2.878,3.555,-7.025,0.289,0,28.95]
[3,28,16,1,0,-1.025,0,0,0,-0.047,-0.244,3.233,3.734,-6.588,0.937,0,29.21]
[3,28,20,1,0,-0.307,0,0,0,-0.019,-0.272,1.642,6.71,-7.852,0.098,0,28.89]
[3,28,23,1,0,-0.293,0,0,0,-0.022,-0.331,1.266,7.317,-8.661,0.723,0,28.78]
[3,28,24,1,0,-0.086,0,0,0,-0.006,-0.102,1.174,5.898,-8.605,1.727,0,28.67]
[3,29,6,1,0,-0.786,0,0,0,-0.065,-1.137,0.788,3.757,-2.877,0.321,0,28.69]
[3,29,7,1,0,-0.787,0,0,0,-0.066,-1.161,0.742,3.699,-2.954,0.528,0,28.65]
[3,29,11,1,0,-0.984,0,0,0,-0.071,-1.178,1.269,3.602,-2.62,-0.017,0,28.6]
[3,29,14,1,0,0.156,0,0,0,0.01,0.155,1.625,3.515,-8.623,3.162,0,28.12]
[3,29,17,1,0,0.573,0,0,0,0.034,0.467,2.029,3.723,-7.923,1.096,0,27.86]
[3,29,21,1,0,-0.576,0,0,0,-0.038,-0.664,0.931,6.942,-2.453,-4.142,0,27.97]
[3,29,24,1,0,-1.548,0,0,0,-0.112,-2.002,0.746,5.89,-2.742,-0.231,0,28.31]
[3,30,1,1,0,-1.362,0,0,0,-0.101,-1.817,0.698,4.222,-2.813,1.174,0,28.23]
[3,30,7,1,0,-0.759,0,0,0,-0.062,-1.157,0.486,3.693,-3.334,1.133,0,27.79]
[3,30,8,1,0,-0.748,0,0,0,-0.059,-1.096,0.695,3.71,-3.16,0.658,0,27.74]
[3,30,12,1,0,-1.225,0,0,0,-0.054,0.224,5.673,3.566,-6.794,-1.391,0,27.89]
[3,30,15,1,0,-3.227,-1E-3,0,0,-0.094,0.025,7.972,3.486,-5.392,-2.77,0,28.46]
[3,30,19,1,0,-3.298,-1E-3,0,0,-0.15,-0.161,3.862,4.547,-6.498,1.699,0,28.44]
[3,30,22,1,0,-1.711,-1E-3,0,0,-0.115,-1.089,2.454,7.136,-7.825,1.151,0,28.25]
[3,31,1,1,0,-1.135,0,0,0,-0.096,-1.229,1.917,4.219,-2.549,-1.127,0,28.08]
[3,31,4,1,0,-1.234,0,0,0,-0.113,-1.659,1.543,3.889,-2.793,0.367,0,28.08]
[3,31,6,1,0,-1.114,0,0,0,-0.105,-1.645,1.351,3.749,-3.027,0.792,0,27.98]
[3,31,9,1,0,-1.437,0,0,0,-0.112,-1.438,2.022,4.499,-2.538,-0.996,0,28]
[3,31,13,1,0,-2.791,-1E-3,0,0,-0.094,-0.051,8.301,4.548,-5.628,-4.284,0,28.37]
[3,31,16,1,0,-3.859,-1E-3,0,0,-0.077,-2.124,9.21,4.566,-4.623,-3.092,0,29.15]
[3,31,20,1,0,-4.97,-2E-3,0,0,-0.239,-0.949,3.878,7.567,-5.993,0.708,0,29.13]
[3,31,23,1,0,-3.182,-1E-3,0,0,-0.258,-1.191,2.872,8.196,-7.856,1.42,0,28.9]
[4,1,2,1,0,-1.317,-1E-3,0,0,-0.143,-1.431,2.29,4.397,-2.61,-1.186,0,28.53]
[4,1,5,1,0,-1.336,-1E-3,0,0,-0.154,-1.981,1.87,4.063,-2.936,0.475,0,28.52]
[4,1,7,1,0,-1.172,0,0,0,-0.137,-1.959,1.649,3.907,-3.253,0.965,0,28.41]
[4,1,11,1,0,-2.238,-1E-3,0,0,-0.186,-1.107,3.693,4.696,-2.853,-2.003,0,28.52]
[4,1,14,1,0,-3.33,-1E-3,0,0,-0.148,-0.97,8.98,4.696,-7.929,-1.297,0,29.05]
[4,1,17,1,0,-3.676,-1E-3,0,0,-0.17,-0.945,7.146,4.691,-7.679,0.634,0,29.12]
[4,1,21,1,0,-3.56,-1E-3,0,0,-0.269,-1.745,3.515,7.914,-2.606,-3.248,0,29.09]
[4,1,24,1,0,-3.212,-1E-3,0,0,-0.297,-3.119,2.686,6.36,-2.959,0.542,0,29.29]
[4,2,2,1,0,-2.283,-1E-3,0,0,-0.225,-2.786,2.323,4.475,-3.175,1.671,0,29.05]
[4,2,5,1,0,-1.631,-1E-3,0,0,-0.159,-2.253,1.903,4.131,-3.302,1.311,0,28.76]
[4,2,8,1,0,-1.282,0,0,0,-0.121,-1.872,1.584,3.968,-3.519,1.243,0,28.51]
[4,2,12,1,0,-1.887,0,0,0,-0.108,0.032,5.573,3.771,-8.819,1.439,0,28.51]
[4,2,15,1,0,-3.254,-1E-3,0,0,-0.089,-0.226,12.705,3.661,-7.156,-5.639,0,29.22]
[4,2,18,1,0,-4.031,-1E-3,0,0,-0.144,-1.297,8.127,3.868,-7.009,0.487,0,29.5]
[4,2,22,1,0,-2.862,-1E-3,0,0,-0.205,-0.868,3.798,7.259,-9.094,1.972,0,29.08]
[4,3,1,1,0,-2.648,-1E-3,0,0,-0.249,-2.359,2.978,4.326,-3.037,0.991,0,29.25]
[4,3,3,1,0,-1.949,-1E-3,0,0,-0.204,-2.412,2.578,4.073,-3.431,1.346,0,29.09]
[4,3,6,1,0,-1.34,0,0,0,-0.148,-2.088,2.113,3.834,-3.901,1.531,0,28.79]
[4,3,9,1,0,-1.04,0,0,0,-0.109,-1.665,2.171,3.741,-4.12,1.022,0,28.5]
[4,3,13,1,0,-3.744,-1E-3,0,0,-0.23,-0.177,8.65,3.597,-3.258,-4.839,0,29.05]
[4,3,16,1,0,-5.79,-1E-3,0,0,-0.254,-2.662,11.926,3.77,-2.998,-3.99,0,30.17]
[4,3,19,1,0,-7.061,-2E-3,0,0,-0.391,-1.74,7.34,4.592,-3.099,0.361,0,30.3]
[4,3,23,1,0,-4.554,-1E-3,0,0,-0.372,-3.419,3.793,7.343,-3.486,0.696,0,30.09]
[4,4,2,1,0,-2.685,-1E-3,0,0,-0.238,-2.845,3.014,4.112,-3.677,2.319,0,29.64]
[4,4,4,1,0,-2.101,-1E-3,0,0,-0.181,-2.361,2.624,3.918,-3.558,1.66,0,29.4]
[4,4,7,1,0,-1.661,0,0,0,-0.134,-1.905,2.165,3.717,-3.436,1.255,0,29.12]
[4,4,10,1,0,-1.829,0,0,0,-0.119,-1.373,2.812,3.652,-2.763,-0.38,0,29.05]
[4,4,14,1,0,-2.708,-1E-3,0,0,-0.102,0.554,8.219,3.528,-7.136,-2.355,0,29.18]
[4,4,17,1,0,-3.862,-1E-3,0,0,-0.113,-0.624,9.697,3.735,-6.586,-2.246,0,29.79]
[4,4,20,1,0,-4.413,-1E-3,0,0,-0.216,-0.17,4.757,6.71,-7.646,0.98,0,29.64]
[4,4,24,1,0,-1.882,-1E-3,0,0,-0.129,-0.883,3.065,5.898,-8.04,1.971,0,29.28]
[4,5,1,1,0,-1.118,0,0,0,-0.081,-0.651,2.847,4.229,-8.229,3.003,0,29.08]
[4,5,5,1,0,0.233,0,0,0,0.018,0.2,2.175,3.823,-8.231,1.783,0,28.49]
[4,5,8,1,0,0.568,0,0,0,0.043,0.539,1.812,3.715,-8.082,1.405,0,28.19]
[4,5,11,1,0,0.697,0,0,0,0.042,0.262,3.017,3.602,-6.637,-0.983,0,28.15]
[4,5,15,1,0,-1.556,0,0,0,-0.064,0.338,4.96,3.49,-5.447,-1.721,0,28.58]
[4,5,18,1,0,-1.2,0,0,0,-0.062,-0.345,2.761,3.722,-5.968,1.092,0,28.5]
[4,5,21,1,0,-1.241,0,0,0,-0.077,-0.82,1.968,6.942,-6.534,-0.237,0,28.52]
[4,6,1,1,0,-0.431,0,0,0,-0.032,-0.415,1.487,4.222,-7.244,2.413,0,28.23]
[4,6,2,1,0,-0.111,0,0,0,-0.008,-0.114,1.398,4.082,-7.457,2.209,0,28.08]
[4,6,6,1,0,-0.066,0,0,0,-0.006,-0.086,1.108,3.751,-2.434,-2.268,0,27.83]
[4,6,9,1,0,-0.033,0,0,0,-0.003,-0.038,1.491,3.669,-8.435,3.348,0,27.73]
[4,6,12,1,0,-1.121,0,0,0,-0.048,0.73,5.062,3.566,-5.451,-2.739,0,28.01]
[4,6,16,1,0,-2.135,-1E-3,0,0,-0.083,0.043,4.76,3.718,-5.299,-1.004,0,28.27]
[4,6,19,1,0,-2.182,-1E-3,0,0,-0.105,-0.056,3.678,4.547,-5.861,-0.02,0,28.28]
[4,6,23,1,0,-1.379,-1E-3,0,0,-0.106,-1.104,1.868,7.306,-7.232,0.647,0,28.21]
[4,7,3,1,0,0.157,0,0,0,0.014,0.196,1.395,3.975,-8.067,2.329,0,27.57]
[4,7,6,1,0,0.587,0,0,0,0.052,0.773,1.151,3.749,-7.893,1.581,0,27.22]
[4,7,7,1,0,0.682,0,0,0,0.06,0.923,1.083,3.691,-8.126,1.687,0,27.1]
[4,7,10,1,0,0.609,0,0,0,0.046,0.676,1.399,4.516,-7.214,-0.032,0,27]
[4,7,13,1,0,-1.597,-1E-3,0,0,-0.05,0.855,7.551,4.548,-4.743,-6.564,0,27.68]
[4,7,17,1,0,-3.298,-1E-3,0,0,-0.089,-1.25,5.387,4.571,-3.981,-1.34,0,28.38]
[4,7,20,1,0,-4.489,-2E-3,0,0,-0.213,-0.222,2.893,7.567,-5.085,-0.45,0,28.4]
[4,7,24,1,0,-2.011,-1E-3,0,0,-0.16,-1.424,1.887,6.274,-6.668,2.102,0,28.21]
[4,8,4,1,0,-0.025,0,0,0,-0.003,-0.034,1.425,4.158,-8.027,2.506,0,27.49]
[4,8,7,1,0,-0.772,0,0,0,-0.085,-1.295,1.18,3.907,-2.657,-0.277,0,27.69]
[4,8,8,1,0,-0.893,0,0,0,-0.1,-1.571,1.112,4.673,-2.825,-0.396,0,27.71]
[4,8,11,1,0,-0.935,0,0,0,-0.062,0.146,3.676,4.696,-6.949,-0.572,0,27.62]
[4,8,15,1,0,-2.914,-1E-3,0,0,-2E-3,-3.47,13.984,4.694,-4.419,-7.873,0,29.3]
[4,8,18,1,0,-3.186,-1E-3,0,0,-0.01,-5.972,10.163,4.69,-4.483,-1.201,0,30.01]
[4,8,21,1,0,-3.487,-2E-3,0,0,-0.189,-4.628,4.932,7.914,-6.03,1.489,0,29.79]
[4,9,1,1,0,-2.56,-0.003,0,0,-0.373,-1.194,3.336,4.648,-7.416,3.561,0,29.17]
[4,9,5,1,0,-0.28,0,0,0,-0.045,-0.277,2.495,4.131,-8.483,2.459,0,28.42]
[4,9,8,1,0,-0.416,0,0,0,-0.056,-0.558,2.054,3.968,-2.497,-2.496,0,28.29]
[4,9,9,1,0,-0.066,0,0,0,-0.008,-0.086,2.069,3.913,-8.617,2.796,0,28.1]
[4,9,12,1,0,0.463,0,0,0,0.038,0.121,3.675,3.771,-7.387,-0.681,0,27.94]
[4,9,16,1,0,-1.52,-1E-3,0,0,-0.074,0.204,5.234,3.884,-5.87,-1.857,0,28.3]
[4,9,19,1,0,-2.154,-1E-3,0,0,-0.121,-0.103,3.237,4.69,-5.899,0.351,0,28.36]
[4,9,22,1,0,-1.839,-1E-3,0,0,-0.131,-1.01,2.197,7.259,-6.763,0.289,0,28.41]
[4,10,2,1,0,-0.285,0,0,0,-0.025,-0.293,1.664,4.182,-7.666,2.422,0,27.92]
[4,10,6,1,0,-0.143,0,0,0,-0.013,-0.191,1.308,3.834,-2.409,-2.385,0,27.65]
[4,10,9,1,0,-0.135,0,0,0,-0.012,-0.17,1.442,3.741,-8.345,3.479,0,27.55]
[4,10,10,1,0,0.179,0,0,0,0.012,0.108,2.193,3.7,-6.891,0.698,0,27.5]
[4,10,13,1,0,-2.165,-1E-3,0,0,-0.029,-0.08,10.858,3.597,-4.586,-7.595,0,28.5]
[4,10,17,1,0,-3.065,-1E-3,0,0,-0.022,-6.367,13.229,3.769,-3.832,-3.711,0,30.35]
[4,10,20,1,0,-2.941,-2E-3,0,0,-0.066,-6.216,6.279,6.74,-4.876,1.082,0,30.26]
[4,10,23,1,0,-1.841,-0.003,0,0,-0.174,-5.079,4.264,7.343,-5.586,1.075,0,30.02]
[4,11,3,1,0,-1.145,-2E-3,0,0,-0.234,-1.644,3.111,4.006,-6.383,2.291,0,29.36]
[4,11,7,1,0,-0.463,-1E-3,0,0,-0.081,-0.203,2.372,3.717,-7.252,1.911,0,28.83]
[4,11,8,1,0,-0.173,0,0,0,-0.028,-0.129,2.227,3.732,-7.476,1.847,0,28.71]
[4,11,11,1,0,-0.741,-1E-3,0,0,-0.057,0.197,3.663,3.617,-5.266,-1.413,0,28.77]
[4,11,14,1,0,-1.356,-1E-3,0,0,-0.04,-0.777,5.94,3.528,-4.351,-2.942,0,29.16]
[4,11,18,1,0,-1.806,-1E-3,0,0,-0.011,-3.092,5.859,3.732,-3.584,-1.097,0,29.82]
[4,11,21,1,0,-2.305,-2E-3,0,0,-0.12,-2.985,3.137,6.951,-4.685,0.009,0,29.86]
[4,11,24,1,0,-2.338,-0.003,0,0,-0.297,-1.365,2.416,5.898,-6.245,1.934,0,29.66]
[4,12,5,1,0,0.141,0,0,0,0.027,0.256,1.745,3.823,-8.636,2.644,0,28.73]
[4,12,8,1,0,-0.565,0,0,0,-0.1,-1.3,1.465,3.715,-2.913,-0.302,0,28.95]
[4,12,9,1,0,-0.712,-1E-3,0,0,-0.109,-1.402,1.676,3.674,-2.753,-0.374,0,28.98]
[4,12,12,1,0,-1.043,-1E-3,0,0,-0.067,0.459,5.782,3.571,-7.043,-1.658,0,28.98]
[4,12,15,1,0,-1.812,-1E-3,0,0,-0.08,-0.323,5.775,3.49,-6.033,-1.017,0,29.22]
[4,12,19,1,0,-2.178,-1E-3,0,0,-0.105,-0.872,4.565,4.55,-6.127,0.167,0,29.41]
[4,12,22,1,0,-2.164,-1E-3,0,0,-0.189,-0.772,2.591,7.139,-7.756,1.153,0,29.28]
[4,13,1,1,0,-1.116,-1E-3,0,0,-0.132,-1.318,2.051,4.222,-2.607,-1.1,0,29.1]
[4,13,6,1,0,-0.979,0,0,0,-0.123,-1.783,1.475,3.751,-3.247,0.906,0,28.97]
[4,13,9,1,0,-0.915,0,0,0,-0.1,-1.531,1.565,3.669,-3.224,0.535,0,28.8]
[4,13,10,1,0,-1.117,0,0,0,-0.104,-1.266,2.222,3.632,-2.897,-0.469,0,28.83]
[4,13,13,1,0,-2.029,-1E-3,0,0,-0.069,0.609,9.732,3.538,-6.846,-4.934,0,29.16]
[4,13,16,1,0,-3.208,-1E-3,0,0,-0.017,-2.968,13.899,3.718,-5.479,-5.944,0,30.37]
[4,13,20,1,0,-3.849,-2E-3,0,0,-0.154,-3.22,5.728,6.697,-6.345,1.146,0,30.45]
[4,13,23,1,0,-3.414,-2E-3,0,0,-0.298,-1.284,3.888,7.306,-7.862,1.666,0,30.09]
[4,14,2,1,0,-0.991,-1E-3,0,0,-0.124,-0.405,3.064,4.08,-8.981,3.358,0,29.44]
[4,14,7,1,0,-1.304,-1E-3,0,0,-0.158,-1.627,2.18,3.691,-2.819,0.037,0,29.46]
[4,14,10,1,0,-1.778,-1E-3,0,0,-0.174,-1.82,2.382,4.516,-2.666,-0.46,0,29.53]
[4,14,11,1,0,-1.78,-1E-3,0,0,-0.168,-2.011,2.04,4.529,-2.666,0.055,0,29.53]
[4,14,14,1,0,-0.419,0,0,0,-0.03,-0.204,3.168,4.555,-8.179,1.109,0,28.98]
[4,14,17,1,0,-1.906,-1E-3,0,0,-0.086,0.224,5.801,4.571,-6.629,-1.974,0,29.29]
[4,14,21,1,0,-2.571,-1E-3,0,0,-0.148,-0.875,2.699,7.816,-6.973,0.053,0,29.42]
[4,14,23,1,0,-1.941,-1E-3,0,0,-0.132,-1.223,2.16,8.196,-7.787,0.729,0,29.35]
[4,15,5,1,0,-0.996,0,0,0,-0.094,-1.35,1.45,4.063,-2.915,-0.158,0,28.97]
[4,15,8,1,0,-1.063,0,0,0,-0.103,-1.67,1.257,4.673,-3.155,0.062,0,28.91]
[4,15,11,1,0,-2.189,-1E-3,0,0,-0.155,-0.858,3.389,4.696,-2.608,-2.274,0,29.11]
[4,15,12,1,0,-1.644,0,0,0,-0.105,-0.485,3.746,4.697,-8.457,2.249,0,28.96]
[4,15,15,1,0,-2.162,-1E-3,0,0,-0.08,0.569,9.049,4.694,-7.402,-4.668,0,29.14]
[4,15,19,1,0,-3.003,-1E-3,0,0,-0.155,-0.236,3.789,5.519,-7.149,1.236,0,29.2]
[4,15,22,1,0,-1.702,-1E-3,0,0,-0.121,-1.229,2.452,8.113,-8.507,0.994,0,29.06]
[4,15,24,1,0,-1.803,-1E-3,0,0,-0.147,-1.76,2.072,6.36,-2.609,-2.112,0,29.12]
[4,16,6,1,0,-1.255,0,0,0,-0.119,-1.853,1.377,4.045,-3.234,1.04,0,28.88]
[4,16,9,1,0,-1.098,0,0,0,-0.098,-1.59,1.464,3.913,-3.209,0.619,0,28.7]
[4,16,12,1,0,-1.867,0,0,0,-0.124,-1.009,3.596,3.771,-2.651,-1.716,0,28.83]
[4,16,13,1,0,-1.529,0,0,0,-0.087,-0.171,4.927,3.731,-8.624,1.754,0,28.71]
[4,16,16,1,0,-2.43,-1E-3,0,0,-0.103,0.203,6.203,3.884,-6.992,-0.764,0,28.88]
[4,16,20,1,0,-2.074,-1E-3,0,0,-0.113,-0.661,3.37,6.832,-7.529,0.175,0,28.82]
[4,17,1,1,0,-1.58,-1E-3,0,0,-0.127,-1.698,1.901,4.326,-2.721,-0.1,0,28.75]
[4,17,3,1,0,-1.448,0,0,0,-0.124,-1.799,1.651,4.073,-2.877,0.524,0,28.69]
[4,17,7,1,0,-1.072,0,0,0,-0.099,-1.607,1.279,3.772,-3.341,1.069,0,28.44]
[4,17,10,1,0,-1.195,0,0,0,-0.092,-1.281,2.121,3.7,-2.835,-0.419,0,28.38]
[4,17,13,1,0,-1.795,0,0,0,-0.083,0.453,6.305,3.597,-7.359,-1.116,0,28.47]
[4,17,14,1,0,-2.453,-1E-3,0,0,-0.088,0.547,8.489,3.568,-6.622,-3.441,0,28.7]
[4,17,17,1,0,-3.633,-1E-3,0,0,-0.098,-1.04,8.634,3.769,-5.815,-1.816,0,29.34]
[4,17,21,1,0,-4.431,-1E-3,0,0,-0.236,-0.259,3.914,6.98,-7.17,1.204,0,29.25]
[4,18,2,1,0,-1.703,-1E-3,0,0,-0.164,-1.727,2.388,4.112,-2.826,-0.08,0,28.91]
[4,18,4,1,0,-1.453,-1E-3,0,0,-0.155,-1.949,2.074,3.918,-3.146,0.71,0,28.84]
[4,18,8,1,0,-1.036,0,0,0,-0.113,-1.761,1.682,3.732,-3.609,1.106,0,28.55]
[4,18,11,1,0,-1.857,-1E-3,0,0,-0.14,-0.815,3.793,3.617,-2.79,-1.808,0,28.65]
[4,18,12,1,0,-2.766,-1E-3,0,0,-0.183,-0.526,4.627,3.585,-2.566,-2.171,0,28.8]
[4,18,15,1,0,-1.147,0,0,0,-0.064,-0.197,4.57,3.503,-8.189,1.525,0,28.41]
[4,18,18,1,0,-0.686,0,0,0,-0.039,-0.134,4.279,3.732,-8.108,0.956,0,28.24]
[4,18,22,1,0,-2.144,-1E-3,0,0,-0.159,-2.071,2.292,7.148,-2.783,-2.282,0,28.6]
[4,19,3,1,0,-1.404,0,0,0,-0.129,-2.013,1.588,3.985,-3.499,1.473,0,28.37]
[4,19,5,1,0,-1.112,0,0,0,-0.104,-1.709,1.401,3.823,-3.728,1.429,0,28.17]
[4,19,9,1,0,-0.833,0,0,0,-0.074,-1.267,1.424,3.674,-3.766,0.841,0,27.84]
[4,19,12,1,0,-1.551,0,0,0,-0.104,-1.103,3.656,3.571,-3.03,-1.438,0,28.01]
[4,19,13,1,0,-2.464,0,0,0,-0.143,-0.653,5.402,3.542,-2.81,-2.874,0,28.2]
[4,19,16,1,0,-3.603,-1E-3,0,0,-0.159,0.042,7.508,3.722,-8.523,1.013,0,28.5]
[4,19,19,1,0,-2.969,-1E-3,0,0,-0.161,-1.018,4.291,4.55,-2.511,-2.181,0,28.4]
[4,19,24,1,0,-2.781,-1E-3,0,0,-0.215,-2.953,2.296,5.89,-3.201,0.964,0,28.64]
[4,20,3,1,0,-1.736,0,0,0,-0.144,-2.192,1.847,3.978,-3.401,1.649,0,28.27]
[4,20,7,1,0,-1.109,0,0,0,-0.095,-1.582,1.427,3.693,-3.771,1.436,0,27.87]
[4,20,10,1,0,-1.142,0,0,0,-0.084,-1.264,2.28,3.632,-3.245,-0.175,0,27.75]
[4,20,13,1,0,-2.392,0,0,0,-0.114,0.33,7.15,3.538,-8.584,0.073,0,28.04]
[4,20,14,1,0,-2.597,0,0,0,-0.114,0.365,7.445,3.511,-8.026,-0.583,0,28.08]
[4,20,17,1,0,-3.271,-1E-3,0,0,-0.134,0.134,6.664,3.72,-7.256,0.144,0,28.25]
[4,20,20,1,0,-2.354,-1E-3,0,0,-0.125,-0.702,4.04,6.697,-8.039,0.484,0,28.1]
[4,21,1,1,0,-2.21,-1E-3,0,0,-0.18,-2.398,2.282,4.219,-3.148,1.434,0,28.25]
[4,21,4,1,0,-1.453,0,0,0,-0.133,-2.011,1.852,3.889,-3.612,1.468,0,27.96]
[4,21,8,1,0,-1.025,0,0,0,-0.097,-1.652,1.501,4.471,-4.078,0.88,0,27.59]
[4,21,11,1,0,-1.91,0,0,0,-0.13,-0.985,3.995,4.529,-3.084,-2.415,0,27.79]
[4,21,14,1,0,-4.262,-1E-3,0,0,-0.149,-0.604,12.203,4.555,-8.344,-3.398,0,28.73]
[4,21,15,1,0,-4.586,-1E-3,0,0,-0.136,-1.18,12.924,4.561,-7.614,-3.969,0,28.99]
[4,21,18,1,0,-4.976,-1E-3,0,0,-0.178,-1.541,8.443,4.575,-7.415,1.092,0,29.17]
[4,21,22,1,0,-5.468,-1E-3,0,0,-0.379,-2.031,4.063,8.019,-2.784,-1.419,0,29.2]
[4,22,2,1,0,-2.814,-1E-3,0,0,-0.264,-2.87,2.934,4.397,-3.406,2.024,0,28.91]
[4,22,5,1,0,-1.862,-1E-3,0,0,-0.181,-2.383,2.385,4.063,-3.613,1.591,0,28.57]
[4,22,9,1,0,-1.552,0,0,0,-0.137,-1.991,2.33,4.688,-3.573,0.235,0,28.29]
[4,22,12,1,0,-4.094,-1E-3,0,0,-0.233,-0.129,6.088,4.697,-2.635,-3.693,0,28.71]
[4,22,15,1,0,-4.065,-1E-3,0,0,-0.141,-0.627,10.36,4.694,-7.394,-2.827,0,29.12]
[4,22,16,1,0,-4.29,-1E-3,0,0,-0.142,-0.964,9.992,4.693,-7.179,-2.108,0,29.26]
[4,22,19,1,0,-4.438,-1E-3,0,0,-0.196,-0.615,5.989,5.519,-7.413,1.155,0,29.16]
[4,22,23,1,0,-4.253,-1E-3,0,0,-0.313,-2.316,3.341,8.285,-2.719,-2.024,0,29.33]
[4,23,3,1,0,-2.568,-1E-3,0,0,-0.215,-2.402,2.499,4.341,-2.846,1.192,0,29.06]
[4,23,6,1,0,-1.996,-1E-3,0,0,-0.163,-2.092,2.062,4.045,-2.818,0.963,0,28.86]
[4,23,10,1,0,-1.745,0,0,0,-0.127,-1.746,1.989,3.861,-2.63,0.4,0,28.68]
[4,23,13,1,0,-0.729,0,0,0,-0.043,-0.39,3.15,3.731,-7.849,2.13,0,28.3]
[4,23,16,1,0,-0.137,0,0,0,-0.008,-0.084,2.615,3.884,-7.417,1.147,0,28]
[4,23,17,1,0,-0.009,0,0,0,-1E-3,-0.006,2.376,3.877,-7.657,1.419,0,27.91]
[4,23,20,1,0,-0.095,0,0,0,-0.006,-0.084,1.862,6.832,-8.16,-0.348,0,27.76]
[4,23,24,1,0,-1.478,0,0,0,-0.103,-1.614,1.269,6,-2.471,-1.602,0,28.1]
[4,24,4,1,0,-1.215,0,0,0,-0.094,-1.585,1.009,3.982,-2.94,0.844,0,27.95]
[4,24,7,1,0,-0.896,0,0,0,-0.078,-1.375,0.859,3.772,-3.579,1.297,0,27.72]
[4,24,11,1,0,-1.211,0,0,0,-0.083,-0.933,2.851,3.663,-2.826,-1.46,0,27.73]
[4,24,14,1,0,-2.638,-1E-3,0,0,-0.117,0.348,7.524,3.568,-8.019,-0.667,0,28.06]
[4,24,17,1,0,-2.578,-1E-3,0,0,-0.113,0.128,5.624,3.769,-7.14,0.311,0,28.02]
[4,24,18,1,0,-2.23,0,0,0,-0.104,-0.007,4.93,3.765,-7.391,1.037,0,27.95]
[4,24,21,1,0,-2.317,-1E-3,0,0,-0.145,-1.577,2.796,6.98,-2.464,-3.272,0,28.05]
[4,25,2,1,0,-1.808,0,0,0,-0.152,-2.283,1.715,4.112,-3.118,1.534,0,28.04]
[4,25,5,1,0,-1.276,0,0,0,-0.112,-1.813,1.395,3.842,-3.332,1.296,0,27.77]
[4,25,8,1,0,-1.021,0,0,0,-0.088,-1.5,1.293,3.732,-3.383,0.967,0,27.54]
[4,25,12,1,0,-1.827,0,0,0,-0.089,0.32,5.6,3.585,-7.546,-0.042,0,27.68]
[4,25,15,1,0,-3.585,-1E-3,0,0,-0.09,-0.215,10.615,3.503,-5.656,-4.571,0,28.43]
[4,25,16,1,0,-3.962,-1E-3,0,0,-0.088,-0.954,10.432,3.734,-5.228,-3.933,0,28.69]
[4,25,19,1,0,-4.422,-1E-3,0,0,-0.15,-1.227,5.831,4.561,-5.544,0.952,0,28.78]
[4,25,22,1,0,-4.112,-1E-3,0,0,-0.249,-0.528,3.545,7.148,-7.408,1.606,0,28.57]
[4,26,3,1,0,-1.816,-1E-3,0,0,-0.177,-1.906,2.357,3.985,-2.824,0.382,0,28.3]
[4,26,6,1,0,-1.412,-1E-3,0,0,-0.146,-1.937,1.925,3.757,-3.132,0.946,0,28.14]
[4,26,9,1,0,-1.273,0,0,0,-0.119,-1.689,1.992,3.674,-3.027,0.443,0,27.98]
[4,26,13,1,0,-2.045,-1E-3,0,0,-0.141,-1.503,2.922,3.542,-2.47,-0.303,0,28.1]
[4,26,16,1,0,-2.599,-1E-3,0,0,-0.097,0.314,8.712,3.722,-6.712,-3.338,0,28.3]
[4,26,17,1,0,-2.962,-1E-3,0,0,-0.1,-0.136,8.439,3.723,-6.238,-2.726,0,28.48]
[4,26,23,1,0,-2.012,-1E-3,0,0,-0.138,-1.142,2.687,7.309,-8.095,1.392,0,28.22]
[4,26,24,1,0,-1.383,0,0,0,-0.102,-0.964,2.481,5.89,-8.305,2.384,0,28.06]
[4,27,4,1,0,-1.504,-1E-3,0,0,-0.135,-1.775,1.87,3.891,-2.796,0.449,0,28.1]
[4,27,7,1,0,-1.198,0,0,0,-0.115,-1.714,1.548,3.693,-3.186,0.972,0,27.93]
[4,27,11,1,0,-1.854,-1E-3,0,0,-0.127,-0.93,3.368,3.598,-2.454,-1.599,0,27.98]
[4,27,14,1,0,-2.757,-1E-3,0,0,-0.084,0.14,9.601,3.511,-5.918,-4.493,0,28.4]
[4,27,17,1,0,-3.743,-1E-3,0,0,-0.12,-0.961,6.539,3.72,-5.233,-0.201,0,28.71]
[4,27,18,1,0,-3.678,-1E-3,0,0,-0.134,-0.785,5.631,3.718,-5.486,0.733,0,28.66]
[4,27,24,1,0,-1.584,-1E-3,0,0,-0.127,-1.026,2.594,5.887,-8.113,2.369,0,28.25]
[4,28,1,1,0,-0.802,0,0,0,-0.07,-0.665,2.406,4.219,-8.576,3.488,0,28.02]
[4,28,5,1,0,-1.341,-1E-3,0,0,-0.13,-1.692,1.832,3.814,-2.721,0.239,0,28.15]
[4,28,8,1,0,-1.298,0,0,0,-0.123,-1.845,1.582,4.471,-2.874,0.088,0,28.07]
[4,28,12,1,0,-0.735,0,0,0,-0.052,-0.568,2.58,4.539,-8.166,2.402,0,27.77]
[4,28,15,1,0,-0.274,0,0,0,-0.018,-0.206,2.399,4.561,-7.752,1.29,0,27.52]
[4,28,18,1,0,0.073,0,0,0,0.005,0.048,2.778,4.575,-7.939,0.459,0,27.31]
[4,28,19,1,0,-0.118,0,0,0,-0.007,-0.082,2.573,5.411,-7.656,-0.121,0,27.32]
[4,29,1,1,0,-1.724,0,0,0,-0.137,-2.227,1.207,4.567,-2.832,1.146,0,27.77]
[4,29,2,1,0,-1.542,0,0,0,-0.125,-2.072,1.134,4.397,-2.904,1.113,0,27.69]
[4,29,6,1,0,-1.051,0,0,0,-0.091,-1.587,0.897,3.981,-3.279,1.13,0,27.39]
[4,29,9,1,0,-1.036,0,0,0,-0.086,-1.538,1.039,4.688,-3.261,0.194,0,27.26]
[4,29,13,1,0,-1.582,0,0,0,-0.108,-1.588,2.294,4.696,-2.856,-0.857,0,27.34]
[4,29,16,1,0,-3.118,-1E-3,0,0,-0.17,-1.106,4.501,4.693,-2.494,-2.305,0,27.68]
[4,29,19,1,0,-3.095,-1E-3,0,0,-0.176,-2.138,2.827,5.519,-2.429,-0.508,0,27.8]
[4,29,22,1,0,-3.043,-1E-3,0,0,-0.201,-3.227,1.515,8.113,-2.774,-0.382,0,27.94]
[4,29,24,1,0,-2.604,-1E-3,0,0,-0.19,-3.177,1.287,6.36,-3.093,1.417,0,27.86]
[4,30,4,1,0,-1.33,0,0,0,-0.11,-1.947,0.972,4.228,-3.607,1.793,0,27.32]
[4,30,7,1,0,-0.89,0,0,0,-0.078,-1.426,0.805,3.969,-4.077,1.698,0,26.97]
[4,30,10,1,0,-0.853,0,0,0,-0.067,-1.138,1.748,3.861,-3.622,0.071,0,26.81]
[4,30,14,1,0,-3.926,-1E-3,0,0,-0.195,-0.114,6.876,3.695,-2.631,-3.704,0,27.49]
[4,30,17,1,0,-3.733,-1E-3,0,0,-0.169,0.01,6.305,3.877,-8.339,2.049,0,27.54]
[4,30,20,1,0,-3.513,-1E-3,0,0,-0.202,-1.964,3.621,6.832,-2.656,-2.117,0,27.68]
[4,30,23,1,0,-3.144,-1E-3,0,0,-0.225,-3.095,2.354,7.424,-3.083,-0.23,0,27.79]
[5,1,1,1,0,-2.383,-1E-3,0,0,-0.181,-2.678,2.002,4.326,-3.139,2.053,0,27.59]
[5,1,5,1,0,-1.458,0,0,0,-0.115,-1.863,1.507,3.903,-3.249,1.276,0,27.18]
[5,1,8,1,0,-1.195,0,0,0,-0.091,-1.561,1.363,3.785,-3.218,0.917,0,26.95]
[5,1,11,1,0,-1.817,0,0,0,-0.105,-0.976,3.383,3.663,-2.413,-1.735,0,27.09]
[5,1,15,1,0,-3.525,-1E-3,0,0,-0.104,0.304,9.782,3.541,-5.832,-4.165,0,27.64]
[5,1,18,1,0,-4.292,-1E-3,0,0,-0.141,-0.626,6.58,3.765,-5.421,0.135,0,27.94]
[5,1,20,1,0,-4.771,-1E-3,0,0,-0.212,-0.211,4.612,6.74,-6.232,0.075,0,27.89]
[5,1,23,1,0,-2.58,-1E-3,0,0,-0.169,-1.238,2.994,7.343,-7.821,1.471,0,27.66]
[5,2,2,1,0,-1.93,-1E-3,0,0,-0.155,-1.7,2.367,4.112,-2.478,-0.216,0,27.56]
[5,2,6,1,0,-1.502,0,0,0,-0.135,-1.871,1.804,3.776,-2.866,0.795,0,27.42]
[5,2,9,1,0,-1.418,0,0,0,-0.116,-1.622,2.055,3.691,-2.687,0.098,0,27.31]
[5,2,12,1,0,-1.741,0,0,0,-0.086,0.428,5.374,3.585,-6.508,-1.052,0,27.3]
[5,2,16,1,0,-3.653,-1E-3,0,0,-0.055,-2.013,10.709,3.734,-4.344,-4.376,0,28.57]
[5,2,19,1,0,-4.176,-1E-3,0,0,-0.126,-2.287,5.928,4.561,-4.659,0.761,0,28.66]
[5,2,21,1,0,-4.416,-2E-3,0,0,-0.222,-1.583,4.439,6.951,-6.013,0.845,0,28.6]
[5,2,24,1,0,-3.536,-2E-3,0,0,-0.283,-0.432,3.096,5.898,-6.987,2.246,0,28.28]
[5,3,3,1,0,-0.673,0,0,0,-0.067,-0.472,2.484,3.985,-7.841,2.584,0,27.7]
[5,3,7,1,0,-0.867,0,0,0,-0.09,-1.026,1.915,3.699,-2.484,-1.146,0,27.61]
[5,3,10,1,0,-0.34,0,0,0,-0.027,-0.202,2.804,3.637,-7.108,1.236,0,27.37]
[5,3,13,1,0,-1.12,0,0,0,-0.061,0.155,4.141,3.542,-5.749,-0.907,0,27.47]
[5,3,17,1,0,-2.233,-1E-3,0,0,-0.095,-0.113,4.719,3.723,-5.059,-0.941,0,27.77]
[5,3,20,1,0,-2.889,-1E-3,0,0,-0.158,-0.168,3.244,6.7,-5.644,-1.084,0,27.83]
[5,3,22,1,0,-2.165,-1E-3,0,0,-0.147,-1.122,2.35,7.139,-6.484,0.431,0,27.83]
[5,4,1,1,0,-0.769,0,0,0,-0.065,-0.727,1.825,4.222,-7.448,2.963,0,27.48]
[5,4,4,1,0,0.203,0,0,0,0.019,0.254,1.503,3.891,-8.076,2.205,0,27]
[5,4,8,1,0,-0.889,0,0,0,-0.081,-1.247,1.326,3.71,-2.439,-0.378,0,27.28]
[5,4,11,1,0,-0.526,0,0,0,-0.04,-0.476,2.191,3.598,-7.833,3.086,0,27.09]
[5,4,15,1,0,-1.273,0,0,0,-0.064,-0.141,3.497,3.486,-5.623,0.118,0,27.21]
[5,4,18,1,0,-1.794,-1E-3,0,0,-0.081,0.092,4.021,3.718,-5.392,-0.564,0,27.31]
[5,4,19,1,0,-2.051,-1E-3,0,0,-0.098,-0.016,3.575,4.547,-5.41,-0.547,0,27.34]
[5,4,23,1,0,-1.64,-1E-3,0,0,-0.111,-1.255,1.801,7.306,-6.555,0.454,0,27.39]
[5,5,2,1,0,-0.297,0,0,0,-0.024,-0.328,1.441,4.08,-7.468,2.596,0,26.93]
[5,5,5,1,0,0.37,0,0,0,0.032,0.48,1.184,3.814,-7.842,1.963,0,26.53]
[5,5,9,1,0,-0.378,0,0,0,-0.03,-0.438,1.498,4.499,-7.634,2.483,0,26.69]
[5,5,12,1,0,-0.463,0,0,0,-0.027,-0.204,2.787,4.539,-5.929,-0.702,0,26.69]
[5,5,16,1,0,-2.725,-1E-3,0,0,-0.06,-0.835,7.778,4.566,-4.156,-4.568,0,27.6]
[5,5,19,1,0,-4.065,-1E-3,0,0,-0.155,-0.956,3.877,5.411,-4.506,0.396,0,27.76]
[5,5,20,1,0,-4.546,-2E-3,0,0,-0.201,-0.653,3.337,7.567,-4.803,-0.7,0,27.81]
[5,5,24,1,0,-2.472,-1E-3,0,0,-0.185,-1.418,2.038,6.274,-6.109,1.874,0,27.64]
[5,6,3,1,0,-0.662,0,0,0,-0.059,-0.664,1.633,4.267,-6.714,2.2,0,27.14]
[5,6,6,1,0,0.005,0,0,0,0,0.006,1.339,3.981,-7.107,1.776,0,26.78]
[5,6,10,1,0,-0.114,0,0,0,-0.008,-0.077,2.107,4.693,-5.657,-0.944,0,26.7]
[5,6,13,1,0,-1.304,-1E-3,0,0,-0.069,-0.073,3.117,4.696,-4.935,-1.431,0,26.93]
[5,6,17,1,0,-2.4,-1E-3,0,0,-0.081,-0.604,4.721,4.691,-4.053,-2.272,0,27.39]
[5,6,21,1,0,-3.853,-2E-3,0,0,-0.206,-0.817,2.167,7.914,-4.725,-0.479,0,27.64]
[5,6,24,1,0,-1.932,-1E-3,0,0,-0.155,-1.623,1.599,6.36,-6.313,2.064,0,27.48]
[5,7,1,1,0,-1.174,-1E-3,0,0,-0.104,-1.229,1.486,4.648,-6.776,3.149,0,27.27]
[5,7,4,1,0,-0.548,0,0,0,-0.063,-0.928,1.214,4.228,-2.478,-1.426,0,26.97]
[5,7,8,1,0,-0.719,0,0,0,-0.092,-1.576,1.07,3.968,-3.213,0.562,0,26.92]
[5,7,11,1,0,-0.695,0,0,0,-0.055,-0.351,3.079,3.814,-7.998,2.207,0,26.84]
[5,7,14,1,0,-2.263,-1E-3,0,0,-0.068,0.033,8.904,3.695,-5.467,-4.833,0,27.46]
[5,7,18,1,0,-3.305,-1E-3,0,0,-0.085,-2.245,6.637,3.868,-4.707,-0.162,0,28.18]
[5,7,22,1,0,-4.18,-2E-3,0,0,-0.311,-0.411,3.279,7.259,-7.114,1.481,0,27.96]
[5,8,1,1,0,-1.855,-1E-3,0,0,-0.208,-1.6,2.495,4.326,-2.498,-0.66,0,27.71]
[5,8,2,1,0,-1.67,-1E-3,0,0,-0.204,-1.952,2.314,4.182,-2.741,0.072,0,27.7]
[5,8,5,1,0,-1.273,-1E-3,0,0,-0.165,-2.116,1.875,3.903,-3.135,0.911,0,27.56]
[5,8,9,1,0,-1.126,0,0,0,-0.121,-1.691,2.046,3.741,-3.103,0.254,0,27.33]
[5,8,12,1,0,-3.026,-1E-3,0,0,-0.203,-0.172,4.851,3.629,-2.404,-2.674,0,27.62]
[5,8,15,1,0,-2.798,-1E-3,0,0,-0.105,-0.185,8.443,3.541,-6.499,-2.396,0,27.86]
[5,8,19,1,0,-3.386,-1E-3,0,0,-0.162,-0.417,5.046,4.592,-6.528,0.855,0,27.92]
[5,8,23,1,0,-2.767,-1E-3,0,0,-0.223,-1.786,2.78,7.343,-2.448,-2.898,0,27.94]
[5,8,24,1,0,-2.671,-1E-3,0,0,-0.234,-2.218,2.57,5.923,-2.617,-0.752,0,27.99]
[5,9,3,1,0,-1.776,-1E-3,0,0,-0.178,-2.238,2.073,4.006,-3,1.113,0,27.79]
[5,9,6,1,0,-1.311,0,0,0,-0.135,-1.952,1.708,3.776,-3.302,1.217,0,27.56]
[5,9,10,1,0,-1.455,0,0,0,-0.117,-1.449,2.692,3.652,-2.788,-0.536,0,27.45]
[5,9,13,1,0,-2.273,-1E-3,0,0,-0.128,-0.075,5.148,3.555,-8.051,1.822,0,27.54]
[5,9,16,1,0,-2.147,-1E-3,0,0,-0.103,0.18,5.619,3.734,-7.172,-0.11,0,27.5]
[5,9,20,1,0,-1.434,0,0,0,-0.087,-0.59,3.586,6.71,-7.953,-0.231,0,27.34]
[5,9,24,1,0,-2.48,-1E-3,0,0,-0.202,-2.689,2.076,5.898,-2.836,0.234,0,27.8]
[5,10,1,1,0,-2.119,-1E-3,0,0,-0.178,-2.483,1.932,4.229,-2.905,1.524,0,27.7]
[5,10,4,1,0,-1.474,0,0,0,-0.13,-1.999,1.581,3.897,-3.117,1.241,0,27.43]
[5,10,7,1,0,-1.129,0,0,0,-0.1,-1.641,1.317,3.699,-3.335,1.19,0,27.19]
[5,10,11,1,0,-1.628,0,0,0,-0.106,-1.057,3.287,3.602,-2.513,-1.585,0,27.23]
[5,10,14,1,0,-2.125,0,0,0,-0.13,-1.654,2.584,3.515,-2.447,0.256,0,27.33]
[5,10,17,1,0,-3.506,-1E-3,0,0,-0.187,-0.604,4.779,3.723,-2.398,-1.807,0,27.57]
[5,10,21,1,0,-2.691,-1E-3,0,0,-0.169,-2.181,2.419,6.942,-2.474,-1.847,0,27.53]
[5,11,1,1,0,-2.195,-1E-3,0,0,-0.158,-2.442,1.568,4.222,-2.712,1.719,0,27.49]
[5,11,2,1,0,-1.908,0,0,0,-0.141,-2.223,1.461,4.082,-2.781,1.509,0,27.39]
[5,11,5,1,0,-1.429,0,0,0,-0.106,-1.747,1.2,3.816,-2.749,1.015,0,27.17]
[5,11,8,1,0,-1.239,0,0,0,-0.088,-1.493,1.198,3.71,-2.645,0.557,0,27.01]
[5,11,12,1,0,-0.19,0,0,0,-0.01,-0.133,2.379,3.566,-7.015,1.403,0,26.59]
[5,11,15,1,0,0.151,0,0,0,0.008,0.061,3.393,3.486,-6.667,-0.431,0,26.46]
[5,11,19,1,0,-1.118,0,0,0,-0.053,-0.357,3.354,4.547,-5.94,-0.433,0,26.71]
[5,11,22,1,0,-1.293,0,0,0,-0.077,-1.067,1.847,7.136,-7.09,0.545,0,26.75]
[5,12,2,1,0,-1.359,0,0,0,-0.108,-1.727,1.299,4.08,-2.695,0.51,0,26.78]
[5,12,3,1,0,-1.251,0,0,0,-0.104,-1.713,1.212,3.975,-2.853,0.734,0,26.73]
[5,12,6,1,0,-0.929,0,0,0,-0.087,-1.514,0.999,3.749,-3.409,1.193,0,26.51]
[5,12,9,1,0,-0.985,0,0,0,-0.087,-1.474,1.532,4.499,-3.311,-0.173,0,26.42]
[5,12,13,1,0,-3.824,-1E-3,0,0,-0.191,-0.256,7.14,4.548,-2.421,-4.994,0,27.15]
[5,12,16,1,0,-3.926,-1E-3,0,0,-0.138,-0.73,9.923,4.566,-7.79,-1.904,0,27.59]
[5,12,19,1,0,-4.248,-1E-3,0,0,-0.217,-0.259,5.548,5.411,-7.985,1.752,0,27.4]
[5,12,24,1,0,-3.522,-1E-3,0,0,-0.306,-3.305,2.751,6.274,-3.082,1.19,0,27.78]
[5,13,3,1,0,-2.098,-1E-3,0,0,-0.197,-2.606,2.189,4.267,-3.277,1.722,0,27.38]
[5,13,4,1,0,-1.893,-1E-3,0,0,-0.174,-2.378,2.04,4.158,-3.18,1.427,0,27.29]
[5,13,7,1,0,-1.551,0,0,0,-0.13,-1.919,1.673,3.907,-2.982,1.002,0,27.06]
[5,13,11,1,0,-1.532,0,0,0,-0.094,-0.98,3.067,4.696,-8.048,2.89,0,26.94]
[5,13,14,1,0,-1.697,0,0,0,-0.08,0.12,5.437,4.696,-6.881,-1.594,0,26.9]
[5,13,17,1,0,-2.956,-1E-3,0,0,-0.134,-0.227,4.312,4.691,-6.151,0.467,0,27.14]
[5,13,20,1,0,-2.202,-1E-3,0,0,-0.12,-0.976,3.115,7.67,-6.968,-0.519,0,27.08]
[5,14,1,1,0,-1.935,-1E-3,0,0,-0.143,-1.961,1.805,4.648,-2.416,2E-3,0,27.11]
[5,14,4,1,0,-1.598,0,0,0,-0.13,-1.972,1.482,4.228,-2.726,0.717,0,27]
[5,14,5,1,0,-1.473,0,0,0,-0.123,-1.928,1.393,4.131,-2.883,0.882,0,26.94]
[5,14,8,1,0,-1.223,0,0,0,-0.102,-1.687,1.364,3.968,-2.942,0.622,0,26.77]
[5,14,12,1,0,-1.444,0,0,0,-0.103,-1.431,2.371,3.771,-2.69,-0.474,0,26.73]
[5,14,15,1,0,-2.073,0,0,0,-0.127,-1.385,3.171,3.661,-2.383,-0.863,0,26.87]
[5,14,17,1,0,-2.587,-1E-3,0,0,-0.13,-0.009,5.245,3.877,-7.752,1.357,0,26.93]
[5,14,23,1,0,-1.296,0,0,0,-0.081,-1.104,1.858,7.424,-7.61,0.809,0,26.64]
[5,15,2,1,0,-0.168,0,0,0,-0.011,-0.167,1.475,4.182,-7.678,2.367,0,26.19]
[5,15,5,1,0,0.393,0,0,0,0.027,0.421,1.206,3.903,-7.505,1.556,0,25.84]
[5,15,6,1,0,0.472,0,0,0,0.031,0.503,1.132,3.834,-7.179,1.206,0,25.76]
[5,15,9,1,0,0.515,0,0,0,0.031,0.472,1.464,3.741,-6.261,0.038,0,25.63]
[5,15,13,1,0,0.231,0,0,0,0.013,0.186,1.578,3.597,-5.677,0.071,0,25.59]
[5,15,16,1,0,-0.927,0,0,0,-0.039,0.014,3.88,3.77,-4.454,-2.244,0,25.93]
[5,15,18,1,0,-1.94,-1E-3,0,0,-0.077,-0.08,3.448,3.765,-3.998,-1.118,0,26.13]
[5,15,24,1,0,-1.645,-1E-3,0,0,-0.101,-1.361,1.407,5.923,-5.732,1.509,0,26.28]
[5,16,3,1,0,-0.247,0,0,0,-0.019,-0.287,1.133,4.006,-6.906,2.32,0,25.78]
[5,16,4,1,0,0.039,0,0,0,0.003,0.05,1.06,3.918,-7.402,2.332,0,25.63]
[5,16,7,1,0,-0.69,0,0,0,-0.064,-1.085,0.878,3.717,-2.562,-0.193,0,25.81]
[5,16,10,1,0,-0.474,0,0,0,-0.036,-0.523,1.763,3.652,-7.43,3.048,0,25.69]
[5,16,14,1,0,-1.475,0,0,0,-0.069,0.229,4.725,3.528,-5.261,-1.677,0,25.88]
[5,16,17,1,0,-2.563,-1E-3,0,0,-0.106,-0.075,4.83,3.735,-4.851,-0.968,0,26.18]
[5,16,19,1,0,-2.673,-1E-3,0,0,-0.133,-0.184,3.503,4.561,-5.121,0.049,0,26.17]
[5,17,1,1,0,-1.217,0,0,0,-0.106,-1.469,1.589,4.229,-2.186,-0.839,0,26.02]
[5,17,4,1,0,-1.194,0,0,0,-0.114,-1.773,1.288,3.897,-2.507,0.403,0,26]
[5,17,5,1,0,-1.142,0,0,0,-0.11,-1.754,1.206,3.823,-2.583,0.562,0,25.96]
[5,17,8,1,0,-1.008,0,0,0,-0.095,-1.627,1.099,3.715,-2.728,0.644,0,25.82]
[5,17,11,1,0,-1.047,0,0,0,-0.067,-0.536,3.094,3.602,-6.62,1.573,0,25.78]
[5,17,15,1,0,-2.988,-1E-3,0,0,-0.089,-0.349,6.872,3.49,-4.139,-2.796,0,26.42]
[5,17,20,1,0,-4.293,-1E-3,0,0,-0.194,-0.533,3.828,6.7,-4.831,-0.676,0,26.72]
[5,17,22,1,0,-3.334,-1E-3,0,0,-0.211,-1.132,2.684,7.139,-5.911,0.767,0,26.65]
[5,18,2,1,0,-1.585,-1E-3,0,0,-0.159,-1.936,1.887,4.082,-2.403,0.115,0,26.42]
[5,18,5,1,0,-1.197,-1E-3,0,0,-0.138,-2.023,1.537,3.816,-2.957,0.962,0,26.28]
[5,18,6,1,0,-1.088,0,0,0,-0.128,-1.943,1.441,3.751,-3.114,1.08,0,26.21]
[5,18,9,1,0,-1.1,0,0,0,-0.109,-1.592,1.926,3.669,-2.766,-0.028,0,26.1]
[5,18,12,1,0,-1.987,-1E-3,0,0,-0.115,0.104,4.719,3.566,-6.832,0.546,0,26.22]
[5,18,16,1,0,-3.354,-1E-3,0,0,-0.073,-1.426,9.281,3.718,-4.508,-3.638,0,27.19]
[5,18,21,1,0,-4.621,-2E-3,0,0,-0.262,-0.65,3.872,6.939,-6.178,0.901,0,27.2]
[5,18,24,1,0,-2.282,-1E-3,0,0,-0.194,-1.084,2.748,5.887,-7.432,2.358,0,26.86]
[5,19,3,1,0,-1.574,-1E-3,0,0,-0.159,-1.592,2.201,3.975,-2.365,-0.486,0,26.74]
[5,19,6,1,0,-1.474,-1E-3,0,0,-0.148,-1.852,1.803,3.749,-2.521,0.443,0,26.69]
[5,19,7,1,0,-1.427,-1E-3,0,0,-0.14,-1.826,1.694,3.691,-2.516,0.524,0,26.66]
[5,19,10,1,0,-1.017,0,0,0,-0.072,-0.608,2.789,4.516,-6.65,1.042,0,26.43]
[5,19,13,1,0,-2.406,-1E-3,0,0,-0.095,-0.064,5.583,4.548,-4.591,-2.974,0,26.79]
[5,19,18,1,0,-3.597,-1E-3,0,0,-0.09,-2.182,5.659,4.575,-3.635,-0.73,0,27.65]
[5,19,21,1,0,-4.791,-2E-3,0,0,-0.239,-1.358,3.459,7.816,-5.047,0.163,0,27.74]
[5,20,1,1,0,-2.965,-2E-3,0,0,-0.227,-0.768,2.289,4.567,-5.448,2.554,0,27.42]
[5,20,4,1,0,-1.371,-1E-3,0,0,-0.108,-0.689,1.864,4.158,-5.016,1.163,0,27.1]
[5,20,7,1,0,-0.965,-1E-3,0,0,-0.068,-0.536,1.546,3.907,-4.392,0.507,0,26.95]
[5,20,8,1,0,-1.128,-1E-3,0,0,-0.074,-0.568,1.555,4.673,-4.129,-0.329,0,26.97]
[5,20,11,1,0,-2.238,-1E-3,0,0,-0.055,-0.906,3.306,4.696,-1.9,-2.903,0,27.38]
[5,20,15,1,0,-2.591,-2E-3,0,0,-0.004,-2.856,4.077,4.694,-1.141,-2.178,0,28]
[5,20,19,1,0,-2.179,-2E-3,0,0,-0.032,-4.465,3.42,5.519,-1.099,-1.161,0,28.47]
[5,20,22,1,0,-1.913,-0.003,0,0,-0.01,-5.534,2.183,8.113,-2.277,-0.559,0,28.74]
[5,21,2,1,0,-0.856,-0.006,0,0,-0.291,-2.85,1.568,4.475,-4.488,2.448,0,28.3]
[5,21,5,1,0,-0.245,-2E-3,0,0,-0.164,-1.137,1.294,4.131,-6.203,2.325,0,27.83]
[5,21,8,1,0,0.042,0,0,0,0.014,0.165,1.299,3.968,-7.123,1.634,0,27.4]
[5,21,9,1,0,0.077,0,0,0,0.017,0.091,1.842,3.913,-5.721,-0.218,0,27.41]
[5,21,12,1,0,-0.811,-1E-3,0,0,-0.015,-0.751,4.385,3.771,-2.95,-3.627,0,27.91]
[5,21,16,1,0,-1.265,-1E-3,0,0,-0.049,-5.29,8.019,3.884,-1.22,-4.077,0,29.29]
[5,21,20,1,0,-0.465,-2E-3,0,0,-0.074,-7.375,4.427,6.832,-2.169,-1.174,0,29.64]
[5,21,23,1,0,-0.799,-0.003,0,0,-0.005,-5.983,2.721,7.424,-4.267,0.912,0,29.55]
[5,22,3,1,0,-0.954,-0.003,0,0,-0.201,-0.927,2.004,4.073,-6.936,2.944,0,28.76]
[5,22,6,1,0,0.179,0,0,0,0.02,0.148,1.641,3.834,-8.661,2.839,0,28.19]
[5,22,9,1,0,0.131,0,0,0,0.057,0.366,2.109,3.741,-7.72,1.316,0,28.04]
[5,22,10,1,0,0.317,1E-3,0,0,0.071,0.069,2.747,3.7,-6.594,-0.311,0,28.06]
[5,22,13,1,0,-0.894,-1E-3,0,0,-0.005,-0.704,6.568,3.597,-3.6,-4.963,0,28.72]
[5,22,17,1,0,-1.441,-1E-3,0,0,-0.034,-5.028,7.497,3.769,-2.298,-2.464,0,29.92]
[5,22,21,1,0,-0.815,-2E-3,0,0,-0.008,-6.071,3.847,6.98,-4.212,0.281,0,30.01]
[5,22,24,1,0,-0.135,-0.003,0,0,-0.177,-4.557,2.725,5.923,-5.999,2.223,0,29.73]
[5,23,4,1,0,-0.079,-2E-3,0,0,-0.239,-0.369,2.047,3.918,-7.865,2.59,0,28.92]
[5,23,7,1,0,-0.154,0,0,0,-0.059,-0.517,1.691,3.717,-2.556,-2.121,0,28.73]
[5,23,8,1,0,0.065,0,0,0,0.018,0.168,1.788,3.732,-8.823,3.052,0,28.52]
[5,23,11,1,0,-0.49,0,0,0,-0.038,0.482,3.705,3.617,-5.193,-2.084,0,28.62]
[5,23,14,1,0,-1.371,-1E-3,0,0,-0.008,-1.896,8.809,3.528,-2.697,-6.364,0,29.64]
[5,23,18,1,0,-1.591,-1E-3,0,0,-0.045,-5.681,6.496,3.732,-2.069,-0.841,0,30.56]
[5,23,22,1,0,-0.4,-0.003,0,0,-0.014,-6.431,3.458,7.148,-4.472,0.714,0,30.56]
[5,24,1,1,0,-0.36,-0.003,0,0,-0.139,-3.448,2.649,4.229,-6.192,3.263,0,30.13]
[5,24,5,1,0,-0.039,-2E-3,0,0,-0.213,-0.239,2.014,3.823,-7.821,2.478,0,29.42]
[5,24,8,1,0,0.245,1E-3,0,0,0.096,0.648,1.831,3.715,-8.182,1.647,0,28.98]
[5,24,9,1,0,0.452,1E-3,0,0,0.115,0.498,2.143,3.674,-7.587,0.703,0,28.94]
[5,24,12,1,0,-0.339,0,0,0,-0.032,0.445,3.43,3.571,-5.959,-1.116,0,29.06]
[5,24,15,1,0,-1.174,-1E-3,0,0,-0.055,-0.436,4.314,3.49,-5.009,-1.13,0,29.39]
[5,24,20,1,0,-1.989,-2E-3,0,0,-0.114,-1.341,3.241,6.7,-5.428,-1.067,0,29.69]
[5,24,23,1,0,-2.724,-0.003,0,0,-0.271,-0.378,2.075,7.309,-6.518,0.51,0,29.64]
[5,25,2,1,0,-0.351,0,0,0,-0.047,-0.394,1.678,4.082,-7.69,2.722,0,29.15]
[5,25,6,1,0,0.52,0,0,0,0.071,0.919,1.308,3.751,-8.824,2.256,0,28.53]
[5,25,9,1,0,0.565,0,0,0,0.059,0.657,1.844,3.669,-7.913,1.119,0,28.43]
[5,25,10,1,0,0.683,0,0,0,0.057,0.376,2.466,3.632,-6.789,-0.425,0,28.46]
[5,25,13,1,0,-1.346,-1E-3,0,0,-0.036,0.384,5.456,3.538,-4.285,-3.71,0,29.02]
[5,25,16,1,0,-2.143,-1E-3,0,0,-0.004,-2.184,7.525,3.718,-3.072,-3.839,0,29.87]
[5,25,21,1,0,-2.441,-2E-3,0,0,-0.089,-3.253,3.447,6.939,-4.817,0.216,0,30.14]
[5,25,24,1,0,-2.188,-0.003,0,0,-0.243,-1.746,2.399,5.887,-6.087,1.98,0,29.91]
[5,26,4,1,0,-0.331,0,0,0,-0.058,-0.303,1.797,3.889,-7.165,2.172,0,29.24]
[5,26,7,1,0,0.213,0,0,0,0.033,0.316,1.483,3.691,-7.555,1.819,0,28.87]
[5,26,10,1,0,0.042,0,0,0,0.004,0.048,2.601,4.516,-5.876,-1.335,0,28.89]
[5,26,11,1,0,-0.769,-1E-3,0,0,-0.046,0.203,3.34,4.529,-4.847,-2.409,0,29.05]
[5,26,14,1,0,-1.61,-1E-3,0,0,-0.006,-1.57,5.967,4.555,-3.27,-4.065,0,29.72]
[5,26,17,1,0,-1.931,-1E-3,0,0,-0.016,-3.763,5.776,4.571,-2.758,-1.879,0,30.34]
[5,26,22,1,0,-1.682,-0.003,0,0,-0.072,-4.683,2.71,8.019,-4.476,0.187,0,30.57]
[5,27,1,1,0,-0.917,-0.004,0,0,-0.168,-3.037,2.079,4.567,-5.149,2.628,0,30.26]
[5,27,5,1,0,-0.916,-0.003,0,0,-0.219,-0.413,1.586,4.063,-5.469,1.371,0,29.78]
[5,27,8,1,0,-0.482,-1E-3,0,0,-0.081,-0.322,1.379,4.673,-5.646,0.481,0,29.57]
[5,27,11,1,0,-0.968,-1E-3,0,0,-0.079,-0.354,1.915,4.696,-4.578,-0.63,0,29.63]
[5,27,12,1,0,-1.07,-1E-3,0,0,-0.075,-0.485,2.081,4.697,-4.596,-0.551,0,29.67]
[5,27,18,1,0,-1.333,-2E-3,0,0,-0.017,-3.27,3.495,4.69,-2.801,-0.762,0,30.43]
[5,27,20,1,0,-1.303,-2E-3,0,0,-0.026,-4.259,2.982,7.67,-2.905,-2.156,0,30.65]
[5,27,23,1,0,-1.096,-0.004,0,0,-0.036,-4.676,1.749,8.285,-4.024,-0.197,0,30.75]
[5,28,2,1,0,-0.392,-0.005,0,0,-0.122,-2.692,1.405,4.475,-4.658,1.989,0,30.38]
[5,28,6,1,0,-0.452,-0.003,0,0,-0.192,-0.435,1.089,4.045,-5.551,1.5,0,29.95]
[5,28,9,1,0,-0.32,-1E-3,0,0,-0.053,-0.098,1.503,3.913,-4.925,-0.018,0,29.79]
[5,28,12,1,0,-0.531,-1E-3,0,0,-0.003,-1.059,3.373,3.771,-3.173,-2.377,0,30.09]
[5,28,13,1,0,-0.569,-1E-3,0,0,-0.015,-1.747,4.752,3.731,-2.235,-3.916,0,30.35]
[5,28,19,1,0,-0.027,-2E-3,0,0,-0.098,-5.946,4.062,4.69,-1.634,-1.045,0,31.31]
[5,28,21,1,0,-0.574,-2E-3,0,0,-0.105,-6.021,2.73,7.069,-2.492,-0.605,0,31.46]
[5,28,24,1,0,-1.375,-0.003,0,0,-0.036,-3.817,1.914,6,-4.558,1.874,0,31.31]
[5,29,3,1,0,-0.987,-2E-3,0,0,-0.059,-0.89,1.537,4.073,-6.487,2.816,0,30.74]
[5,29,7,1,0,0.641,0,0,0,0.054,0.538,1.186,3.772,-9.249,3.058,0,29.98]
[5,29,10,1,0,0.134,0.003,0,0,0.248,1.072,2.443,3.7,-6.893,-0.707,0,29.84]
[5,29,13,1,0,-0.389,-1E-3,0,0,-0.015,-0.158,4.809,3.597,-4.884,-2.96,0,30.28]
[5,29,16,1,0,-0.785,-1E-3,0,0,-0.017,-2.732,7.253,3.77,-3.632,-3.855,0,31.06]
[5,29,18,1,0,-0.874,-1E-3,0,0,-0.026,-3.933,5.333,3.765,-3.454,-0.809,0,31.25]
[5,29,22,1,0,-0.227,-0.003,0,0,-0.058,-4.88,2.759,7.175,-5.377,0.61,0,31.31]
[5,30,1,1,0,-0.31,-0.004,0,0,-0.213,-2.151,2.102,4.253,-6.845,3.168,0,30.91]
[5,30,4,1,0,-0.004,0,0,0,-0.033,-0.129,1.7,3.918,-8,2.548,0,30.37]
[5,30,8,1,0,0.378,1E-3,0,0,0.105,1.098,1.437,3.732,-8.303,1.551,0,29.82]
[5,30,11,1,0,0.079,0,0,0,0.007,0.589,2.962,3.617,-6.096,-1.159,0,29.93]
[5,30,12,1,0,-0.082,0,0,0,-0.007,0.297,2.69,3.585,-6.108,-0.375,0,29.95]
[5,30,17,1,0,-1.213,-1E-3,0,0,-0.031,-0.65,4.715,3.735,-4.952,-1.603,0,30.42]
[5,30,19,1,0,-1.615,-1E-3,0,0,-0.072,-0.871,3.093,4.561,-5.235,0.14,0,30.44]
[5,30,23,1,0,-2.039,-2E-3,0,0,-0.205,-0.713,1.837,7.317,-6.909,0.714,0,30.46]
[5,31,2,1,0,-0.17,0,0,0,-0.023,-0.221,1.478,4.09,-7.799,2.645,0,29.96]
[5,31,5,1,0,0.477,0,0,0,0.069,0.919,1.219,3.823,-8.991,2.485,0,29.46]
[5,31,9,1,0,0.663,0,0,0,0.071,0.858,1.695,3.674,-8.295,1.332,0,29.21]
[5,31,12,1,0,-0.446,0,0,0,-0.021,0.963,4.107,3.571,-5.603,-2.57,0,29.48]
[5,31,13,1,0,-1.092,-1E-3,0,0,-0.033,0.699,5.174,3.542,-4.886,-3.403,0,29.71]
[5,31,18,1,0,-2.194,-1E-3,0,0,-0.017,-2.182,5.204,3.722,-3.94,-0.593,0,30.57]
[5,31,20,1,0,-2.326,-2E-3,0,0,-0.06,-2.523,3.983,6.7,-4.793,-0.978,0,30.66]
[5,31,24,1,0,-2.615,-0.003,0,0,-0.277,-0.612,2.213,5.89,-6.615,2.019,0,30.43]
[6,1,3,1,0,9.864,0.012,0,0,1.495,10.539,1.772,3.978,-37.151,9.491,0,25.6]
[6,1,7,1,0,8.907,0.008,0,0,1.219,14.81,1.364,3.693,-35.276,5.274,0,23.89]
[6,1,10,1,0,8.36,0.006,0,0,0.606,1.151,2.16,3.632,-3.829,-12.087,0,25.77]
[6,1,13,1,0,0.021,0,0,0,1E-3,1.956,3.297,3.538,-3.399,-5.413,0,27.15]
[6,1,15,1,0,-1.059,-1E-3,0,0,-0.006,0.419,4.416,3.486,-2.625,-4.631,0,27.79]
[6,1,18,1,1,3.733,0.003,0,0,0.072,9.646,2.931,3.718,-1.575,0,18.527,25]
[6,1,21,1,1,4.749,0.005,0,0,0.295,5.692,1.962,6.939,-2.915,0,16.727,25]
[6,2,1,1,0,5.983,0.008,0,0,0.729,2.416,1.358,4.219,-25.269,10.556,0,24.88]
[6,2,4,1,0,6.354,0.008,0,0,0.834,7.457,1.121,3.889,-24.615,4.954,0,23.55]
[6,2,8,1,0,7.06,0.006,0,0,0.754,7.948,1.011,4.471,-21.645,0.395,0,22.65]
[6,2,11,1,0,2.013,2E-3,0,0,0.12,1.137,1.885,4.529,-2.701,-6.986,0,24.55]
[6,2,14,1,0,-1.257,-1E-3,0,0,-0.04,-0.226,2.333,4.555,-2.062,-3.303,0,25.47]
[6,2,16,1,1,0.085,0,0,0,2E-3,2.026,2.743,4.566,-1.575,9.518,17.365,25]
[6,2,19,1,1,0.242,0,0,0,0.009,1.262,1.957,5.411,-2.108,0,6.773,25]
[6,2,22,1,1,0.735,1E-3,0,0,0.053,0.146,1.254,8.019,-2.915,0,7.292,25]
[6,3,2,1,0,3.625,0.004,0,0,0.413,4,0.913,4.397,-23.147,9.794,0,23.67]
[6,3,5,1,0,4.848,0.005,0,0,0.584,7.661,0.756,4.063,-22.684,4.767,0,22.39]
[6,3,9,1,0,4.507,0.004,0,0,0.421,4.219,1.025,4.688,-3.032,-11.831,0,22.41]
[6,3,12,1,0,-0.007,0,0,0,0,0.792,2.142,4.697,-2.076,-5.548,0,23.8]
[6,3,13,1,0,-0.952,-1E-3,0,0,-0.025,0.282,2.87,4.696,-1.446,-5.425,0,24.17]
[6,3,17,1,1,-1.861,-1E-3,0,0,-1E-3,-2.124,2.92,4.691,-0.521,0,3.103,25]
[6,3,20,1,1,-1.743,-2E-3,0,0,-0.046,-1.787,1.849,7.67,-1.575,0,4.366,25]
[6,3,24,1,0,-2.719,-0.005,0,0,-0.338,-0.412,1.145,6.36,-3.476,-0.555,0,25.04]
[6,4,3,1,0,3.203,0.006,0,0,0.672,7.342,0.926,4.341,-28.313,11.824,0,22.38]
[6,4,6,1,0,4.366,0.006,0,0,1.049,16.459,0.764,4.045,-39.34,12.652,0,19.9]
[6,4,10,1,0,4.328,0.003,0,0,0.581,5.659,1.617,3.861,-1.392,-14.658,0,20.77]
[6,4,13,1,0,-0.096,0,0,0,-0.005,2.252,3.675,3.731,-3.278,-6.279,0,22.35]
[6,4,14,1,0,-0.906,0,0,0,-0.032,1.534,4.637,3.695,-2.924,-6.004,0,22.75]
[6,4,18,1,0,-2.208,-1E-3,0,0,-0.072,-1.419,3.803,3.868,-2.797,-1.174,0,23.62]
[6,4,21,1,0,-3.299,-2E-3,0,0,-0.241,-1.108,2.381,7.069,-4.53,-0.268,0,23.8]
[6,5,1,1,0,3.002,2E-3,0,0,0.381,3.449,1.501,4.326,-38.291,25.629,0,21.9]
[6,5,4,1,0,7.072,0.004,0,0,0.901,11.402,1.212,3.982,-33.027,8.454,0,19.19]
[6,5,7,1,0,7.654,0.004,0,0,0.822,11.865,0.999,3.772,-27.932,2.817,0,18.26]
[6,5,11,1,0,3.229,1E-3,0,0,0.173,0.171,2.28,3.663,-0.458,-9.059,0,20.67]
[6,5,14,1,0,-1.993,-1E-3,0,0,-0.023,0.005,4.502,3.568,0.099,-6.157,0,22.02]
[6,5,15,1,0,-2.355,-1E-3,0,0,-0.008,-0.957,4.858,3.541,0.198,-5.276,0,22.37]
[6,5,19,1,0,-2.973,-1E-3,0,0,-0.004,-3.301,3.344,4.592,0.171,-1.828,0,23.13]
[6,5,22,1,0,-3.451,-0.003,0,0,-0.127,-3.649,2.003,7.175,-1.371,-0.577,0,23.45]
[6,6,2,1,0,3.078,0.004,0,0,0.433,0.968,1.438,4.112,-21.888,11.855,0,21.59]
[6,6,5,1,0,4.339,0.005,0,0,0.859,9.271,1.176,3.842,-30.046,10.553,0,19.46]
[6,6,8,1,0,6.199,0.005,0,0,1.074,13.099,1.171,3.732,-30.148,4.867,0,17.77]
[6,6,12,1,0,-0.103,0,0,0,-0.005,1.531,2.981,3.585,-0.401,-7.588,0,20.8]
[6,6,16,1,0,-2.09,-1E-3,0,0,-0.004,-2.425,5.175,3.734,0.126,-4.515,0,22.37]
[6,6,17,1,0,-2.259,-1E-3,0,0,-0.006,-3.169,4.586,3.735,0.172,-3.056,0,22.57]
[6,6,20,1,0,-2.596,-2E-3,0,0,-0.038,-4.427,3.074,6.71,-0.606,-2.114,0,22.95]
[6,6,23,1,0,-2.866,-0.003,0,0,-0.243,-3.618,1.921,7.317,-2.516,0.006,0,23.03]
[6,7,3,1,0,4.029,0.006,0,0,0.75,2.932,1.427,3.985,-22.192,9.064,0,20.54]
[6,7,6,1,0,4.454,0.005,0,0,0.775,7.52,1.174,3.757,-23.527,5.842,0,19.23]
[6,7,9,1,0,4.531,0.004,0,0,0.511,2.92,1.522,3.674,-0.692,-12.47,0,19.6]
[6,7,13,1,0,-1.594,-1E-3,0,0,-0.079,-0.232,2.215,3.542,-0.318,-3.533,0,21.29]
[6,7,17,1,0,-2.313,-1E-3,0,0,-0.079,-1.7,3.026,3.723,-0.331,-2.325,0,21.95]
[6,7,18,1,0,-2.44,-2E-3,0,0,-0.089,-1.73,2.788,3.722,-1.226,-1.024,0,22.02]
[6,7,21,1,0,-4.137,-0.003,0,0,-0.251,-1.163,1.789,6.942,-2.176,-1.001,0,22.32]
[6,7,24,1,0,-2.596,-2E-3,0,0,-0.254,-1.88,1.251,5.89,-3.516,1.108,0,22.27]
[6,8,4,1,0,4.332,0.003,0,0,0.545,7.292,0.955,3.891,-24.966,7.948,0,19.09]
[6,8,7,1,0,5.348,0.003,0,0,0.654,10.151,0.796,3.693,-26.491,5.846,0,17.83]
[6,8,11,1,0,1.857,1E-3,0,0,0.139,0.79,1.915,3.598,-0.778,-7.522,0,19.67]
[6,8,14,1,0,-1.816,-1E-3,0,0,-0.077,-0.081,3.379,3.511,-0.462,-4.453,0,20.69]
[6,8,18,1,0,-3.867,-2E-3,0,0,-0.166,-0.896,2.314,3.718,-0.402,-0.7,0,21.36]
[6,8,19,1,0,-4.325,-2E-3,0,0,-0.216,-0.547,2.091,4.547,-0.56,-0.988,0,21.43]
[6,8,22,1,0,-4.04,-2E-3,0,0,-0.302,-2.064,1.423,7.136,-0.909,-1.243,0,21.78]
[6,9,1,1,0,0.725,0,0,0,0.07,0.843,1.11,4.219,-26.047,19.08,0,20.55]
[6,9,5,1,0,5.277,0.003,0,0,0.579,9.02,0.851,3.814,-28.172,8.628,0,17.76]
[6,9,8,1,0,6.782,0.003,0,0,0.7,10.638,0.917,4.471,-26.078,2.566,0,16.57]
[6,9,12,1,0,-0.21,0,0,0,-0.01,0.616,2.721,4.539,-0.372,-7.284,0,19.46]
[6,9,15,1,0,-2.697,-1E-3,0,0,-0.043,-1.287,4.656,4.561,0.062,-5.252,0,20.64]
[6,9,19,1,0,-3.77,-2E-3,0,0,-0.075,-2.985,3.204,5.411,0.04,-1.822,0,21.36]
[6,9,20,1,0,-4.241,-2E-3,0,0,-0.119,-3.196,2.749,7.567,-0.129,-2.63,0,21.54]
[6,9,23,1,0,-7.167,-0.005,0,0,-0.497,-0.518,1.697,8.196,-0.686,-1.02,0,21.81]
[6,10,2,1,0,1.988,2E-3,0,0,0.229,1.959,1.343,4.397,-23.549,13.632,0,19.81]
[6,10,6,1,0,4.695,0.003,0,0,0.618,8.46,1.026,3.981,-25.71,6.927,0,17.6]
[6,10,9,1,0,4.065,2E-3,0,0,0.397,4.07,1.412,4.688,-0.708,-13.926,0,18.01]
[6,10,13,1,0,-1.873,-1E-3,0,0,-0.057,-0.303,3.579,4.696,-0.009,-6.032,0,20.07]
[6,10,16,1,0,-2.719,-1E-3,0,0,-0.007,-2.901,4.594,4.693,0.299,-3.957,0,21.04]
[6,10,20,1,0,-3.348,-2E-3,0,0,-0.051,-4.536,2.937,7.67,0.071,-2.74,0,21.68]
[6,10,21,1,0,-3.713,-0.003,0,0,-0.117,-4.524,2.431,7.914,-0.164,-1.825,0,21.8]
[6,10,24,1,0,-5.093,-0.006,0,0,-0.463,-2.353,1.657,6.36,-0.626,0.523,0,21.93]
[6,11,4,1,0,2.69,0.003,0,0,0.416,3.269,1.245,4.228,-18.423,6.571,0,19.41]
[6,11,7,1,0,3.559,0.003,0,0,0.527,6.344,1.03,3.969,-20.508,5.078,0,18.33]
[6,11,10,1,0,1.747,1E-3,0,0,0.13,0.371,1.886,3.861,-0.235,-7.761,0,19.55]
[6,11,13,1,0,-1.643,-1E-3,0,0,-0.023,-0.997,3.427,3.731,0.278,-4.772,0,20.65]
[6,11,18,1,0,-2.017,-2E-3,0,0,-0.022,-4.147,3.633,3.868,0.424,-1.736,0,21.73]
[6,11,21,1,0,-1.983,-0.003,0,0,-0.018,-5.669,2.346,7.069,0.011,-1.752,0,22.14]
[6,11,22,1,0,-1.92,-0.003,0,0,-0.075,-5.728,1.95,7.259,-0.517,-0.965,0,22.2]
[6,12,1,1,0,-0.724,-0.003,0,0,-0.204,-1.377,1.486,4.326,-13.979,10.475,0,21.46]
[6,12,5,1,0,1.876,0.006,0,0,0.713,6.41,1.133,3.903,-21.663,7.622,0,19.25]
[6,12,8,1,0,3.683,0.005,0,0,0.805,8.172,1.15,3.785,-19.993,2.393,0,18.18]
[6,12,11,1,0,0.197,0,0,0,0.015,0.941,2.304,3.663,-0.223,-6.898,0,20.02]
[6,12,14,1,0,-1.345,-1E-3,0,0,-0.006,-1.58,4.71,3.568,0.422,-5.768,0,21.19]
[6,12,19,1,0,-1.509,-2E-3,0,0,-0.048,-5.295,3.421,4.592,0.5,-1.66,0,22.24]
[6,12,22,1,0,-0.741,-0.003,0,0,-0.012,-7.198,2.141,7.175,-0.179,-1.183,0,22.6]
[6,12,23,1,0,-0.305,-0.004,0,0,-0.034,-7.488,1.868,7.343,-0.726,-0.655,0,22.65]
[6,13,2,1,0,-0.137,-2E-3,0,0,-0.071,-1.075,1.486,4.112,-11.016,6.702,0,21.69]
[6,13,6,1,0,0.331,0.028,0,0,2.257,2.425,1.14,3.776,-14.249,4.291,0,20.41]
[6,13,9,1,0,0.526,2E-3,0,0,0.102,1.824,1.534,3.691,-0.237,-7.441,0,20.68]
[6,13,11,1,0,-0.529,-1E-3,0,0,-0.018,-0.685,2.404,3.617,0.109,-4.898,0,21.39]
[6,13,17,1,0,-0.636,-1E-3,0,0,-0.079,-5.55,4.316,3.735,0.889,-2.673,0,23.02]
[6,13,20,1,0,-0.222,-2E-3,0,0,-0.128,-7.332,2.975,6.71,0.697,-2.697,0,23.44]
[6,13,21,1,0,-0.603,-2E-3,0,0,-0.127,-7.339,2.476,6.951,0.471,-1.826,0,23.56]
[6,13,24,1,0,-1.71,-0.003,0,0,-0.08,-5.855,1.701,5.898,-0.175,0.223,0,23.71]
[6,14,3,1,0,-0.165,-1E-3,0,0,-0.003,-0.271,1.372,3.985,-10.254,5.337,0,22.58]
[6,14,7,1,0,7.439,0.009,0,0,0.599,0.69,1.063,3.699,-20.883,7.384,0,20.72]
[6,14,10,1,0,0.264,0,0,0,0,1.479,1.951,3.637,-0.084,-7.247,0,21.75]
[6,14,12,1,0,-0.03,-1E-3,0,0,-0.012,-1.643,2.914,3.571,0.184,-4.983,0,22.47]
[6,14,18,1,0,-0.047,-2E-3,0,0,-0.062,-5.232,3.34,3.722,0.189,-1.907,0,23.54]
[6,14,21,1,0,-0.662,-0.003,0,0,-0.049,-6.171,2.164,6.942,-0.799,-1.421,0,23.92]
[6,14,22,1,0,-1.036,-0.003,0,0,-0.022,-5.848,1.796,7.139,-1.35,-0.676,0,23.96]
[6,15,1,1,0,-0.095,-1E-3,0,0,-0.035,-0.145,1.331,4.222,-18.95,13.672,0,22.97]
[6,15,4,1,0,4.443,0.011,0,0,0.926,4.878,1.086,3.891,-23.431,8.197,0,20.91]
[6,15,8,1,0,2.054,0.013,0,0,1.522,11.175,1.208,3.71,-20.503,0.821,0,19.47]
[6,15,11,1,0,0.234,0,0,0,0.019,1.657,2.259,3.598,-0.269,-7.498,0,21.48]
[6,15,13,1,0,-0.786,-1E-3,0,0,-2E-3,-0.617,3.614,3.538,0.135,-5.88,0,22.3]
[6,15,19,1,0,-0.881,-2E-3,0,0,-0.067,-5.599,3.37,4.547,0.379,-1.748,0,23.73]
[6,15,22,1,0,-0.228,-0.003,0,0,-0.04,-7.262,2.023,7.136,-0.862,-0.764,0,24.05]
[6,15,23,1,0,-0.675,-0.003,0,0,-0.004,-6.583,1.8,7.306,-1.663,-0.178,0,24.06]
[6,16,2,1,0,0.838,1E-3,0,0,0.057,1.782,1.43,4.08,-19.178,10.991,0,22.47]
[6,16,5,1,0,4.943,0.016,0,0,1.416,3.549,1.168,3.814,-21.608,6.702,0,20.93]
[6,16,9,1,0,3.592,0.015,0,0,1.348,2.048,1.51,4.499,-0.633,-12.378,0,20.85]
[6,16,14,1,0,-0.91,-1E-3,0,0,-0.022,-2.752,4.614,4.555,0.381,-5.865,0,23.16]
[6,16,17,1,0,-0.974,-1E-3,0,0,-0.067,-5.6,4.408,4.571,0.558,-2.895,0,23.98]
[6,16,20,1,0,-0.207,-2E-3,0,0,-0.101,-7.835,2.985,7.567,0.222,-2.628,0,24.39]
[6,16,23,1,0,-1.148,-0.003,0,0,-0.042,-7.098,1.869,8.196,-1.391,-0.382,0,24.61]
[6,16,24,1,0,-1.423,-0.003,0,0,-0.009,-5.944,1.724,6.274,-1.883,1.264,0,24.53]
[6,17,3,1,0,1.865,2E-3,0,0,0.094,2.718,1.388,4.267,-19.184,8.85,0,22.47]
[6,17,6,1,0,6.262,0.014,0,0,1.218,3.639,1.142,3.981,-23.761,7.506,0,21.01]
[6,17,10,1,0,0.3,2E-3,0,0,0.126,2.954,1.918,4.693,-0.541,-9.451,0,21.85]
[6,17,15,1,0,-0.803,-1E-3,0,0,-0.039,-3.966,5.067,4.694,0.429,-5.381,0,23.89]
[6,17,18,1,0,-0.655,-2E-3,0,0,-0.086,-6.41,3.911,4.69,0.492,-1.94,0,24.5]
[6,17,21,1,0,-0.373,-2E-3,0,0,-0.104,-8.138,2.541,7.914,0.01,-1.848,0,24.92]
[6,17,24,1,0,-1.421,-0.003,0,0,-0.047,-6.051,1.733,6.36,-1.288,0.716,0,24.95]
[6,18,1,1,0,-0.904,-2E-3,0,0,-0.012,-2.948,1.607,4.648,-10.698,8.308,0,24.4]
[6,18,4,1,0,1.132,1E-3,0,0,0.018,2.045,1.306,4.228,-13.948,5.218,0,23.14]
[6,18,8,1,0,1.888,0.004,0,0,0.147,4.132,1.239,3.968,-11.244,-0.134,0,22.32]
[6,18,12,1,0,-0.015,-1E-3,0,0,-0.023,-2.12,2.935,3.771,0.289,-4.836,0,23.87]
[6,18,15,1,0,-0.106,-1E-3,0,0,-0.068,-4.594,4.115,3.661,0.541,-3.548,0,24.66]
[6,18,19,1,1,-0.345,-2E-3,0,0,-0.087,-4.756,3.104,4.69,0.427,0,3.031,25]
[6,18,22,1,1,-0.92,-2E-3,0,0,-0.067,-3.677,1.919,7.259,0,0,4.513,25]
[6,19,1,1,0,-0.978,-2E-3,0,0,-0.032,-2.104,1.439,4.326,-6.694,4.044,0,24.85]
[6,19,2,1,0,-0.392,-1E-3,0,0,-0.009,-0.709,1.341,4.182,-9.275,4.863,0,24.52]
[6,19,5,1,0,1.191,0,0,0,0.005,1.556,1.101,3.903,-10.519,2.762,0,23.78]
[6,19,9,1,0,0.34,0,0,0,0.009,0.948,1.428,3.741,-0.244,-6.223,0,23.85]
[6,19,13,1,0,-0.171,-1E-3,0,0,-0.053,-3.124,3.728,3.597,0.695,-4.67,0,25.1]
[6,19,16,1,1,0,-1E-3,0,0,0,0.009,4.937,3.77,0.983,11.027,20.726,25]
[6,19,20,1,1,-0.046,-1E-3,0,0,-0.006,-0.253,3.033,6.74,1.051,0,10.518,25]
[6,19,23,1,1,-0.107,-1E-3,0,0,-0.008,-0.3,1.876,7.343,0.637,0,9.441,25]
[6,19,24,1,0,-0.737,-1E-3,0,0,-0.049,-1.803,1.729,5.923,0.451,-5.512,0,25.37]
[6,20,3,1,0,-2.121,-2E-3,0,0,-0.101,-3.778,1.389,4.006,-0.044,0.65,0,26.12]
[6,20,6,1,0,0.103,-1E-3,0,0,0.003,0.127,1.142,3.776,-11.381,6.231,0,25.17]
[6,20,10,1,0,0.027,-1E-3,0,0,1E-3,0.052,1.865,3.652,-0.834,-4.764,0,25.11]
[6,20,14,1,0,-0.568,-1E-3,0,0,-0.067,-3.456,4.059,3.528,0.546,-4.042,0,26.26]
[6,20,17,1,1,0.602,0,0,0,0.081,3.829,4.088,3.735,0.914,0,13.248,25]
[6,20,21,1,1,0.743,0,0,0,0.061,2.325,2.42,6.951,0.707,0,13.207,25]
[6,20,24,1,0,-0.157,-1E-3,0,0,-0.008,-0.304,1.644,5.898,0.153,-7.224,0,25.48]
[6,21,1,1,0,-0.647,-1E-3,0,0,-0.03,-1.122,1.525,4.229,-0.501,-3.453,0,25.71]
[6,21,4,1,0,0.791,0,0,0,0.022,0.956,1.239,3.897,-11.25,4.345,0,25.13]
[6,21,7,1,0,4.541,1E-3,0,0,0.031,3.379,1.027,3.699,-20.146,7.468,0,23.9]
[6,21,11,1,0,-0.021,-1E-3,0,0,-1E-3,-0.06,2.372,3.602,0.051,-5.942,0,25.16]
[6,21,15,1,0,-0.44,-1E-3,0,0,-0.071,-3.909,4.723,3.49,0.59,-4.382,0,26.46]
[6,21,18,1,1,0.551,0,0,0,0.075,3.461,3.799,3.722,0.845,0,12.452,25]
[6,21,22,1,1,0.75,0,0,0,0.048,1.951,2.101,7.139,0.286,0,12.274,25]
[6,22,1,1,0,-0.479,-1E-3,0,0,-0.021,-0.851,1.556,4.222,-2.034,-2.392,0,25.63]
[6,22,2,1,0,-0.347,-1E-3,0,0,-0.013,-0.554,1.448,4.082,-5.446,0.83,0,25.58]
[6,22,5,1,0,0.18,-1E-3,0,0,0.006,0.247,1.185,3.816,-6.54,1.107,0,25.36]
[6,22,8,1,0,0.651,0,0,0,0.02,0.917,1.123,3.71,-5.729,-0.691,0,25.11]
[6,22,12,1,0,-0.706,-1E-3,0,0,-0.044,-1.99,1.888,3.566,0.02,-2.733,0,25.96]
[6,22,16,1,1,0.888,0,0,0,0.077,3.481,2.286,3.718,0.286,19.775,30.511,25]
[6,22,20,1,1,0.791,0,0,0,0.061,2.308,1.536,6.697,0.286,0,11.679,25]
[6,22,23,1,1,0.805,0,0,0,0.045,1.625,1.062,7.306,0.072,0,10.914,25]
[6,23,2,1,0,-0.153,-1E-3,0,0,-0.006,-0.236,0.863,4.08,-5.079,0.533,0,25.46]
[6,23,3,1,0,-0.083,-1E-3,0,0,-0.003,-0.123,0.81,3.975,-4.99,0.415,0,25.44]
[6,23,6,1,0,0.704,0,0,0,0.022,0.876,0.676,3.749,-7.505,1.478,0,25.1]
[6,23,9,1,0,0.179,-1E-3,0,0,0.007,0.303,0.904,4.499,-0.885,-5.006,0,25.22]
[6,23,13,1,0,-0.597,-1E-3,0,0,-0.056,-2.723,2.009,4.548,0.005,-3.185,0,26.07]
[6,23,17,1,1,0.597,0,0,0,0.084,3.542,2.333,4.571,0.498,0,11.624,25]
[6,23,21,1,1,0.719,0,0,0,0.067,2.401,1.553,7.816,0.427,0,12.983,25]
[6,23,24,1,0,-0.094,-1E-3,0,0,-0.005,-0.177,1,6.274,-0.211,-6.786,0,25.45]
[6,24,3,1,0,0.947,0,0,0,0.025,1.087,0.803,4.267,-10.988,3.859,0,25.05]
[6,24,4,1,0,1.933,1E-3,0,0,0.035,1.811,0.751,4.158,-13.587,4.899,0,24.72]
[6,24,7,1,0,8.267,0.005,0,0,0.121,1.587,0.621,3.907,-22.3,7.792,0,23.42]
[6,24,10,1,0,1.126,0,0,0,0.007,2.077,1.426,4.693,-1.787,-7.542,0,24.32]
[6,24,15,1,0,-0.194,-1E-3,0,0,-0.068,-4.279,4.691,4.694,0.474,-5.317,0,26.28]
[6,24,18,1,1,0.23,0,0,0,0.054,2.681,3.632,4.69,0.776,0,12.062,25]
[6,24,22,1,1,0.437,0,0,0,0.034,1.43,1.9,8.113,0.286,0,12.2,25]
[6,25,1,1,0,-0.184,-1E-3,0,0,-0.007,-0.337,1.409,4.648,-6.548,1.02,0,25.36]
[6,25,4,1,0,1.924,0,0,0,0.029,2.183,1.134,4.228,-14.755,5.256,0,24.52]
[6,25,5,1,0,2.818,1E-3,0,0,0.026,2.783,1.061,4.131,-15.566,4.746,0,24.2]
[6,25,8,1,0,4.301,2E-3,0,0,0.01,4.358,1.166,3.968,-14.835,1.03,0,23.41]
[6,25,11,1,0,-0.012,-1E-3,0,0,-1E-3,-0.05,2.199,3.814,0.088,-6.038,0,24.87]
[6,25,16,1,1,0.223,0,0,0,0.065,3.65,4.93,3.884,0.983,19.465,33.199,25]
[6,25,19,1,1,0.346,0,0,0,0.054,2.401,3.483,4.69,0.914,0,11.888,25]
[6,25,23,1,1,0.52,0,0,0,0.033,1.334,1.856,7.424,0.286,0,11.452,25]
[6,26,2,1,0,-0.222,-1E-3,0,0,-0.008,-0.367,1.471,4.182,-6.724,1.67,0,25.42]
[6,26,5,1,0,2.737,1E-3,0,0,0.034,2.792,1.2,3.903,-17.706,7.038,0,24.29]
[6,26,6,1,0,4.591,1E-3,0,0,0.012,3.674,1.126,3.834,-21.49,8.252,0,23.74]
[6,26,12,1,0,-0.029,-1E-3,0,0,-1E-3,-0.125,2.803,3.629,-0.719,-5.557,0,24.86]
[6,26,14,1,0,-0.287,-1E-3,0,0,-0.033,-2.457,3.857,3.568,0.006,-4.652,0,25.51]
[6,26,17,1,1,0.114,-1E-3,0,0,0.017,1.119,3.821,3.769,0.215,0,9.055,25]
[6,26,20,1,1,0.123,-1E-3,0,0,0.011,0.638,2.691,6.74,0.072,0,10.273,25]
[6,26,24,1,0,-0.497,-1E-3,0,0,-0.009,-0.931,1.543,5.923,-2.228,-3.799,0,25.25]
[6,27,3,1,0,4.664,0.003,0,0,0.079,3.887,1.246,4.006,-22.27,8.384,0,23.41]
[6,27,4,1,0,6.55,0.005,0,0,0.189,3.871,1.167,3.918,-22.624,6.925,0,22.94]
[6,27,7,1,0,8.873,0.011,0,0,0.963,6.593,0.968,3.717,-28.98,7.856,0,21.43]
[6,27,13,1,0,-0.189,-1E-3,0,0,-0.003,-0.392,3.618,3.555,-0.13,-6.459,0,24.17]
[6,27,15,1,0,-0.383,-1E-3,0,0,-0.031,-2.851,4.988,3.503,0.293,-5.518,0,24.94]
[6,27,18,1,1,-0.136,-1E-3,0,0,-0.038,-2.589,3.825,3.732,0.427,0,5.222,25]
[6,27,21,1,1,-0.223,-1E-3,0,0,-0.036,-2.341,2.491,6.951,0.072,0,6.914,25]
[6,28,1,1,0,0.206,-1E-3,0,0,1E-3,0.473,1.564,4.229,-16.491,10.019,0,24.48]
[6,28,4,1,0,5.541,0.005,0,0,0.27,4.204,1.269,3.897,-23.586,8.399,0,22.67]
[6,28,5,1,0,9.132,0.01,0,0,0.696,2.513,1.189,3.823,-25.557,8.195,0,22.12]
[6,28,8,1,0,10.188,0.024,0,0,2.201,3.949,1.277,3.715,-23.362,2.009,0,20.89]
[6,28,14,1,0,-0.479,-1E-3,0,0,-0.015,-1.705,4.519,3.515,0.171,-6.005,0,24.23]
[6,28,16,1,0,-0.614,-1E-3,0,0,-0.044,-3.978,4.835,3.722,0.303,-4.223,0,24.87]
[6,28,19,1,1,-0.162,-1E-3,0,0,-0.061,-4.397,3.491,4.55,0.286,0,3.706,25]
[6,28,22,1,1,-0.486,-2E-3,0,0,-0.036,-3.755,2.102,7.139,-1.046,0,3.915,25]
[6,29,2,1,0,1.946,2E-3,0,0,0.068,3.156,1.483,4.082,-22.343,11.605,0,23.43]
[6,29,5,1,0,9.704,0.016,0,0,1.405,2.614,1.214,3.816,-27.523,8.754,0,21.57]
[6,29,6,1,0,6.334,0.013,0,0,1.381,8.213,1.14,3.751,-29.434,8.602,0,20.99]
[6,29,11,1,0,0.362,1E-3,0,0,0.045,2.879,2.304,3.598,-1.446,-7.742,0,22.48]
[6,29,13,1,0,-0.53,-1E-3,0,0,0,-0.047,3.793,3.538,-0.032,-6.721,0,23.4]
[6,29,17,1,0,-0.923,-1E-3,0,0,-0.049,-4.566,4.568,3.72,0.323,-3.072,0,24.71]
[6,29,20,1,1,-0.317,-2E-3,0,0,-0.067,-6.127,3.077,6.697,0,-0.665,2.596,25]
[6,29,24,1,0,-0.912,-0.003,0,0,-0.014,-4.55,1.777,5.887,-2.37,0.185,0,24.99]
[6,30,3,1,0,1.895,0.003,0,0,0.126,3.891,1.43,3.975,-19.07,7.75,0,23]
[6,30,6,1,0,5.138,0.016,0,0,1.128,3.498,1.177,3.749,-19.504,4.797,0,22]
[6,30,7,1,0,5.716,0.029,0,0,2.316,2.745,1.107,3.691,-20.337,4.733,0,21.69]
[6,30,12,1,0,-0.406,-1E-3,0,0,-0.003,-0.967,2.891,4.539,-0.155,-5.898,0,23.66]
[6,30,14,1,0,-0.621,-1E-3,0,0,-0.032,-3.185,4.253,4.555,0.294,-5.263,0,24.38]
[6,30,18,1,1,-0.282,-1E-3,0,0,-0.075,-4.971,3.748,4.575,0.498,0,3.491,25]
[6,30,21,1,1,-0.365,-2E-3,0,0,-0.071,-4.26,2.398,7.816,0.215,0,5.731,25]
[7,1,1,1,0,-0.408,-1E-3,0,0,-0.005,-0.993,1.534,4.567,-13.037,8.345,0,24.55]
[7,1,4,1,0,3.701,0.003,0,0,0.121,3.427,1.249,4.158,-20.717,8.059,0,22.94]
[7,1,7,1,0,7.324,0.01,0,0,1.019,6.862,1.035,3.907,-29.832,9.674,0,21.11]
[7,1,9,1,0,4.017,0.011,0,0,0.836,3.867,1.49,4.688,-0.848,-14.062,0,21.89]
[7,1,12,1,0,-0.126,-1E-3,0,0,0,0.049,2.833,4.697,-0.583,-6.868,0,23.46]
[7,1,16,1,0,-0.565,-1E-3,0,0,-0.056,-4.977,4.96,4.693,0.358,-4.411,0,24.99]
[7,1,19,1,1,-0.083,-1E-3,0,0,-0.067,-4.814,3.484,5.519,0.286,0,4.324,25]
[7,1,22,1,1,-0.548,-2E-3,0,0,-0.04,-3.977,2.155,8.113,-1.046,0,4.655,25]
[7,2,2,1,0,1.249,1E-3,0,0,0.02,2.377,1.495,4.475,-19.365,9.749,0,23.66]
[7,2,5,1,0,7.023,0.01,0,0,0.681,3.158,1.222,4.131,-23.614,7.388,0,22.11]
[7,2,8,1,0,8.114,0.03,0,0,2.58,3.113,1.305,3.968,-20.346,1.235,0,21.12]
[7,2,10,1,0,0.125,2E-3,0,0,0.094,4.188,1.894,3.861,-1.48,-8.685,0,22.55]
[7,2,13,1,0,-0.428,-1E-3,0,0,-0.009,-1.159,3.69,3.731,0.218,-6.042,0,23.87]
[7,2,17,1,1,-0.49,-1E-3,0,0,-0.066,-4.811,4.405,3.877,0.568,-1.637,1.845,25]
[7,2,20,1,1,-0.162,-1E-3,0,0,-0.073,-4.478,3.037,6.832,0.357,0,5.513,25]
[7,2,23,1,1,-0.778,-2E-3,0,0,-0.045,-3.479,1.884,7.424,-0.783,0,4.22,25]
[7,3,3,1,0,1.369,1E-3,0,0,0.005,2.351,1.4,4.073,-15.644,6.445,0,23.66]
[7,3,6,1,0,4.588,0.005,0,0,0.213,3.764,1.153,3.834,-19.48,5.923,0,22.56]
[7,3,9,1,0,1.352,2E-3,0,0,0.067,3.912,1.486,3.741,-1.596,-8.964,0,22.8]
[7,3,11,1,0,0.016,-1E-3,0,0,1E-3,0.262,2.34,3.663,-0.168,-6.114,0,23.69]
[7,3,14,1,0,-0.076,-1E-3,0,0,-0.044,-3.318,4.318,3.568,0.461,-4.909,0,24.73]
[7,3,18,1,1,-0.103,-1E-3,0,0,-0.053,-3.011,3.821,3.765,0.637,0,5.056,25]
[7,3,21,1,1,-0.416,-1E-3,0,0,-0.048,-2.479,2.458,6.98,0.286,0,6.78,25]
[7,3,24,1,0,-1.094,-2E-3,0,0,-0.038,-2.643,1.688,5.923,-1.387,-2.447,0,25.16]
[7,4,4,1,0,4.661,0.003,0,0,0.081,3.732,1.274,3.918,-22.583,8.914,0,22.93]
[7,4,7,1,0,10.859,0.01,0,0,0.897,4.34,1.056,3.717,-29.912,9.033,0,21.14]
[7,4,8,1,0,13.615,0.016,0,0,1.318,1.61,1.311,3.732,-25.265,3.663,0,20.89]
[7,4,12,1,0,0.018,0,0,0,-0.006,1.13,2.836,3.585,-1.579,-5.985,0,23.32]
[7,4,15,1,0,-0.328,-1E-3,0,0,-0.02,-2.629,4.726,3.503,-0.234,-5.018,0,24.39]
[7,4,19,1,1,-0.153,-2E-3,0,0,-0.055,-5.101,3.436,4.561,0,0,2.686,25]
[7,4,22,1,1,-0.479,-2E-3,0,0,-0.014,-4.392,2.069,7.148,-1.841,0,2.488,25]
[7,5,1,1,0,0.294,0,0,0,-0.005,0.777,1.559,4.229,-20.738,13.885,0,24.08]
[7,5,5,1,0,5.487,0.018,0,0,1.615,5.854,1.187,3.823,-25.734,7.751,0,21.6]
[7,5,8,1,0,1.614,0.016,0,0,1.777,12.58,1.139,3.715,-24.053,3.212,0,20.53]
[7,5,9,1,0,5.595,0.021,0,0,2.049,1.942,1.457,3.674,-0.79,-13.949,0,21.46]
[7,5,13,1,0,-0.631,-1E-3,0,0,0,-0.126,3.619,3.542,-0.285,-6.118,0,23.38]
[7,5,16,1,0,-1.054,-1E-3,0,0,-0.03,-3.373,4.571,3.722,0.228,-4.062,0,24.35]
[7,5,20,1,0,-0.645,-2E-3,0,0,-0.057,-6.216,2.932,6.7,-0.245,-2.466,0,24.97]
[7,5,23,1,1,-0.471,-0.003,0,0,-0.019,-5.798,1.815,7.309,-2.108,0,0.724,25]
[7,6,2,1,0,1.064,2E-3,0,0,0.106,2.682,1.444,4.082,-20.189,10.807,0,23.34]
[7,6,6,1,0,1.643,0.014,0,0,1.499,11.224,1.11,3.751,-27.577,8.337,0,21.01]
[7,6,10,1,0,2.342,0.005,0,0,0.463,2.687,1.876,3.632,-0.774,-10.23,0,21.9]
[7,6,11,1,0,0.651,1E-3,0,0,0.079,2.237,2.316,3.598,-2.452,-6.43,0,22.33]
[7,6,14,1,0,-0.927,-1E-3,0,0,-0.024,-0.758,3.333,3.511,-1.295,-3.839,0,23.29]
[7,6,17,1,0,-1.237,-1E-3,0,0,-0.005,-2.71,3.913,3.72,-0.808,-2.872,0,23.94]
[7,6,21,1,0,-1.626,-0.003,0,0,-0.079,-4.298,2.262,6.939,-2.089,-1.107,0,24.4]
[7,6,24,1,0,-1.825,-0.005,0,0,-0.293,-3.214,1.525,5.887,-2.902,0.826,0,24.4]
[7,7,4,1,0,3.835,0.009,0,0,0.813,3.098,1.151,3.889,-17.665,4.87,0,22.01]
[7,7,7,1,0,3.774,0.006,0,0,0.573,4.618,0.954,3.691,-15.808,2.191,0,21.45]
[7,7,11,1,0,-0.688,-1E-3,0,0,-0.015,0.022,2.218,4.529,-0.109,-5.956,0,23.01]
[7,7,12,1,0,-1.041,-1E-3,0,0,-1E-3,-1.072,2.768,4.539,0.069,-5.261,0,23.36]
[7,7,15,1,0,-1.374,-1E-3,0,0,-0.03,-3.614,3.488,4.561,0.183,-3.213,0,24.14]
[7,7,18,1,0,-1.318,-2E-3,0,0,-0.039,-4.865,2.233,4.575,-0.019,-0.566,0,24.48]
[7,7,22,1,0,-0.103,-0.005,0,0,-0.052,-6.556,1.504,8.019,-1.741,-1.066,0,24.79]
[7,8,1,1,0,-0.215,-0.003,0,0,-0.088,-1.646,1.111,4.567,-13.523,9.797,0,24.14]
[7,8,5,1,0,1.246,0.029,0,0,1.602,2.499,0.859,4.063,-14.357,4.058,0,22.7]
[7,8,8,1,0,4.626,0.018,0,0,1.099,1.272,1.023,4.673,-12.585,-0.126,0,22.16]
[7,8,12,1,0,-0.623,-1E-3,0,0,-0.018,-1.759,2.679,4.697,0.354,-5.329,0,23.92]
[7,8,13,1,0,-0.68,-1E-3,0,0,-0.035,-2.752,3.463,4.696,0.521,-5.212,0,24.27]
[7,8,16,1,1,-0.518,-1E-3,0,0,-0.075,-4.731,4.473,4.693,0.776,-1.321,3.296,25]
[7,8,20,1,1,-0.295,-1E-3,0,0,-0.079,-3.879,2.808,7.67,0.568,0,6.792,25]
[7,8,23,1,1,-0.852,-2E-3,0,0,-0.06,-2.95,1.699,8.285,0.072,0,6.192,25]
[7,9,2,1,0,-0.817,-1E-3,0,0,-0.027,-1.586,1.345,4.475,-6.745,3.357,0,24.86]
[7,9,6,1,0,0.708,0,0,0,0.009,0.917,1.028,4.045,-9.852,3.146,0,24.14]
[7,9,9,1,0,-0.045,-1E-3,0,0,-2E-3,-0.106,1.364,3.913,-0.232,-4.892,0,24.38]
[7,9,13,1,0,-0.371,-1E-3,0,0,-0.074,-3.601,3.218,3.731,0.721,-3.623,0,25.43]
[7,9,14,1,0,-0.346,-1E-3,0,0,-0.083,-4.152,3.884,3.695,0.827,-3.825,0,25.69]
[7,9,17,1,1,0.079,-1E-3,0,0,0.016,0.718,3.862,3.877,1.051,0,9.603,25]
[7,9,21,1,1,0.092,-1E-3,0,0,0.009,0.324,2.347,7.069,0.707,0,10.547,25]
[7,9,24,1,0,-0.682,-1E-3,0,0,-0.038,-1.366,1.563,6,0.166,-5.642,0,25.38]
[7,10,3,1,0,-0.502,-1E-3,0,0,-0.017,-0.689,1.256,4.073,-6.343,2.223,0,25.3]
[7,10,7,1,0,2.435,0,0,0,0.035,2.129,0.972,3.772,-13.718,4.374,0,24.2]
[7,10,10,1,0,0.116,-1E-3,0,0,0.004,0.217,1.654,3.7,-0.709,-4.983,0,24.84]
[7,10,14,1,0,-0.581,-1E-3,0,0,-0.065,-3.295,3.352,3.568,0.38,-3.358,0,25.92]
[7,10,15,1,0,-0.562,-1E-3,0,0,-0.073,-3.82,3.873,3.541,0.422,-3.378,0,26.14]
[7,10,18,1,1,0.389,0,0,0,0.052,2.403,3.609,3.765,0.776,0,10.994,25]
[7,10,22,1,1,0.463,0,0,0,0.032,1.205,1.861,7.175,0.357,0,11.093,25]
[7,11,1,1,0,-0.202,-1E-3,0,0,-0.008,-0.322,1.405,4.253,-6.43,1.305,0,25.32]
[7,11,4,1,0,2.056,0,0,0,0.035,2.118,1.141,3.918,-14.571,5.302,0,24.46]
[7,11,7,1,0,7.221,0.003,0,0,0.059,3.237,0.945,3.717,-23.159,7.978,0,23.11]
[7,11,12,1,0,-0.079,-1E-3,0,0,-0.006,-0.444,2.764,3.585,0.085,-5.904,0,24.9]
[7,11,13,1,0,-0.178,-1E-3,0,0,-0.025,-1.612,3.609,3.555,0.321,-5.671,0,25.28]
[7,11,16,1,1,0.152,-1E-3,0,0,0.04,2.369,5.007,3.734,0.776,14.811,26.888,25]
[7,11,19,1,1,0.205,-1E-3,0,0,0.031,1.448,3.441,4.561,0.776,0,10.461,25]
[7,11,23,1,1,0.254,-1E-3,0,0,0.014,0.625,1.841,7.317,0,0,10.051,25]
[7,12,2,1,0,0.923,0,0,0,0.021,1.338,1.462,4.09,-13.647,5.814,0,24.74]
[7,12,5,1,0,4.148,2E-3,0,0,0.005,3.695,1.194,3.823,-19.171,6.306,0,23.6]
[7,12,8,1,0,6.639,0.004,0,0,0.107,5.256,1.266,3.715,-19.348,2.36,0,22.52]
[7,12,13,1,0,-0.121,-1E-3,0,0,-0.021,-1.531,3.712,3.542,0.284,-5.865,0,25.01]
[7,12,14,1,0,-0.14,-1E-3,0,0,-0.039,-2.677,4.65,3.515,0.447,-5.755,0,25.39]
[7,12,17,1,1,0.052,-1E-3,0,0,0.015,0.903,4.545,3.723,0.776,0,10.015,25]
[7,12,20,1,1,0.056,-1E-3,0,0,0.007,0.342,3.076,6.7,0.498,0,10.677,25]
[7,12,24,1,0,-0.599,-1E-3,0,0,-0.025,-1.335,1.763,5.89,-0.932,-4.76,0,25.32]
[7,13,3,1,0,1.425,0,0,0,0.023,1.987,1.417,3.978,-14.32,5.49,0,24.38]
[7,13,6,1,0,4.34,2E-3,0,0,0.019,3.858,1.166,3.751,-18.289,5.153,0,23.33]
[7,13,9,1,0,2.332,1E-3,0,0,0.016,3.359,1.445,3.669,-2.172,-8.651,0,23.44]
[7,13,14,1,0,-0.141,-1E-3,0,0,-0.044,-2.963,4.845,3.511,0.574,-5.781,0,25.5]
[7,13,15,1,0,-0.159,-1E-3,0,0,-0.062,-4.019,5.48,3.486,0.736,-5.461,0,25.86]
[7,13,18,1,1,0.082,-1E-3,0,0,0.02,1.013,4.12,3.718,0.983,0,9.936,25]
[7,13,21,1,1,0.102,-1E-3,0,0,0.011,0.459,2.622,6.939,0.637,0,10.768,25]
[7,14,1,1,0,-0.418,-1E-3,0,0,-0.016,-0.813,1.68,4.219,-6.239,1.588,0,25.26]
[7,14,4,1,0,2.664,1E-3,0,0,0.026,2.986,1.364,3.889,-18.682,7.752,0,24.02]
[7,14,6,1,0,6.441,0.003,0,0,0.054,4.299,1.201,3.749,-24.475,8.728,0,22.93]
[7,14,12,1,0,0.046,-1E-3,0,0,1E-3,0.217,2.736,4.539,-1.754,-5.784,0,24.25]
[7,14,15,1,0,-0.181,-1E-3,0,0,-0.03,-3.267,4.111,4.561,-0.861,-4.332,0,25.17]
[7,14,16,1,1,-0.112,-1E-3,0,0,-0.02,-2.158,3.78,4.566,-0.783,2.489,7.761,25]
[7,14,19,1,1,-0.16,-1E-3,0,0,-0.015,-1.876,2.939,5.411,-1.31,0,4.987,25]
[7,14,22,1,1,-0.474,-2E-3,0,0,-0.015,-1.781,1.725,8.019,-2.645,0,4.828,25]
[7,15,2,1,0,6.498,0.013,0,0,0.918,1.413,1.261,4.397,-28.633,14.133,0,23.04]
[7,15,5,1,0,2.213,0.012,0,0,1.438,13.61,1.039,4.063,-31.633,9.257,0,21.07]
[7,15,7,1,0,1.297,0.01,0,0,1.425,18.254,0.921,3.907,-33.643,7.83,0,19.95]
[7,15,13,1,0,-0.661,-1E-3,0,0,-0.021,0.751,3.618,4.696,-1.766,-6.618,0,23.15]
[7,15,16,1,0,-1.515,-1E-3,0,0,-0.009,-2.799,4.834,4.693,-0.692,-4.511,0,24.25]
[7,15,17,1,0,-1.62,-1E-3,0,0,-0.012,-3.545,4.457,4.691,-0.791,-3.179,0,24.46]
[7,15,20,1,0,-1.811,-2E-3,0,0,-0.014,-5.046,2.908,7.67,-1.504,-2.201,0,24.85]
[7,15,24,1,0,-1.827,-0.005,0,0,-0.359,-3.567,1.678,6.36,-3.927,1.647,0,24.84]
[7,16,3,1,0,4.055,0.011,0,0,1.246,5.211,1.347,4.341,-26.839,10.627,0,21.93]
[7,16,8,1,0,6.348,0.007,0,0,1.051,9.386,1.241,3.968,-23.916,1.915,0,19.92]
[7,16,11,1,0,0.863,1E-3,0,0,0.05,1.834,2.253,3.814,-1.266,-7.548,0,22.1]
[7,16,14,1,0,-1.321,-1E-3,0,0,-0.005,-1.032,4.926,3.695,0.272,-6.533,0,23.45]
[7,16,17,1,0,-1.599,-1E-3,0,0,-0.04,-4.238,4.709,3.877,0.439,-3.146,0,24.36]
[7,16,18,1,0,-1.52,-1E-3,0,0,-0.05,-4.821,4.115,3.868,0.422,-2.012,0,24.5]
[7,16,21,1,0,-0.84,-2E-3,0,0,-0.058,-6.965,2.601,7.069,-0.207,-1.597,0,24.89]
[7,17,1,1,0,-0.249,-2E-3,0,0,-0.036,-1.673,1.671,4.326,-15.347,11.308,0,24.13]
[7,17,4,1,0,2.095,0.006,0,0,0.377,4.447,1.355,3.982,-19.173,6.91,0,22.47]
[7,17,9,1,0,1.721,0.009,0,0,0.713,4.162,1.477,3.741,-0.618,-11.205,0,21.87]
[7,17,12,1,0,-0.422,-1E-3,0,0,0,-0.041,2.959,3.629,0.017,-6.141,0,23.2]
[7,17,15,1,0,-0.752,-1E-3,0,0,-0.035,-3.327,5.563,3.541,0.51,-5.498,0,24.35]
[7,17,18,1,0,-0.501,-1E-3,0,0,-0.084,-6.01,4.116,3.765,0.571,-1.856,0,24.98]
[7,17,19,1,1,-0.2,-2E-3,0,0,-0.094,-6.259,3.628,4.592,0.498,-0.373,1.79,25]
[7,17,22,1,1,-0.653,-2E-3,0,0,-0.07,-5.052,2.257,7.175,0,0,3.655,25]
[7,18,2,1,0,-0.264,-1E-3,0,0,-0.004,-0.673,1.581,4.112,-10.494,5.743,0,24.34]
[7,18,5,1,0,1.393,1E-3,0,0,0.01,2.33,1.293,3.842,-13.062,4.193,0,23.44]
[7,18,10,1,0,0.041,-1E-3,0,0,2E-3,0.25,1.86,3.652,0.013,-5.818,0,23.79]
[7,18,13,1,0,-0.077,-1E-3,0,0,-0.045,-3.005,3.814,3.555,0.599,-4.84,0,24.76]
[7,18,16,1,1,-0.04,-1E-3,0,0,-0.026,-1.552,5.292,3.734,1.051,6.385,14.841,25]
[7,18,17,1,1,-0.062,-1E-3,0,0,-0.027,-1.481,4.708,3.735,1.051,0,7.922,25]
[7,18,20,1,1,-0.205,-1E-3,0,0,-0.031,-1.372,3.173,6.71,0.914,0,9.187,25]
[7,18,23,1,1,-0.408,-1E-3,0,0,-0.028,-1.185,1.959,7.317,0.357,0,8.01,25]
[7,19,3,1,0,-0.43,-1E-3,0,0,-0.014,-0.688,1.459,3.985,-7.186,2.875,0,25]
[7,19,7,1,0,2.813,1E-3,0,0,0.017,2.709,1.131,3.699,-15.826,5.458,0,23.72]
[7,19,10,1,0,0.225,-1E-3,0,0,0.008,0.521,1.846,3.637,-0.252,-5.985,0,24.43]
[7,19,14,1,0,-0.313,-1E-3,0,0,-0.059,-3.447,4.897,3.515,0.745,-5.338,0,25.79]
[7,19,17,1,1,0.213,-1E-3,0,0,0.042,2.196,4.815,3.723,1.119,0,12.107,25]
[7,19,18,1,1,0.228,-1E-3,0,0,0.038,1.835,4.139,3.722,1.119,0,11.081,25]
[7,19,21,1,1,0.278,-1E-3,0,0,0.025,1.018,2.623,6.942,0.776,0,11.662,25]
[7,19,24,1,0,-0.505,-1E-3,0,0,-0.026,-1.055,1.823,5.89,0.09,-6.217,0,25.41]
[7,20,4,1,0,1.722,0,0,0,0.034,2.013,1.374,3.891,-14.657,5.622,0,24.49]
[7,20,8,1,0,7.627,0.003,0,0,0.063,5.026,1.237,3.71,-23.135,5.469,0,22.53]
[7,20,12,1,0,0.017,-1E-3,0,0,1E-3,0.081,2.972,3.566,-0.354,-6.283,0,24.64]
[7,20,15,1,0,-0.259,-1E-3,0,0,-0.05,-3.553,5.51,3.486,0.326,-5.459,0,25.79]
[7,20,18,1,1,0.093,-1E-3,0,0,0.015,0.889,4.135,3.718,0.498,0,9.347,25]
[7,20,19,1,1,0.081,-1E-3,0,0,0.01,0.561,3.583,4.547,0.427,0,9.209,25]
[7,20,22,1,1,0.037,-1E-3,0,0,2E-3,0.114,2.269,7.136,-0.26,0,9.297,25]
[7,21,1,1,0,-0.259,-1E-3,0,0,-0.009,-0.516,1.691,4.219,-7.687,2.562,0,25.15]
[7,21,5,1,0,0.842,0,0,0,0.019,1.336,1.288,3.814,-7.582,0.283,0,24.56]
[7,21,9,1,0,-0.133,-1E-3,0,0,-0.005,-0.302,1.329,4.499,-0.481,-4.907,0,24.91]
[7,21,13,1,0,-0.362,-1E-3,0,0,-0.073,-3.879,3.928,4.548,0.772,-4.932,0,26.13]
[7,21,16,1,1,0.401,0,0,0,0.103,5.402,5.645,4.566,1.389,27.678,45.184,25]
[7,21,19,1,1,0.598,0,0,0,0.087,3.511,3.613,5.411,1.389,0,14.609,25]
[7,21,20,1,1,0.682,0,0,0,0.085,3.221,3.197,7.567,1.389,0,16.14,25]
[7,21,23,1,1,0.881,0,0,0,0.068,2.332,2.02,8.196,0.983,0,14.48,25]
[7,22,2,1,0,-2.562,-2E-3,0,0,-0.146,-4.902,1.609,4.397,8.032,-6.425,0,26.91]
[7,22,6,1,0,-0.702,-1E-3,0,0,-0.024,-0.891,1.236,3.981,-9.212,5.613,0,26.19]
[7,22,10,1,0,-0.612,-1E-3,0,0,-0.028,-1.104,1.849,4.693,0.057,-4.855,0,26.22]
[7,22,14,1,0,-0.781,-1E-3,0,0,-0.087,-4.352,4.986,4.696,0.74,-5.199,0,27.47]
[7,22,17,1,1,1.552,0,0,0,0.187,8.511,4.79,4.691,1.254,0,20.985,25]
[7,22,20,1,1,1.812,0,0,0,0.159,5.96,3.153,7.67,1.119,0,19.873,25]
[7,22,21,1,1,1.913,0,0,0,0.147,5.279,2.655,7.914,0.983,0,18.89,25]
[7,22,24,1,0,0.63,-1E-3,0,0,0.034,1.176,1.846,6.36,0.408,-10.454,0,25.7]
[7,23,4,1,0,-0.311,-1E-3,0,0,-0.011,-0.404,1.392,4.228,-7.487,2.594,0,26.21]
[7,23,7,1,0,1.906,0,0,0,0.047,1.955,1.153,3.969,-13.872,4.842,0,25.37]
[7,23,11,1,0,-0.379,-1E-3,0,0,-0.02,-0.875,2.293,3.814,0.122,-4.955,0,26.27]
[7,23,15,1,0,-0.641,-1E-3,0,0,-0.084,-4.325,5.596,3.661,0.788,-4.993,0,27.63]
[7,23,18,1,1,1.536,0,0,0,0.181,7.851,4.197,3.868,1.254,0,18.887,25]
[7,23,21,1,1,1.91,0,0,0,0.148,5.401,2.616,7.069,0.914,0,18.058,25]
[7,23,22,1,1,2.019,0,0,0,0.134,4.758,2.206,7.259,0.707,0,17.085,25]
[7,24,1,1,0,-0.277,-1E-3,0,0,-0.013,-0.465,1.709,4.326,1.676,-6.955,0,26.14]
[7,24,4,1,0,0.522,-1E-3,0,0,0.017,0.652,1.39,3.982,-9.98,3.417,0,25.86]
[7,24,9,1,0,1.547,0,0,0,0.04,2.002,1.485,3.741,-1.402,-7.413,0,25.19]
[7,24,12,1,0,-0.36,-1E-3,0,0,-0.024,-1.254,3.001,3.629,0.19,-5.18,0,26.3]
[7,24,16,1,1,1.174,0,0,0,0.17,9.026,5.722,3.77,1.119,35.637,56.618,25]
[7,24,19,1,1,1.382,0,0,0,0.15,6.254,3.71,4.592,1.119,0,17.208,25]
[7,24,22,1,1,1.723,0,0,0,0.114,4.327,2.32,7.175,0.568,0,16.226,25]
[7,24,23,1,1,1.788,0,0,0,0.103,3.891,2.044,7.343,0.427,0,15.597,25]
[7,25,2,1,0,-0.224,-1E-3,0,0,-0.009,-0.348,1.628,4.112,-5.077,-0.082,0,26.02]
[7,25,5,1,0,1.309,0,0,0,0.035,1.563,1.333,3.842,-12.187,4.106,0,25.42]
[7,25,10,1,0,0.556,0,0,0,0.017,0.946,1.826,3.652,-1.241,-5.756,0,25.41]
[7,25,13,1,0,-0.474,-1E-3,0,0,-0.037,-2.019,3.456,3.555,0.111,-4.592,0,26.36]
[7,25,17,1,1,0.996,0,0,0,0.126,6.447,4.444,3.735,0.776,0,16.524,25]
[7,25,20,1,1,1.218,0,0,0,0.103,4.355,2.78,6.71,0.568,0,15.733,25]
[7,25,21,1,1,1.311,0,0,0,0.093,3.785,2.307,6.951,0.427,0,14.875,25]
[7,25,24,1,0,0.334,-1E-3,0,0,0.014,0.602,1.672,5.898,-0.51,-8.009,0,25.53]
[7,26,6,1,0,6.823,0.003,0,0,0.021,4.328,1.119,3.757,-24.379,8.329,0,23.47]
[7,26,8,1,0,9.999,0.005,0,0,0.173,4.549,1.103,3.715,-25.126,5.581,0,22.56]
[7,26,11,1,0,0.942,0,0,0,0.003,2.291,2.191,3.602,-2.309,-6.721,0,24.29]
[7,26,14,1,0,-0.117,-1E-3,0,0,-0.017,-1.554,4.74,3.515,-0.492,-6.073,0,25.5]
[7,26,18,1,1,0.147,0,0,0,0.03,2.029,4.08,3.722,0.286,0,10.294,25]
[7,26,21,1,1,0.209,-1E-3,0,0,0.015,1.011,2.54,6.942,-0.26,0,10.456,25]
[7,26,22,1,1,0.221,-1E-3,0,0,0.011,0.801,2.174,7.139,-0.783,0,9.563,25]
[7,27,1,1,0,-0.086,-1E-3,0,0,-0.003,-0.199,1.633,4.222,-7.863,2.297,0,25.21]
[7,27,7,1,0,-0.19,-1E-3,0,0,-0.008,-0.428,1.097,3.693,-2.457,-1.706,0,25.21]
[7,27,9,1,0,-0.57,-1E-3,0,0,-0.034,-1.674,1.203,3.669,0.003,-2.596,0,25.53]
[7,27,12,1,0,-0.534,-1E-3,0,0,-0.063,-2.975,2.035,3.566,0.234,-2.263,0,25.96]
[7,27,16,1,1,0.572,0,0,0,0.069,2.756,1.673,3.718,0.427,18.425,27.64,25]
[7,27,19,1,1,0.568,0,0,0,0.055,2.049,1.447,4.547,0.357,0,9.022,25]
[7,27,22,1,1,0.589,0,0,0,0.044,1.482,1.006,7.136,0.286,0,10.542,25]
[7,27,23,1,1,0.588,0,0,0,0.04,1.338,0.903,7.306,0.215,0,10.39,25]
[7,28,2,1,0,-0.692,-1E-3,0,0,-0.036,-1.214,0.743,4.08,-2.133,-0.747,0,25.66]
[7,28,8,1,0,0.203,-1E-3,0,0,0.008,0.32,0.721,4.471,-4.512,-1.21,0,25.29]
[7,28,10,1,0,-0.584,-1E-3,0,0,-0.04,-1.602,1.238,4.516,0.038,-3.564,0,25.82]
[7,28,13,1,0,-0.527,-1E-3,0,0,-0.079,-3.674,2.977,4.548,0.443,-3.686,0,26.53]
[7,28,17,1,1,0.869,0,0,0,0.12,4.838,2.789,4.571,0.776,0,13.963,25]
[7,28,20,1,1,1.064,0,0,0,0.093,3.38,1.94,7.567,0.498,0,14.542,25]
[7,28,23,1,1,1.208,0,0,0,0.069,2.267,1.146,8.196,0.215,0,13.1,25]
[7,28,24,1,0,0.095,-1E-3,0,0,0.005,0.161,1.058,6.274,0.077,-7.669,0,25.51]
[7,29,5,1,0,0.562,0,0,0,0.017,0.612,0.747,4.063,-8.378,2.377,0,25.37]
[7,29,7,1,0,1.613,0,0,0,0.037,1.483,0.66,3.907,-10.757,3.058,0,24.98]
[7,29,11,1,0,-0.494,-1E-3,0,0,-0.038,-1.644,1.923,4.696,0.232,-4.673,0,25.97]
[7,29,14,1,0,-0.479,-1E-3,0,0,-0.084,-4.251,4.543,4.696,0.736,-5.16,0,26.95]
[7,29,18,1,1,0.943,0,0,0,0.148,6.442,4.051,4.69,1.322,0,17.596,25]
[7,29,21,1,1,1.331,0,0,0,0.122,4.279,2.418,7.914,0.983,0,17.046,25]
[7,29,24,1,0,0.325,-1E-3,0,0,0.019,0.63,1.641,6.36,0.348,-9.321,0,25.62]
[7,30,1,1,0,-0.595,-1E-3,0,0,-0.029,-1.007,1.516,4.648,1.957,-6.49,0,26.05]
[7,30,6,1,0,2.81,0,0,0,0.052,2.473,1.069,4.045,-17.813,7.364,0,24.89]
[7,30,9,1,0,2.833,0,0,0,0.037,2.734,1.29,3.913,-2.436,-8.371,0,24.56]
[7,30,12,1,0,-0.154,-1E-3,0,0,-0.01,-0.593,3.018,3.771,0.106,-6.138,0,25.85]
[7,30,15,1,0,-0.437,-1E-3,0,0,-0.066,-4.017,6.138,3.661,0.516,-5.793,0,27.05]
[7,30,19,1,1,0.998,0,0,0,0.113,5.115,3.741,4.69,0.914,0,15.57,25]
[7,30,22,1,1,1.292,0,0,0,0.083,3.436,2.349,7.259,0.427,0,14.846,25]
[7,31,1,1,0,-0.176,-1E-3,0,0,-0.007,-0.315,1.774,4.326,-2.525,-3.077,0,25.79]
[7,31,3,1,0,0.151,-1E-3,0,0,0.005,0.226,1.538,4.073,-7.503,1.511,0,25.66]
[7,31,6,1,0,1.393,0,0,0,0.034,1.709,1.262,3.834,-11.248,3.016,0,25.13]
[7,31,10,1,0,-0.014,-1E-3,0,0,-1E-3,-0.029,1.835,3.7,-0.271,-5.22,0,25.58]
[7,31,13,1,0,-0.45,-1E-3,0,0,-0.053,-2.738,3.996,3.597,0.58,-4.932,0,26.54]
[7,31,16,1,1,0.929,0,0,0,0.153,7.869,5.557,3.77,1.187,33.009,52.474,25]
[7,31,20,1,1,1.264,0,0,0,0.122,4.839,3.139,6.74,0.983,0,17.086,25]
[7,31,23,1,1,1.524,0,0,0,0.092,3.384,2.011,7.343,0.498,0,14.851,25]
[7,31,24,1,0,0.355,-1E-3,0,0,0.018,0.689,1.857,5.923,0.208,-9.049,0,25.6]
[8,1,4,1,0,1.014,0,0,0,0.028,1.239,1.401,3.918,-12.185,4.586,0,25.42]
[8,1,7,1,0,5.312,1E-3,0,0,0.04,4.049,1.161,3.717,-22.353,8.074,0,24]
[8,1,11,1,0,0.395,-1E-3,0,0,0.014,0.933,2.294,3.617,-0.86,-6.392,0,25.16]
[8,1,14,1,0,-0.332,-1E-3,0,0,-0.041,-2.644,5.261,3.528,0.32,-6.09,0,26.39]
[8,1,17,1,1,0.649,0,0,0,0.101,5.689,5.18,3.735,0.845,0,16.199,25]
[8,1,21,1,1,0.95,0,0,0,0.072,3.174,2.67,6.951,0.427,0,14.244,25]
[8,1,24,1,0,0.112,-1E-3,0,0,0.005,0.217,1.904,5.898,-0.752,-7.382,0,25.49]
[8,2,1,1,0,0.34,-1E-3,0,0,0.012,0.578,1.766,4.229,-8.454,1.529,0,25.39]
[8,2,5,1,0,4.338,1E-3,0,0,0.024,4.134,1.346,3.823,-20.139,6.473,0,23.9]
[8,2,8,1,0,7.578,0.004,0,0,0.092,5.44,1.272,3.715,-21.842,3.742,0,22.71]
[8,2,12,1,0,0.075,-1E-3,0,0,0.005,0.472,3.223,3.571,-0.446,-6.899,0,24.84]
[8,2,15,1,0,-0.188,-1E-3,0,0,-0.052,-3.778,6.278,3.49,0.35,-6.1,0,26.15]
[8,2,18,1,1,0.211,0,0,0,0.042,2.52,4.54,3.722,0.637,0,11.672,25]
[8,2,22,1,1,0.336,-1E-3,0,0,0.02,1.093,2.39,7.139,0,0,10.977,25]
[8,3,1,1,0,0.567,0,0,0,0.013,1.024,1.835,4.222,-14.231,6.571,0,24.92]
[8,3,2,1,0,1.793,0,0,0,0.021,2.669,1.708,4.082,-18.073,7.799,0,24.4]
[8,3,6,1,0,9.537,0.006,0,0,0.294,4.489,1.313,3.751,-27.884,8.494,0,22.25]
[8,3,9,1,0,7.011,0.006,0,0,0.461,4.137,1.487,3.669,-3.715,-13.057,0,22.11]
[8,3,13,1,0,0,-1E-3,0,0,0,-0.016,4.176,3.538,-0.698,-6.998,0,24.26]
[8,3,16,1,1,-0.086,-1E-3,0,0,-0.017,-1.531,6.102,3.718,0.215,2.005,10.406,25]
[8,3,20,1,1,-0.122,-1E-3,0,0,-0.023,-1.768,3.281,6.697,0.072,0,8.137,25]
[8,3,23,1,1,-0.415,-1E-3,0,0,-0.011,-1.583,2.128,7.306,-1.841,0,5.583,25]
[8,4,2,1,0,2.209,1E-3,0,0,0.044,3.743,1.698,4.08,-22.952,11.178,0,23.61]
[8,4,3,1,0,4.015,0.003,0,0,0.16,5.056,1.585,3.975,-24.566,9.771,0,22.96]
[8,4,7,1,0,7.197,0.014,0,0,1.599,9.735,1.229,3.691,-32.076,8.611,0,20.63]
[8,4,10,1,0,0.748,0.012,0,0,1.155,5.379,1.878,4.516,-3.672,-10.016,0,22.02]
[8,4,14,1,0,-0.662,-1E-3,0,0,-0.005,-1.279,5.651,4.555,-0.869,-7.39,0,24.06]
[8,4,17,1,1,-0.906,-1E-3,0,0,-0.035,-4.463,5.627,4.571,0,-1.442,3.352,25]
[8,4,21,1,1,-0.125,-2E-3,0,0,-0.015,-4.97,2.863,7.816,-1.575,0,3.992,25]
[8,4,24,1,0,-0.608,-0.003,0,0,-0.081,-4.09,2.045,6.274,-3.197,-0.34,0,25.02]
[8,5,3,1,0,1.884,0.005,0,0,0.331,5.507,1.648,4.267,-22.173,8.532,0,22.81]
[8,5,4,1,0,2.72,0.01,0,0,0.745,6.28,1.542,4.158,-22.5,7.047,0,22.34]
[8,5,8,1,0,4.997,0.025,0,0,2.562,4.893,1.299,4.673,-20.828,2.379,0,21.27]
[8,5,11,1,0,-0.133,0,0,0,-0.007,1.416,2.493,4.696,-0.933,-7.531,0,23.08]
[8,5,15,1,0,-0.963,-1E-3,0,0,-0.044,-4.266,5.62,4.694,0.38,-5.42,0,24.82]
[8,5,18,1,1,-0.501,-1E-3,0,0,-0.058,-4.405,4.297,4.69,0.498,0,4.519,25]
[8,5,22,1,1,-0.497,-2E-3,0,0,-0.047,-3.918,2.27,8.113,-0.26,0,5.659,25]
[8,6,1,1,0,-0.467,-1E-3,0,0,-0.006,-1.405,1.775,4.648,-11.568,7.024,0,24.67]
[8,6,5,1,0,2.697,0.003,0,0,0.089,3.701,1.357,4.131,-17.39,5.412,0,23.06]
[8,6,6,1,0,4.074,0.005,0,0,0.237,3.961,1.276,4.045,-19.769,6.171,0,22.65]
[8,6,9,1,0,2.129,0.005,0,0,0.27,3.874,1.404,3.913,-2.59,-9.004,0,22.62]
[8,6,13,1,0,-0.13,-1E-3,0,0,-0.012,-1.777,3.716,3.731,-0.163,-5.363,0,24.24]
[8,6,16,1,1,-0.287,-1E-3,0,0,-0.051,-4.583,4.072,3.884,0.143,-2.573,0.603,25]
[8,6,19,1,1,-0.091,-1E-3,0,0,-0.05,-3.936,3.065,4.69,0.072,0,3.748,25]
[8,6,23,1,1,-0.774,-2E-3,0,0,-0.012,-2.947,1.692,7.424,-1.841,0,3.54,25]
[8,7,2,1,0,1.629,2E-3,0,0,0.05,2.502,1.362,4.182,-19.39,9.664,0,23.67]
[8,7,6,1,0,5.704,0.013,0,0,1.18,6.381,1.055,3.834,-25.772,7.605,0,21.61]
[8,7,7,1,0,3.48,0.012,0,0,1.232,10.512,0.994,3.772,-27.843,7.841,0,21.09]
[8,7,10,1,0,1.404,0.008,0,0,0.62,3.815,1.655,3.7,-2.694,-8.508,0,22.27]
[8,7,14,1,0,-0.671,-1E-3,0,0,-0.005,-1.248,4.453,3.568,-0.539,-5.557,0,23.92]
[8,7,17,1,0,-0.943,-1E-3,0,0,-0.032,-4.189,4.298,3.769,-0.124,-2.778,0,24.71]
[8,7,20,1,1,-0.587,-2E-3,0,0,-0.029,-5.544,2.855,6.74,-1.046,-0.929,1.458,25]
[8,7,24,1,0,-0.592,-0.004,0,0,-0.118,-4.419,1.652,5.923,-2.901,0.458,0,24.97]
[8,8,3,1,0,1.719,0.008,0,0,0.47,4.28,1.331,4.006,-18.824,7.01,0,22.93]
[8,8,5,1,0,2.476,0.038,0,0,2.943,4.13,1.167,3.842,-20.045,5.449,0,22.17]
[8,8,8,1,0,3.696,0.015,0,0,1.349,6.063,1.081,3.732,-17.822,1.886,0,21.49]
[8,8,11,1,0,-0.101,0,0,0,-0.003,1.423,2.194,3.617,-0.41,-6.719,0,23.09]
[8,8,15,1,0,-0.82,-1E-3,0,0,-0.038,-3.356,5.544,3.503,0.476,-5.306,0,24.62]
[8,8,18,1,1,-0.416,-1E-3,0,0,-0.062,-4.414,4.341,3.732,0.568,0,3.748,25]
[8,8,21,1,1,-0.338,-2E-3,0,0,-0.068,-4.271,2.493,6.951,0.215,0,4.981,25]
[8,9,1,1,0,-0.472,-1E-3,0,0,-0.008,-1.214,1.677,4.229,-11.431,7.219,0,24.62]
[8,9,4,1,0,3.048,2E-3,0,0,0.071,3.491,1.362,3.897,-19.32,7.448,0,23.08]
[8,9,6,1,0,9.145,0.01,0,0,0.682,1.886,1.198,3.757,-24.994,8.315,0,21.95]
[8,9,9,1,0,5.952,0.013,0,0,1.204,2.12,1.298,3.674,-1.068,-13.195,0,21.82]
[8,9,12,1,0,-0.044,0,0,0,-0.004,1.358,3.218,3.571,-1.29,-6.809,0,23.28]
[8,9,16,1,1,-0.457,-1E-3,0,0,-0.042,-4.092,7.076,3.722,0.286,-4.185,2.307,25]
[8,9,19,1,1,-0.003,-1E-3,0,0,-0.056,-4.472,4.112,4.55,0.286,0,4.416,25]
[8,9,22,1,1,-0.551,-2E-3,0,0,-0.036,-3.68,2.566,7.139,-0.783,0,4.653,25]
[8,10,2,1,0,0.732,0,0,0,0,1.673,1.829,4.082,-16.562,8.244,0,23.94]
[8,10,5,1,0,3.502,0.003,0,0,0.156,4.605,1.494,3.816,-19.923,6.346,0,22.7]
[8,10,7,1,0,6.926,0.01,0,0,0.744,3.741,1.317,3.693,-22.893,6.462,0,21.89]
[8,10,10,1,0,0.417,1E-3,0,0,0.053,3.491,1.899,3.632,-1.627,-7.867,0,22.86]
[8,10,13,1,0,-0.183,-1E-3,0,0,-0.014,-1.515,4.836,3.538,0.241,-6.902,0,24.25]
[8,10,17,1,1,-0.071,-1E-3,0,0,-0.035,-2.565,6.171,3.72,0.707,0,7.926,25]
[8,10,20,1,1,-0.232,-1E-3,0,0,-0.045,-2.721,3.598,6.697,0.498,0,7.794,25]
[8,10,24,1,0,-0.991,-1E-3,0,0,-0.043,-3.004,2.197,5.887,-0.628,-3.417,0,25.23]
[8,11,2,1,0,-0.196,-1E-3,0,0,-0.005,-0.429,1.898,4.08,-9.852,4.505,0,24.7]
[8,11,7,1,0,2.942,2E-3,0,0,0.028,3.677,1.372,3.691,-15.993,4.28,0,23.2]
[8,11,8,1,0,2.971,2E-3,0,0,0.04,4.103,1.417,4.471,-15.456,2.452,0,23.04]
[8,11,11,1,0,-0.111,-1E-3,0,0,-0.008,-0.722,2.51,4.529,0.073,-6.27,0,24.44]
[8,11,14,1,0,-0.162,-1E-3,0,0,-0.065,-4.573,6.495,4.555,0.678,-6.927,0,25.77]
[8,11,18,1,1,0.098,-1E-3,0,0,0.023,1.279,5.234,4.575,1.051,0,12.259,25]
[8,11,21,1,1,0.069,-1E-3,0,0,0.006,0.297,3.068,7.816,0.637,0,11.893,25]
[8,12,1,1,0,-0.94,-1E-3,0,0,-0.04,-1.973,2.09,4.567,-1.762,-1.94,0,25.55]
[8,12,3,1,0,-0.291,-1E-3,0,0,-0.009,-0.487,1.817,4.267,-7.92,2.623,0,25.23]
[8,12,8,1,0,3.089,1E-3,0,0,0.016,3.493,1.41,4.673,-15.898,3.215,0,23.74]
[8,12,9,1,0,1.292,0,0,0,0.015,1.86,1.583,4.688,-1.752,-7.686,0,24.25]
[8,12,12,1,0,-0.347,-1E-3,0,0,-0.03,-2.008,3.57,4.697,0.222,-6.104,0,25.49]
[8,12,15,1,0,-0.416,-1E-3,0,0,-0.089,-5.727,7.468,4.694,0.681,-6.61,0,26.84]
[8,12,19,1,1,0.512,0,0,0,0.066,3.203,4.356,5.519,1.051,0,14.707,25]
[8,12,22,1,1,0.67,0,0,0,0.045,1.968,2.74,8.113,0.498,0,14.034,25]
[8,12,24,1,0,-0.256,-1E-3,0,0,-0.013,-0.563,2.29,6.36,0.146,-7.963,0,25.53]
[8,13,6,1,0,2.354,0,0,0,0.036,2.716,1.524,4.045,-16.454,5.779,0,24.47]
[8,13,9,1,0,1.74,0,0,0,0.026,2.428,1.682,3.913,-1.814,-7.974,0,24.38]
[8,13,10,1,0,0.58,0,0,0,0.014,1.085,2.011,3.861,-1.217,-6.333,0,24.8]
[8,13,13,1,0,-0.401,-1E-3,0,0,-0.036,-2.341,4.177,3.731,0.171,-5.3,0,25.89]
[8,13,17,1,1,0.507,0,0,0,0.077,4.41,5.361,3.877,0.776,0,15.008,25]
[8,13,20,1,1,0.627,0,0,0,0.058,2.729,3.234,6.832,0.568,0,14.048,25]
[8,13,23,1,1,0.745,0,0,0,0.04,1.792,2.122,7.424,0.143,0,12.266,25]
[8,14,1,1,0,-0.347,-1E-3,0,0,-0.014,-0.66,1.826,4.326,-3.656,-1.474,0,25.58]
[8,14,7,1,0,2.519,1E-3,0,0,0.032,2.848,1.239,3.772,-14.187,3.777,0,24.34]
[8,14,10,1,0,0.301,-1E-3,0,0,0.01,0.647,1.809,3.7,-0.777,-5.69,0,24.99]
[8,14,11,1,0,-0.109,-1E-3,0,0,-0.007,-0.424,2.506,3.663,0.096,-5.724,0,25.37]
[8,14,14,1,0,-0.357,-1E-3,0,0,-0.063,-3.671,5.472,3.568,0.658,-5.605,0,26.47]
[8,14,18,1,1,0.632,0,0,0,0.096,4.728,4.581,3.765,1.051,0,14.852,25]
[8,14,21,1,1,0.88,0,0,0,0.076,3.026,2.726,6.98,0.776,0,14.464,25]
[8,14,24,1,0,0,-1E-3,0,0,0,0,1.968,5.923,0.146,-8.036,0,25.54]
[8,15,2,1,0,-0.356,-1E-3,0,0,-0.013,-0.575,1.702,4.112,-5.91,1.041,0,25.72]
[8,15,8,1,0,3.947,1E-3,0,0,0.038,3.808,1.258,3.732,-16.811,4.028,0,24.02]
[8,15,9,1,0,1.944,0,0,0,0.029,2.357,1.418,3.691,-1.88,-7.559,0,24.52]
[8,15,12,1,0,-0.2,-1E-3,0,0,-0.015,-0.957,3.453,3.585,0.123,-5.989,0,25.71]
[8,15,15,1,0,-0.435,-1E-3,0,0,-0.073,-4.438,6.545,3.503,0.536,-5.636,0,26.89]
[8,15,19,1,1,0.785,0,0,0,0.093,4.424,3.985,4.561,0.914,0,14.762,25]
[8,15,22,1,1,1.029,0,0,0,0.065,2.77,2.436,7.148,0.357,0,13.804,25]
[8,16,3,1,0,0.623,0,0,0,0.018,0.906,1.654,3.985,-9.994,2.81,0,25.3]
[8,16,6,1,0,2.867,0,0,0,0.04,3.088,1.363,3.757,-16.254,5.138,0,24.41]
[8,16,9,1,0,2.096,0,0,0,0.023,2.634,1.467,3.674,-2.068,-7.826,0,24.35]
[8,16,10,1,0,0.768,0,0,0,0.018,1.417,1.832,3.637,-1.207,-6.465,0,24.78]
[8,16,13,1,0,-0.315,-1E-3,0,0,-0.034,-2.178,4.311,3.542,0.233,-5.558,0,25.96]
[8,16,16,1,1,0.514,0,0,0,0.094,5.626,6.205,3.722,0.776,25.539,42.474,25]
[8,16,20,1,1,0.731,0,0,0,0.07,3.248,3.301,6.7,0.637,0,14.687,25]
[8,16,23,1,1,0.908,0,0,0,0.048,2.156,2.176,7.309,0.143,0,12.739,25]
[8,17,4,1,0,0.671,0,0,0,0.018,0.963,1.521,3.891,-9.686,2.623,0,25.21]
[8,17,7,1,0,2.143,0,0,0,0.035,2.513,1.261,3.693,-13.081,3.436,0,24.57]
[8,17,10,1,0,0.183,-1E-3,0,0,0.006,0.386,1.79,3.632,-0.605,-5.391,0,25.18]
[8,17,11,1,0,-0.176,-1E-3,0,0,-0.011,-0.624,2.405,3.598,0.075,-5.266,0,25.53]
[8,17,14,1,0,-0.33,-1E-3,0,0,-0.062,-3.802,6.789,3.511,0.689,-6.793,0,26.78]
[8,17,17,1,1,0.684,0,0,0,0.128,7.003,6.502,3.72,1.254,0,19.291,25]
[8,17,21,1,1,1.121,0,0,0,0.095,3.932,3.218,6.939,0.845,0,16.15,25]
[8,18,1,1,0,-1.041,-1E-3,0,0,-0.054,-2.093,2.114,4.219,6.581,-9.725,0,26.26]
[8,18,5,1,0,-1.331,-1E-3,0,0,-0.052,-2.056,1.608,3.814,-3.119,1.137,0,26.53]
[8,18,8,1,0,-0.721,-1E-3,0,0,-0.027,-1.046,1.391,4.471,-4.245,0.177,0,26.32]
[8,18,11,1,0,-1.287,-1E-3,0,0,-0.066,-2.66,1.916,4.529,0.048,-2.478,0,26.85]
[8,18,12,1,0,-1.274,-1E-3,0,0,-0.077,-3.109,2.229,4.539,0.169,-2.476,0,27.01]
[8,18,15,1,0,-1.38,-1E-3,0,0,-0.112,-4.418,2.639,4.561,0.385,-1.672,0,27.53]
[8,18,18,1,1,1.894,0,0,0,0.17,6.694,2.991,4.575,0.845,0,17.17,25]
[8,18,22,1,1,1.998,0,0,0,0.134,4.351,1.645,8.019,0.637,0,16.784,25]
[8,19,2,1,0,-1.455,-1E-3,0,0,-0.077,-2.414,1.215,4.397,3.507,-5.173,0,26.68]
[8,19,6,1,0,-1.465,-1E-3,0,0,-0.066,-2.066,0.95,3.981,-2.369,1.038,0,26.85]
[8,19,9,1,0,-1.41,-1E-3,0,0,-0.065,-2.029,0.929,4.688,-0.387,-1.724,0,26.94]
[8,19,12,1,0,-1.183,-1E-3,0,0,-0.089,-3.299,2.198,4.697,0.329,-2.651,0,27.42]
[8,19,13,1,0,-1.196,-1E-3,0,0,-0.101,-3.724,2.427,4.696,0.447,-2.548,0,27.59]
[8,19,16,1,1,2.813,1E-3,0,0,0.254,8.704,2.226,4.693,0.845,41.764,61.299,25]
[8,19,20,1,1,2.429,0,0,0,0.199,6.322,1.865,7.67,0.845,0,19.331,25]
[8,19,23,1,1,2.522,0,0,0,0.161,4.608,1.116,8.285,0.568,0,17.26,25]
[8,20,3,1,0,-1.021,-1E-3,0,0,-0.047,-1.362,0.84,4.341,-1.629,-1.12,0,26.62]
[8,20,7,1,0,1.258,0,0,0,0.038,1.181,0.657,3.969,-11.72,4.618,0,25.84]
[8,20,10,1,0,-0.195,-1E-3,0,0,-0.009,-0.324,1.281,3.861,-0.105,-4.508,0,26.34]
[8,20,13,1,0,-0.679,-1E-3,0,0,-0.062,-2.656,3.011,3.731,0.365,-3.709,0,27.14]
[8,20,14,1,0,-0.562,-1E-3,0,0,-0.067,-3.259,4.728,3.695,0.531,-5.064,0,27.48]
[8,20,17,1,1,1.83,0,0,0,0.212,8.717,3.701,3.877,0.983,0,19.32,25]
[8,20,21,1,1,2.269,0,0,0,0.162,5.457,1.959,7.069,0.637,0,17.553,25]
[8,20,24,1,0,0.94,0,0,0,0.045,1.506,1.404,6,0.058,-9.952,0,25.66]
[8,21,4,1,0,2.07,0,0,0,0.052,2.054,1.053,3.982,-13.68,4.468,0,25.31]
[8,21,8,1,0,7.593,0.003,0,0,0.014,4.045,0.86,3.785,-21.256,4.957,0,23.67]
[8,21,11,1,0,0.594,0,0,0,0.02,1.623,2.211,3.663,-1.407,-6.704,0,25.21]
[8,21,14,1,0,-0.24,-1E-3,0,0,-0.04,-2.755,7.093,3.568,0.276,-7.901,0,26.74]
[8,21,15,1,0,-0.325,-1E-3,0,0,-0.065,-4.346,7.904,3.541,0.356,-7.065,0,27.21]
[8,21,18,1,1,0.769,0,0,0,0.117,6.759,5.438,3.765,0.776,0,17.625,25]
[8,21,22,1,1,1.299,0,0,0,0.076,3.612,2.646,7.175,0.215,0,15.022,25]
[8,22,1,1,0,0.322,-1E-3,0,0,0.011,0.585,2.057,4.253,-7.228,0,0,25.57]
[8,22,5,1,0,2.969,1E-3,0,0,0.039,3.499,1.553,3.842,-16.431,4.527,0,24.46]
[8,22,9,1,0,3.197,1E-3,0,0,0.011,3.166,1.385,3.691,-2.994,-8.457,0,24.03]
[8,22,12,1,0,0.017,-1E-3,0,0,1E-3,0.085,3.362,3.585,-1.165,-5.885,0,25.25]
[8,22,13,1,0,-0.171,-1E-3,0,0,-0.016,-1.314,4.362,3.555,-0.308,-6.108,0,25.66]
[8,22,16,1,1,0.342,0,0,0,0.041,2.712,3.423,3.734,0.143,17.427,27.822,25]
[8,22,19,1,1,0.377,0,0,0,0.034,2.096,2.819,4.561,0.072,0,9.958,25]
[8,22,22,1,1,0.441,0,0,0,0.017,1.21,1.78,7.148,-1.046,0,9.55,25]
[8,23,3,1,0,3.253,2E-3,0,0,0.032,3.723,1.234,3.985,-18.333,6.105,0,23.91]
[8,23,6,1,0,8.372,0.009,0,0,0.472,2.793,1.028,3.757,-22.031,5.6,0,22.77]
[8,23,10,1,0,1.017,0.003,0,0,0.128,4.101,1.528,3.637,-2.396,-8.018,0,23.35]
[8,23,13,1,0,-0.11,-1E-3,0,0,-0.006,-0.715,5.185,3.542,-0.168,-7.727,0,24.8]
[8,23,14,1,0,-0.197,-1E-3,0,0,-0.025,-2.379,6.881,3.515,0.101,-7.894,0,25.33]
[8,23,17,1,1,-0.03,-1E-3,0,0,0.016,1.282,6.747,3.723,0.498,0,12.236,25]
[8,23,20,1,1,0.005,-1E-3,0,0,1E-3,0.057,3.607,6.7,0.357,0,10.726,25]
[8,23,23,1,1,-0.046,-1E-3,0,0,-2E-3,-0.164,2.436,7.309,-0.521,0,9.01,25]
[8,24,4,1,0,1.846,1E-3,0,0,0.004,2.968,1.681,3.891,-15.099,4.709,0,24.06]
[8,24,7,1,0,4.894,0.003,0,0,0.13,4.625,1.385,3.693,-20.737,6.006,0,22.94]
[8,24,11,1,0,0.183,0,0,0,0.005,1.33,2.615,3.598,-1.178,-6.552,0,24.16]
[8,24,14,1,0,-0.074,-1E-3,0,0,-0.039,-3.349,6.109,3.511,0.224,-6.381,0,25.48]
[8,24,15,1,0,-0.079,-1E-3,0,0,-0.058,-4.62,6.979,3.486,0.315,-6.021,0,25.88]
[8,24,18,1,1,0.059,-1E-3,0,0,0.019,1.314,5.611,3.718,0.637,0,11.358,25]
[8,24,21,1,1,0.018,-1E-3,0,0,2E-3,0.098,3.105,6.939,0.215,0,10.375,25]
[8,24,24,1,0,-0.584,-1E-3,0,0,-0.024,-1.565,2.269,5.887,-0.687,-5.295,0,25.35]
[8,25,5,1,0,1.168,0,0,0,0.014,1.858,1.606,3.814,-12.657,4.196,0,24.44]
[8,25,9,1,0,0.848,0,0,0,0.006,1.579,1.54,4.499,-1.505,-6.967,0,24.29]
[8,25,12,1,0,-0.223,-1E-3,0,0,-0.029,-2.22,4.136,4.539,0.222,-6.424,0,25.5]
[8,25,15,1,0,-0.282,-1E-3,0,0,-0.095,-6.362,8.709,4.561,0.734,-7.264,0,26.97]
[8,25,16,1,1,0.279,0,0,0,0.087,5.573,8.4,4.566,1.051,29.548,49.504,25]
[8,25,19,1,1,0.46,0,0,0,0.068,3.545,4.826,5.411,1.051,0,15.36,25]
[8,26,1,1,0,-0.734,-1E-3,0,0,-0.032,-1.511,2.36,4.567,-0.786,-3.863,0,25.8]
[8,26,3,1,0,-0.406,-1E-3,0,0,-0.013,-0.679,2.05,4.267,-7.496,2.279,0,25.65]
[8,26,6,1,0,2.174,0,0,0,0.032,2.624,1.687,3.981,-16.81,6.312,0,24.58]
[8,26,10,1,0,0.612,0,0,0,0.009,1.03,2.008,4.693,-2.032,-6.319,0,24.84]
[8,26,13,1,0,-0.421,-1E-3,0,0,-0.036,-2.646,4.803,4.696,0.011,-6.407,0,26.03]
[8,26,16,1,1,0.523,0,0,0,0.078,5.082,6.198,4.693,0.498,27.128,44.2,25]
[8,26,17,1,1,0.516,0,0,0,0.076,4.763,5.796,4.691,0.568,0,16.41,25]
[8,26,20,1,1,0.647,0,0,0,0.054,2.842,3.383,7.67,0.357,0,14.952,25]
[8,27,2,1,0,0.304,-1E-3,0,0,0.009,0.527,1.843,4.475,-9.887,2.731,0,25.27]
[8,27,4,1,0,1.215,0,0,0,0.024,1.797,1.616,4.228,-12.166,3.286,0,24.85]
[8,27,7,1,0,2.851,1E-3,0,0,0.016,3.353,1.344,3.969,-15.313,3.779,0,24.12]
[8,27,11,1,0,-0.022,-1E-3,0,0,-1E-3,-0.109,2.685,3.814,-0.358,-6.008,0,25.21]
[8,27,14,1,0,-0.237,-1E-3,0,0,-0.06,-4.178,8.012,3.695,0.495,-7.725,0,26.66]
[8,27,17,1,1,0.459,0,0,0,0.103,6.186,7.154,3.877,1.051,0,18.831,25]
[8,27,18,1,1,0.542,0,0,0,0.098,5.569,6.056,3.868,1.051,0,17.183,25]
[8,27,23,1,1,0.991,0,0,0,0.057,2.588,2.72,7.424,0.357,0,14.137,25]
[8,28,2,1,0,-0.545,-1E-3,0,0,-0.021,-0.995,2.171,4.182,-4.565,-0.227,0,25.86]
[8,28,5,1,0,1.107,0,0,0,0.025,1.517,1.775,3.903,-13.133,4.805,0,25.15]
[8,28,8,1,0,3.157,1E-3,0,0,0.035,3.602,1.517,3.785,-15.737,3.64,0,24.25]
[8,28,12,1,0,-0.243,-1E-3,0,0,-0.018,-1.302,4.261,3.629,0.024,-6.35,0,25.92]
[8,28,15,1,0,-0.489,-1E-3,0,0,-0.078,-4.967,7.273,3.541,0.437,-5.716,0,27.12]
[8,28,18,1,1,0.778,0,0,0,0.108,6.05,5.737,3.765,0.914,0,17.353,25]
[8,28,19,1,1,0.881,0,0,0,0.096,4.893,4.455,4.592,0.776,0,15.693,25]
[8,28,24,1,0,0.136,-1E-3,0,0,0.006,0.281,2.402,5.923,-0.264,-8.482,0,25.57]
[8,29,3,1,0,0.842,0,0,0,0.022,1.264,1.943,4.006,-11.685,3.607,0,25.26]
[8,29,6,1,0,3.229,1E-3,0,0,0.034,3.626,1.604,3.776,-17.704,5.435,0,24.29]
[8,29,9,1,0,2.858,1E-3,0,0,1E-3,3.236,1.588,3.691,-2.751,-8.623,0,24.09]
[8,29,13,1,0,-0.213,-1E-3,0,0,-0.021,-1.702,5.218,3.555,-0.129,-6.707,0,25.83]
[8,29,16,1,1,0.413,0,0,0,0.083,5.785,7.619,3.734,0.568,25.475,43.677,25]
[8,29,17,1,1,0.428,0,0,0,0.08,5.226,6.678,3.735,0.637,0,16.783,25]
[8,29,20,1,1,0.61,0,0,0,0.056,3.019,3.649,6.71,0.427,0,14.471,25]
[8,30,1,1,0,0.127,-1E-3,0,0,0.004,0.251,2.157,4.229,-8.393,1.625,0,25.37]
[8,30,4,1,0,1.582,0,0,0,0.027,2.355,1.758,3.897,-13.493,3.874,0,24.69]
[8,30,7,1,0,4.177,2E-3,0,0,0.012,4.379,1.459,3.699,-19.393,5.666,0,23.67]
[8,30,10,1,0,0.893,0,0,0,0.008,2.022,1.946,3.637,-1.828,-6.678,0,24.41]
[8,30,14,1,0,-0.197,-1E-3,0,0,-0.05,-3.791,7.978,3.515,0.321,-7.774,0,26.38]
[8,30,17,1,1,0.336,0,0,0,0.083,5.496,7.721,3.723,0.845,0,18.205,25]
[8,30,18,1,1,0.402,0,0,0,0.077,4.863,6.426,3.722,0.845,0,16.336,25]
[8,30,22,1,1,0.704,0,0,0,0.044,2.288,3.088,7.139,0.286,0,13.548,25]
[8,31,1,1,0,-0.484,-1E-3,0,0,-0.02,-1.047,2.437,4.222,-2.311,-2.796,0,25.72]
[8,31,5,1,0,0.359,-1E-3,0,0,0.01,0.588,1.857,3.816,-8.21,1.581,0,25.31]
[8,31,8,1,0,1.263,0,0,0,0.025,1.848,1.545,3.71,-10.329,1.938,0,24.85]
[8,31,11,1,0,-0.346,-1E-3,0,0,-0.021,-1.318,2.846,3.598,0.038,-4.796,0,25.82]
[8,31,15,1,0,-0.493,-1E-3,0,0,-0.086,-5.062,7.097,3.486,0.634,-5.576,0,27.21]
[8,31,18,1,1,0.851,0,0,0,0.118,6.021,5.251,3.718,1.051,0,17.01,25]
[8,31,19,1,1,0.946,0,0,0,0.11,5.232,4.306,4.547,0.983,0,16.122,25]
[8,31,23,1,1,1.282,0,0,0,0.074,3.057,2.419,7.306,0.427,0,14.565,25]
[9,1,2,1,0,-0.636,-1E-3,0,0,-0.025,-1.097,1.948,4.08,-3.262,-1.007,0,26.02]
[9,1,6,1,0,1.399,0,0,0,0.032,1.722,1.508,3.749,-13.241,4.832,0,25.18]
[9,1,9,1,0,1.275,0,0,0,0.024,1.619,1.493,4.499,-1.856,-7.054,0,25.03]
[9,1,13,1,0,-0.478,-1E-3,0,0,-0.048,-3.01,5.233,4.548,0.221,-6.464,0,26.61]
[9,1,16,1,1,0.882,0,0,0,0.142,8.463,7.438,4.566,0.845,36.858,59.194,25]
[9,1,19,1,1,1.115,0,0,0,0.112,5.379,4.08,5.411,0.707,0,16.803,25]
[9,1,20,1,1,1.241,0,0,0,0.099,4.572,3.449,7.567,0.498,0,17.425,25]
[9,1,24,1,0,0.252,-1E-3,0,0,0.011,0.499,2.211,6.274,-0.028,-9.219,0,25.61]
[9,2,3,1,0,0.089,-1E-3,0,0,0.003,0.137,1.79,4.267,-7.722,1.437,0,25.72]
[9,2,7,1,0,1.792,0,0,0,0.036,2.179,1.391,3.907,-12.591,3.284,0,24.98]
[9,2,10,1,0,-0.067,-1E-3,0,0,-0.003,-0.135,1.79,4.693,-0.551,-5.728,0,25.62]
[9,2,14,1,0,-0.623,-1E-3,0,0,-0.077,-4.317,4.945,4.696,0.317,-4.94,0,26.96]
[9,2,17,1,1,0.877,0,0,0,0.133,7.316,5.874,4.691,0.845,0,19.736,25]
[9,2,20,1,1,1.196,0,0,0,0.103,4.42,2.928,7.67,0.568,0,16.884,25]
[9,2,21,1,1,1.295,0,0,0,0.095,3.88,2.476,7.914,0.498,0,16.157,25]
[9,3,1,1,0,-0.343,-1E-3,0,0,-0.015,-0.625,1.769,4.648,-1.099,-4.334,0,25.9]
[9,3,5,1,0,0.449,-1E-3,0,0,0.013,0.605,1.358,4.131,-9.117,2.561,0,25.59]
[9,3,8,1,0,2.193,0,0,0,0.039,2.343,1.134,3.968,-14.144,4.466,0,24.89]
[9,3,11,1,0,-0.227,-1E-3,0,0,-0.012,-0.664,2.319,3.814,-0.419,-4.81,0,25.9]
[9,3,15,1,0,-0.484,-1E-3,0,0,-0.081,-4.69,6.852,3.661,0.548,-5.805,0,27.35]
[9,3,18,1,1,1.01,0,0,0,0.131,6.572,4.761,3.868,0.845,0,17.188,25]
[9,3,21,1,1,1.384,0,0,0,0.103,4.205,2.665,7.069,0.568,0,15.993,25]
[9,3,22,1,1,1.469,0,0,0,0.093,3.745,2.33,7.259,0.427,0,15.322,25]
[9,4,2,1,0,-0.758,-1E-3,0,0,-0.033,-1.296,1.714,4.182,-1.987,-1.822,0,26.18]
[9,4,6,1,0,-0.176,-1E-3,0,0,-0.006,-0.247,1.32,3.834,-6.777,2.053,0,25.99]
[9,4,9,1,0,-0.043,-1E-3,0,0,-1E-3,-0.063,1.324,3.741,-0.946,-4.01,0,25.91]
[9,4,12,1,0,-0.586,-1E-3,0,0,-0.054,-2.521,3.357,3.629,0.481,-4.306,0,26.77]
[9,4,16,1,1,1.62,0,0,0,0.173,7.537,3.624,3.77,0.776,33.379,50.879,25]
[9,4,19,1,1,1.567,0,0,0,0.146,5.988,2.98,4.592,0.776,0,16.049,25]
[9,4,23,1,1,1.854,0,0,0,0.104,3.633,1.577,7.343,0.357,0,14.869,25]
[9,4,24,1,0,0.569,-1E-3,0,0,0.029,1.001,1.463,5.923,0.136,-9.121,0,25.61]
[9,5,3,1,0,-0.259,-1E-3,0,0,-0.01,-0.357,1.191,4.006,-5.05,0.479,0,26.01]
[9,5,7,1,0,1.306,0,0,0,0.035,1.411,0.932,3.717,-10.319,2.918,0,25.4]
[9,5,10,1,0,-0.073,-1E-3,0,0,-0.003,-0.142,1.48,3.652,-0.155,-4.759,0,25.89]
[9,5,13,1,0,-0.368,-1E-3,0,0,-0.047,-2.665,5.851,3.555,0.39,-6.715,0,26.94]
[9,5,17,1,1,1.318,0,0,0,0.172,7.978,4.842,3.735,0.983,0,19.026,25]
[9,5,20,1,1,1.768,0,0,0,0.132,5.18,2.739,6.71,0.568,0,17.096,25]
[9,5,24,1,0,0.606,-1E-3,0,0,0.027,1.044,1.816,5.898,0.062,-9.453,0,25.63]
[9,6,1,1,0,-0.062,-1E-3,0,0,-0.003,-0.099,1.687,4.229,-1.21,-4.542,0,25.93]
[9,6,4,1,0,0.666,0,0,0,0.02,0.833,1.374,3.897,-9.327,2.537,0,25.66]
[9,6,8,1,0,3.818,1E-3,0,0,0.049,3.281,1.073,3.715,-16.523,4.585,0,24.49]
[9,6,11,1,0,0.032,-1E-3,0,0,2E-3,0.095,2.471,3.602,-0.345,-5.856,0,25.74]
[9,6,14,1,0,-0.435,-1E-3,0,0,-0.059,-3.551,6.092,3.515,0.319,-5.88,0,26.95]
[9,6,18,1,1,1.02,0,0,0,0.13,6.826,5.181,3.722,0.776,0,17.655,25]
[9,6,21,1,1,1.441,0,0,0,0.095,4.205,2.812,6.942,0.357,0,15.853,25]
[9,6,23,1,1,1.583,0,0,0,0.075,3.365,2.324,7.309,0.072,0,14.728,25]
[9,7,2,1,0,0.526,-1E-3,0,0,0.016,0.804,1.856,4.082,-8.968,1.684,0,25.55]
[9,7,5,1,0,2.611,0,0,0,0.043,2.981,1.518,3.816,-15.374,4.404,0,24.71]
[9,7,9,1,0,3.054,1E-3,0,0,0.01,3.603,1.589,3.669,-2.497,-9.43,0,24.12]
[9,7,12,1,0,-0.049,-1E-3,0,0,-0.004,-0.331,4.597,3.566,-0.291,-7.488,0,25.62]
[9,7,16,1,1,0.513,0,0,0,0.108,7.257,8.315,3.718,0.637,31.754,52.301,25]
[9,7,19,1,1,0.745,0,0,0,0.079,4.632,4.727,4.547,0.427,0,15.157,25]
[9,7,22,1,1,1.029,0,0,0,0.051,2.844,2.959,7.136,0,0,14.019,25]
[9,7,24,1,0,0.103,-1E-3,0,0,0.004,0.214,2.517,5.887,-1.024,-7.701,0,25.51]
[9,8,3,1,0,1.581,0,0,0,0.029,2.401,2.031,3.975,-13.933,3.916,0,24.83]
[9,8,6,1,0,3.351,1E-3,0,0,0.015,4.038,1.672,3.749,-16.869,4.043,0,24.03]
[9,8,10,1,0,0.699,0,0,0,0.013,1.862,2.071,4.516,-1.371,-7.789,0,24.57]
[9,8,13,1,0,-0.197,-1E-3,0,0,-0.04,-3.082,7.624,4.548,0.269,-9.121,0,26.24]
[9,8,17,1,1,0.432,0,0,0,0.106,7.097,9.216,4.571,0.914,0,22.336,25]
[9,8,20,1,1,0.757,0,0,0,0.072,3.916,4.644,7.567,0.568,0,17.522,25]
[9,8,23,1,1,1.008,0,0,0,0.05,2.688,3.295,8.196,0.143,0,15.379,25]
[9,9,1,1,0,-0.164,-1E-3,0,0,-0.006,-0.338,2.826,4.567,-5.751,-1.134,0,25.67]
[9,9,4,1,0,0.998,0,0,0,0.022,1.57,2.294,4.158,-13.067,4.026,0,25.13]
[9,9,7,1,0,3.373,1E-3,0,0,0.02,4.086,1.898,3.907,-18.937,5.653,0,24.1]
[9,9,11,1,0,0.009,-1E-3,0,0,0,0.024,2.674,4.696,-1.665,-5.737,0,25.19]
[9,9,14,1,0,-0.707,-1E-3,0,0,-0.029,-2.762,2.72,4.696,-1.463,-2.453,0,25.88]
[9,9,18,1,1,0.344,0,0,0,0.038,3.008,4.245,4.69,0,0,12.324,25]
[9,9,20,1,1,0.344,0,0,0,0.023,1.728,2.528,7.67,-0.521,0,11.771,25]
[9,10,1,1,0,0.909,0,0,0,0,1.695,1.521,4.648,-17.379,8.606,0,24.75]
[9,10,2,1,0,1.922,1E-3,0,0,0.012,3.088,1.426,4.475,-17.743,6.819,0,24.3]
[9,10,5,1,0,5.727,0.007,0,0,0.298,4.384,1.188,4.131,-21.172,5.437,0,23.07]
[9,10,9,1,0,4.929,0.017,0,0,1.171,2.815,1.224,3.913,-3.181,-10.887,0,22.72]
[9,10,12,1,0,-0.085,-1E-3,0,0,0.005,0.973,4.604,3.771,-1.003,-8.264,0,24.35]
[9,10,15,1,0,-0.356,-1E-3,0,0,-0.051,-4.735,7.872,3.661,0.101,-6.491,0,25.88]
[9,10,19,1,1,-0.013,-1E-3,0,0,-0.003,-0.277,4.167,4.69,0,0,8.563,25]
[9,10,21,1,1,-0.102,-1E-3,0,0,-0.006,-0.612,2.914,7.069,-1.046,0,8.216,25]
[9,11,2,1,0,1.544,1E-3,0,0,0.012,2.928,1.946,4.182,-18.875,8.261,0,24.08]
[9,11,3,1,0,2.506,2E-3,0,0,0.048,4.115,1.816,4.073,-19.268,6.708,0,23.63]
[9,11,6,1,0,7.357,0.009,0,0,0.666,4.419,1.494,3.834,-24.119,6.339,0,22.26]
[9,11,10,1,0,0.433,0.003,0,0,0.227,5.545,1.905,3.7,-2.924,-8.89,0,22.75]
[9,11,13,1,0,-0.282,-1E-3,0,0,-1E-3,-0.352,4.846,3.597,-1.179,-6.627,0,24.16]
[9,11,16,1,1,-0.496,-1E-3,0,0,-0.023,-2.772,6.44,3.77,-0.26,-0.371,6.287,25]
[9,11,18,1,1,-0.311,-1E-3,0,0,-0.022,-2.561,5.057,3.765,-0.26,0,5.668,25]
[9,11,24,1,0,-0.671,-2E-3,0,0,-0.05,-2.875,2.125,5.923,-2.963,-1.487,0,25.1]
[9,12,3,1,0,2.494,0.005,0,0,0.275,5.234,1.721,4.006,-20.965,7.231,0,23.01]
[9,12,4,1,0,3.945,0.009,0,0,0.697,5.507,1.611,3.918,-23.093,7.406,0,22.52]
[9,12,7,1,0,1.016,0.023,0,0,2.423,10.771,1.338,3.717,-24.828,5.54,0,21.33]
[9,12,11,1,0,-0.021,0,0,0,-1E-3,3.185,3.454,3.617,-1.698,-8.536,0,23.01]
[9,12,14,1,0,-0.786,-1E-3,0,0,-0.028,-3.172,9.426,3.528,0.083,-9.05,0,24.91]
[9,12,17,1,1,-0.409,-1E-3,0,0,-0.018,-1.641,9.11,3.735,0.357,0,11.133,25]
[9,12,19,1,1,-0.017,-1E-3,0,0,-0.027,-2.561,5.808,4.561,0.143,0,7.906,25]
[9,13,1,1,0,-0.106,-1E-3,0,0,0,-0.308,2.792,4.229,-15.086,8.48,0,24.62]
[9,13,2,1,0,0.73,0,0,0,-1E-3,1.821,2.597,4.09,-17.074,7.838,0,24.1]
[9,13,5,1,0,3.087,2E-3,0,0,0.105,5.328,2.119,3.823,-20.353,5.888,0,22.83]
[9,13,8,1,0,6.414,0.01,0,0,0.809,5.573,1.759,3.715,-24.027,5.747,0,21.66]
[9,13,12,1,0,-0.019,-1E-3,0,0,-1E-3,-0.137,5.061,3.571,-0.835,-7.64,0,23.99]
[9,13,15,1,0,-0.246,-1E-3,0,0,-0.053,-5.305,9.329,3.49,0.074,-7.289,0,25.54]
[9,13,18,1,1,-0.025,-1E-3,0,0,-0.019,-1.719,6.632,3.722,0.215,0,8.806,25]
[9,13,20,1,1,-0.218,-1E-3,0,0,-0.023,-2.358,4.197,6.7,-0.521,0,7.775,25]
[9,14,2,1,0,0.478,0,0,0,0,1.199,2.433,4.082,-14.125,5.932,0,24.32]
[9,14,3,1,0,1.045,0,0,0,1E-3,2.395,2.275,3.978,-14.846,5.151,0,23.98]
[9,14,6,1,0,2.199,2E-3,0,0,0.053,4.271,1.881,3.751,-16.085,3.927,0,23.23]
[9,14,9,1,0,1.15,1E-3,0,0,0.053,3.091,1.728,3.669,-2.112,-7.581,0,23.32]
[9,14,13,1,0,-0.028,-1E-3,0,0,-0.038,-3.31,7.314,3.538,0.321,-7.796,0,25.28]
[9,14,16,1,1,0.021,-1E-3,0,0,0.019,1.371,8.718,3.718,0.707,17.132,31.685,25]
[9,14,21,1,1,-0.028,-1E-3,0,0,-2E-3,-0.138,3.633,6.939,0.286,0,10.689,25]
[9,14,24,1,0,-0.685,-1E-3,0,0,-0.027,-1.771,2.788,5.887,-0.693,-5.499,0,25.37]
[9,15,3,1,0,0.729,0,0,0,0.012,1.284,2.258,3.975,-13.22,4.961,0,24.61]
[9,15,4,1,0,1.55,0,0,0,0.015,2.424,2.115,3.889,-15.668,5.676,0,24.23]
[9,15,7,1,0,4.443,2E-3,0,0,0.048,4.726,1.756,3.691,-21.157,6.49,0,23.07]
[9,15,10,1,0,0.89,0,0,0,0,2.598,2.35,4.516,-2.348,-8.006,0,23.81]
[9,15,14,1,0,-0.172,-1E-3,0,0,-0.061,-5.356,10.852,4.555,0.114,-9.931,0,26.34]
[9,15,17,1,1,0.183,0,0,0,0.052,4.037,10.031,4.571,0.568,0,19.441,25]
[9,15,22,1,1,0.297,-1E-3,0,0,0.013,1.015,3.999,8.019,-0.521,0,12.822,25]
[9,16,1,1,0,0.128,-1E-3,0,0,0.003,0.28,3.16,4.567,-13.023,4.886,0,25.11]
[9,16,4,1,0,2.408,0,0,0,0.008,3.917,2.568,4.158,-18.498,5.439,0,23.96]
[9,16,5,1,0,3.084,1E-3,0,0,0.004,4.654,2.407,4.063,-19.255,5.042,0,23.63]
[9,16,8,1,0,5.891,0.003,0,0,0.164,6.154,2.002,4.673,-24.806,5.92,0,22.46]
[9,16,11,1,0,0.155,-1E-3,0,0,0.005,1.189,4.198,4.696,-1.542,-8.7,0,24.37]
[9,16,15,1,0,-0.181,-1E-3,0,0,-0.087,-7.348,11.499,4.694,0.185,-8.762,0,26.89]
[9,16,18,1,1,0.197,-1E-3,0,0,0.04,3.123,7.896,4.69,0.427,0,16.373,25]
[9,16,23,1,1,0.277,-1E-3,0,0,0.009,0.813,3.635,8.285,-1.31,0,11.708,25]
[9,17,2,1,0,1.588,0,0,0,0.009,3.004,2.92,4.475,-19.731,7.734,0,24.34]
[9,17,5,1,0,5.622,2E-3,0,0,0.112,6.787,2.4,4.131,-27.306,8.252,0,22.64]
[9,17,6,1,0,7.306,0.004,0,0,0.247,7.158,2.256,4.045,-29.284,8.269,0,22.09]
[9,17,9,1,0,8.054,0.008,0,0,0.847,2.767,1.986,3.913,-1.468,-16.106,0,21.91]
[9,17,13,1,0,1E-3,-1E-3,0,0,0,0.35,6.313,3.731,-2.739,-7.656,0,24.06]
[9,17,16,1,1,-0.322,-1E-3,0,0,-0.013,-2.096,8.898,3.884,-1.841,-0.856,7.653,25]
[9,17,20,1,1,-0.034,-1E-3,0,0,-0.014,-3.245,4.069,6.832,-2.915,0,4.692,25]
[9,17,24,1,0,-0.445,-2E-3,0,0,-0.116,-3.009,2.748,6,-4.042,-1.134,0,25.08]
[9,18,3,1,0,1.234,0.006,0,0,0.496,7.68,2.237,4.073,-23.794,8.068,0,22.73]
[9,18,6,1,0,3.039,0.019,0,0,1.813,7.055,1.854,3.834,-20.893,3.279,0,21.85]
[9,18,7,1,0,6.105,0.021,0,0,2.101,3.842,1.747,3.772,-20.295,2.706,0,21.67]
[9,18,10,1,0,0.602,1E-3,0,0,0.056,3.857,2.4,3.7,-1.823,-8.793,0,22.71]
[9,18,14,1,0,-0.927,-1E-3,0,0,-0.033,-3.609,9.815,3.568,0.2,-9.013,0,25.11]
[9,18,17,1,1,-0.388,-1E-3,0,0,-0.007,-0.657,10.04,3.769,0.498,0,13.253,25]
[9,18,21,1,1,-0.241,-1E-3,0,0,-0.024,-2.217,4.29,6.98,0,0,8.787,25]
[9,19,1,1,0,-0.404,-1E-3,0,0,-0.008,-1.227,3.057,4.253,-10.617,4.948,0,24.94]
[9,19,4,1,0,1.443,0,0,0,2E-3,3.026,2.484,3.918,-16.14,5.266,0,23.81]
[9,19,5,1,0,2.216,1E-3,0,0,0.022,4.114,2.329,3.842,-18.539,6.016,0,23.41]
[9,19,8,1,0,5.231,0.005,0,0,0.312,6.002,1.937,3.732,-23.759,6.54,0,22.15]
[9,19,11,1,0,0.308,0,0,0,-0.003,1.715,2.705,3.617,-2.778,-5.565,0,23.58]
[9,19,15,1,0,-0.082,-1E-3,0,0,-0.041,-4.649,8.643,3.503,-0.47,-6.902,0,25.45]
[9,19,18,1,1,-0.022,-1E-3,0,0,-0.023,-2.72,4.633,3.732,-0.521,0,5.079,25]
[9,19,22,1,1,-0.424,-1E-3,0,0,-1E-3,-2.377,2.701,7.148,-2.108,0,4.937,25]
[9,20,2,1,0,1.408,2E-3,0,0,0.072,3.586,2.037,4.09,-21.229,10.035,0,23.66]
[9,20,5,1,0,4.731,0.013,0,0,1.04,5.634,1.689,3.823,-24.005,7.075,0,22.22]
[9,20,6,1,0,6.499,0.028,0,0,2.545,3.841,1.592,3.757,-24.513,6.251,0,21.81]
[9,20,9,1,0,2.048,0.011,0,0,1.283,6.094,1.466,3.674,-1.145,-13.432,0,21.82]
[9,20,12,1,0,-0.248,0,0,0,-0.011,1.702,4.425,3.571,-2.118,-7.32,0,23.33]
[9,20,16,1,1,-0.843,-1E-3,0,0,-0.025,-3.117,9.07,3.722,-0.26,0.12,8.666,25]
[9,20,19,1,1,-0.405,-1E-3,0,0,-0.023,-3.344,5.509,4.55,-0.783,0,5.503,25]
[9,20,23,1,1,-0.451,-2E-3,0,0,-0.015,-3.401,3.063,7.309,-2.376,0,4.127,25]
[9,21,3,1,0,1.47,2E-3,0,0,0.103,4.74,2.283,3.978,-19.756,7.181,0,23.21]
[9,21,6,1,0,2.862,0.01,0,0,0.831,7.071,1.879,3.751,-21.649,5.245,0,22.08]
[9,21,7,1,0,3.112,0.022,0,0,1.969,6.766,1.767,3.693,-22.411,5.083,0,21.74]
[9,21,10,1,0,0.326,1E-3,0,0,0.077,4.393,2.38,3.632,-2.339,-8.47,0,22.66]
[9,21,13,1,0,-0.561,-1E-3,0,0,-0.006,-1.314,5.975,3.538,-0.641,-6.989,0,24.14]
[9,21,17,1,1,-0.458,-1E-3,0,0,-0.026,-2.668,8.229,3.72,0.143,0,8.94,25]
[9,21,20,1,1,-0.085,-1E-3,0,0,-0.03,-3.726,4.17,6.697,-0.521,0,6.504,25]
[9,22,1,1,0,0.064,-1E-3,0,0,-0.011,0.21,2.582,4.219,-18.065,11.001,0,24.4]
[9,22,4,1,0,2.865,0.003,0,0,0.177,5.519,2.105,3.889,-22.049,7.492,0,22.77]
[9,22,7,1,0,8.403,0.02,0,0,2.041,3.693,1.747,3.691,-26.785,7.189,0,21.35]
[9,22,8,1,0,5.58,0.022,0,0,2.524,7.65,1.646,4.471,-29.023,7.13,0,20.87]
[9,22,11,1,0,-0.024,0,0,0,-0.004,2.881,3.855,4.529,-2.505,-8.732,0,23.01]
[9,22,14,1,0,-0.641,-1E-3,0,0,-0.014,-2.642,7.856,4.555,-1.333,-7.78,0,24.49]
[9,22,17,1,1,-0.59,-1E-3,0,0,-0.026,-3.503,7.939,4.571,-0.783,0,7.607,25]
[9,22,22,1,1,-0.325,-2E-3,0,0,-0.036,-4.207,3.074,8.019,-2.645,0,3.878,25]
[9,23,2,1,0,0.82,1E-3,0,0,0.074,3.483,2.28,4.397,-20.81,9.755,0,23.53]
[9,23,5,1,0,1.539,0.01,0,0,0.761,7.248,1.874,4.063,-20.571,5.077,0,22.32]
[9,23,8,1,0,5.191,0.025,0,0,2.559,3.989,1.564,4.673,-21.622,3.621,0,21.51]
[9,23,9,1,0,3.892,0.012,0,0,1.119,1.886,1.587,4.688,-2.928,-10.256,0,22.19]
[9,23,12,1,0,-0.511,-1E-3,0,0,0,-0.061,6.47,4.697,-0.789,-9.804,0,23.9]
[9,23,15,1,0,-0.879,-1E-3,0,0,-0.07,-6.935,12.303,4.694,0.16,-9.273,0,25.98]
[9,23,18,1,1,-0.135,-1E-3,0,0,-0.014,-1.238,8.588,4.69,0.357,0,12.247,25]
[9,23,23,1,1,-0.452,-1E-3,0,0,-0.018,-1.989,3.71,8.285,-0.783,0,8.751,25]
[9,24,3,1,0,0.363,0,0,0,2E-3,0.918,2.763,4.341,-12.516,4.129,0,24.39]
[9,24,6,1,0,1.829,1E-3,0,0,0.019,3.638,2.273,4.045,-17.01,5.206,0,23.51]
[9,24,9,1,0,1.307,1E-3,0,0,0.033,3.017,2.089,3.913,-2.425,-7.935,0,23.41]
[9,24,10,1,0,0.344,0,0,0,-0.003,1.598,2.516,3.861,-1.825,-6.491,0,23.84]
[9,24,13,1,0,-0.082,-1E-3,0,0,-0.038,-3.673,8.364,3.731,0.083,-8.383,0,25.47]
[9,24,19,1,1,0.077,-1E-3,0,0,0.011,0.805,5.827,4.69,0.357,0,11.766,25]
[9,24,21,1,1,0.032,-1E-3,0,0,2E-3,0.149,4.2,7.069,0.072,0,11.523,25]
[9,24,24,1,0,-0.625,-1E-3,0,0,-0.02,-1.671,3.279,6,-1.226,-5.736,0,25.38]
[9,25,4,1,0,1.466,0,0,0,0.01,2.622,2.492,3.982,-15.65,5.078,0,24.23]
[9,25,7,1,0,3.694,2E-3,0,0,0.046,5.028,2.071,3.772,-19.563,4.95,0,23.15]
[9,25,10,1,0,0.643,0,0,0,1E-3,2.852,2.881,3.7,-2.115,-7.962,0,23.89]
[9,25,11,1,0,0.12,-1E-3,0,0,0.007,1.139,4.787,3.663,-1.313,-8.402,0,24.45]
[9,25,14,1,0,-0.148,-1E-3,0,0,-0.062,-5.432,11.156,3.568,0.11,-9.191,0,26.37]
[9,25,20,1,1,0.277,-1E-3,0,0,0.022,1.623,5.33,6.74,0.143,0,14.135,25]
[9,25,22,1,1,0.324,-1E-3,0,0,0.014,1.131,4.27,7.175,-0.521,0,12.393,25]
[9,26,1,1,0,0.459,-1E-3,0,0,0.008,0.993,3.387,4.253,-16.143,7.044,0,24.94]
[9,26,5,1,0,4.313,2E-3,0,0,0.039,6.033,2.589,3.842,-23.116,6.299,0,23.09]
[9,26,8,1,0,8.788,0.006,0,0,0.455,6.749,2.157,3.732,-29.622,7.735,0,21.62]
[9,26,9,1,0,4.728,0.003,0,0,0.261,5.189,2.227,3.691,-4.14,-11.959,0,22.42]
[9,26,12,1,0,0.156,0,0,0,-0.01,1.47,4.039,3.585,-2.92,-6.32,0,23.88]
[9,26,15,1,0,-0.01,-1E-3,0,0,-0.025,-3.384,9.329,3.503,-1.733,-7.679,0,25.33]
[9,26,21,1,1,-0.177,-1E-3,0,0,-0.003,-1.96,3.68,6.951,-2.645,0,5.846,25]
[9,26,23,1,1,-0.344,-1E-3,0,0,-0.035,-1.75,3.099,7.317,-3.458,0,4.829,25]
[9,27,2,1,0,1.87,2E-3,0,0,0.146,5.306,2.5,4.09,-25.864,11.95,0,23.35]
[9,27,6,1,0,5.471,0.034,0,0,3.839,6.492,1.94,3.757,-28.398,6.866,0,21.26]
[9,27,9,1,0,3.643,0.011,0,0,1.512,5.708,1.794,3.674,-1.249,-15.093,0,21.44]
[9,27,10,1,0,1.271,0.003,0,0,0.263,5.648,2.569,3.637,-3.704,-9.687,0,22.09]
[9,27,13,1,0,-0.71,-1E-3,0,0,0,-0.124,8.369,3.542,-1.878,-9.198,0,23.95]
[9,27,18,1,1,-0.675,-1E-3,0,0,-0.02,-3.348,7.322,3.722,-1.046,0,5.954,25]
[9,27,21,1,1,-0.049,-2E-3,0,0,-0.021,-4.473,4.043,6.942,-2.645,0,3.794,25]
[9,27,24,1,0,-0.567,-2E-3,0,0,-0.099,-3.782,3.154,5.89,-3.758,-0.835,0,25.06]
[9,28,3,1,0,1.732,0.005,0,0,0.392,7.32,2.552,3.978,-25.102,9.123,0,22.55]
[9,28,7,1,0,4.645,0.026,0,0,3.399,8.276,1.982,3.693,-28.305,6.285,0,20.66]
[9,28,10,1,0,3.024,0.005,0,0,0.644,2.09,1.963,3.632,-1.234,-10.124,0,21.9]
[9,28,11,1,0,0.712,1E-3,0,0,0.094,2.866,3.149,3.598,-3.826,-6.593,0,22.34]
[9,28,14,1,0,-0.832,-1E-3,0,0,-0.051,0.236,4.037,3.511,-3.115,-3.786,0,23.15]
[9,28,19,1,0,-2.101,-2E-3,0,0,-0.112,-2.104,3.23,4.547,-2.98,-0.48,0,24]
[9,28,22,1,0,-3.548,-0.003,0,0,-0.332,-1.032,2.127,7.136,-3.869,-0.479,0,24.14]
[9,29,1,1,0,1.83,2E-3,0,0,0.207,0.788,1.728,4.219,-26.344,17.57,0,22.93]
[9,29,5,1,0,5.93,0.004,0,0,0.672,6.672,1.351,3.814,-24.397,5.953,0,20.63]
[9,29,8,1,0,6.194,0.004,0,0,0.662,8.398,1.14,4.471,-25.212,4.344,0,19.74]
[9,29,11,1,0,1.276,1E-3,0,0,0.092,0.335,1.823,4.529,-0.836,-7.219,0,21.8]
[9,29,12,1,0,-0.86,0,0,0,-0.028,1.404,5.045,4.539,-2.18,-7.92,0,22.33]
[9,29,16,1,0,-2.339,-1E-3,0,0,-0.004,-3.15,6.06,4.566,-0.969,-4.164,0,23.72]
[9,29,19,1,0,-2.389,-2E-3,0,0,-0.029,-4.275,4.138,5.411,-1.424,-1.429,0,24.12]
[9,29,23,1,0,-3.424,-0.004,0,0,-0.304,-3.191,2.139,8.196,-3.108,-0.304,0,24.27]
[9,30,2,1,0,3.536,0.005,0,0,0.507,0.789,1.715,4.397,-22.464,11.516,0,22.33]
[9,30,6,1,0,5.113,0.005,0,0,0.778,7.694,1.322,3.981,-25.062,6.168,0,20.26]
[9,30,9,1,0,3.594,0.003,0,0,0.463,5.24,1.217,4.688,-1.107,-14.097,0,20.39]
[9,30,12,1,0,-0.745,0,0,0,-0.033,1.147,4.595,4.697,-2.346,-7.314,0,22.11]
[9,30,13,1,0,-1.396,-1E-3,0,0,-0.05,-0.25,4.599,4.696,-1.985,-5.614,0,22.49]
[9,30,17,1,0,-2.237,-1E-3,0,0,-0.006,-3.887,6.079,4.691,-1.231,-3.408,0,23.71]
[9,30,20,1,0,-3.057,-2E-3,0,0,-0.133,-4.363,3.184,7.67,-2.437,-0.862,0,24]
[9,30,24,1,0,-4.22,-0.005,0,0,-0.6,-0.926,2.091,6.36,-4.566,1.867,0,23.87]
[10,1,3,1,0,-0.908,-1E-3,0,0,-0.175,-1.28,1.688,4.341,-6.26,2.595,0,23.3]
[10,1,7,1,0,-0.921,-1E-3,0,0,-0.167,-2.191,1.308,3.969,-2.547,0.55,0,23.33]
[10,1,10,1,0,-1.84,-1E-3,0,0,-0.217,-0.824,3.103,3.861,-2.228,-1.855,0,23.38]
[10,1,13,1,0,-2.479,-1E-3,0,0,-0.059,-2.537,13.724,3.731,-4.566,-7.814,0,24.44]
[10,1,14,1,0,-2.821,-1E-3,0,0,-0.009,-4.413,16.649,3.695,-3.764,-9.336,0,25.07]
[10,1,18,1,0,-3.372,-2E-3,0,0,-0.009,-8.632,12.624,3.868,-3.302,-1.176,0,26.38]
[10,1,22,1,0,-3.32,-0.003,0,0,-0.352,-4.828,5.213,7.259,-6.053,2.084,0,25.78]
[10,2,1,1,0,-4.245,-0.005,0,0,-0.809,-1.217,4.046,4.326,-2.11,0.013,0,25.46]
[10,2,4,1,0,-2.421,-2E-3,0,0,-0.455,-2.718,3.241,3.982,-2.496,0.868,0,25.33]
[10,2,8,1,0,-1.559,-1E-3,0,0,-0.233,-2.638,2.49,3.785,-2.95,1.107,0,25.04]
[10,2,11,1,0,-3.269,-1E-3,0,0,-0.271,-0.767,6.115,3.663,-2.164,-3.306,0,25.27]
[10,2,14,1,0,-3.172,-1E-3,0,0,-0.036,-3.94,16.815,3.568,-4.728,-8.506,0,26.5]
[10,2,15,1,0,-3.437,-1E-3,0,0,-0.004,-5.822,19.049,3.541,-4.195,-9.13,0,27.11]
[10,2,19,1,0,-3.855,-2E-3,0,0,-0.076,-8.009,10.315,4.592,-4.828,1.864,0,27.86]
[10,2,23,1,0,-3.34,-0.003,0,0,-0.379,-4.154,5.522,7.343,-7.04,2.051,0,27.23]
[10,3,2,1,0,-3.964,-0.004,0,0,-0.657,-0.872,4.379,4.112,-2.297,-0.697,0,26.83]
[10,3,5,1,0,-2.589,-2E-3,0,0,-0.422,-2.37,3.561,3.842,-2.694,0.673,0,26.76]
[10,3,9,1,0,-1.784,-1E-3,0,0,-0.233,-2.455,2.953,3.691,-2.907,0.736,0,26.52]
[10,3,12,1,0,-2.338,-1E-3,0,0,-0.108,-1.045,11.442,3.585,-6.615,-4.921,0,26.94]
[10,3,13,1,0,-2.685,-1E-3,0,0,-0.057,-2.427,15.513,3.555,-5.753,-8.144,0,27.48]
[10,3,16,1,0,-3.676,-1E-3,0,0,-0.008,-6.885,15.744,3.734,-4.443,-4.464,0,28.78]
[10,3,20,1,0,-4.001,-2E-3,0,0,-0.204,-5.871,7.092,6.71,-6.099,2.375,0,28.78]
[10,3,24,1,0,-2.997,-0.003,0,0,-0.405,-2.455,4.914,5.898,-7.791,2.838,0,28.18]
[10,4,3,1,0,-2.795,-2E-3,0,0,-0.449,-0.791,3.964,3.985,-2.51,-1.4,0,27.8]
[10,4,6,1,0,-2.071,-1E-3,0,0,-0.306,-2.22,3.264,3.757,-2.838,0.416,0,27.81]
[10,4,10,1,0,-2.193,-1E-3,0,0,-0.234,-1.638,3.509,3.637,-2.659,-0.422,0,27.7]
[10,4,13,1,0,-2.495,-1E-3,0,0,-0.068,-1.5,13.222,3.542,-5.874,-6.825,0,28.31]
[10,4,17,1,0,-3.609,-1E-3,0,0,-0.007,-7.462,15.039,3.723,-4.53,-3.153,0,30.11]
[10,4,18,1,0,-3.554,-1E-3,0,0,-0.016,-7.44,12.594,3.722,-4.818,-0.487,0,30.14]
[10,4,21,1,0,-3.548,-2E-3,0,0,-0.216,-5.201,6.3,6.942,-6.566,2.291,0,29.74]
[10,5,1,1,0,-2.356,-2E-3,0,0,-0.332,-1.903,4.533,4.222,-7.667,3.505,0,29.1]
[10,5,4,1,0,-1.233,-1E-3,0,0,-0.192,-0.268,3.678,3.891,-8.528,2.653,0,28.51]
[10,5,7,1,0,-1.686,-1E-3,0,0,-0.246,-1.797,3.041,3.693,-2.798,-0.205,0,28.72]
[10,5,11,1,0,-1.51,-1E-3,0,0,-0.115,0.016,6.09,3.598,-7.676,-0.403,0,28.53]
[10,5,14,1,0,-2.439,-1E-3,0,0,-0.027,-2.531,13.438,3.511,-5.094,-6.858,0,29.57]
[10,5,18,1,0,-2.968,-1E-3,0,0,-0.006,-6.492,11.278,3.718,-4.551,-0.979,0,30.72]
[10,5,19,1,0,-3.045,-2E-3,0,0,-0.051,-6.088,8.264,4.547,-5.051,1.425,0,30.63]
[10,5,22,1,0,-2.68,-2E-3,0,0,-0.216,-4.231,5.053,7.136,-6.551,1.491,0,30.29]
[10,6,2,1,0,-1.837,-2E-3,0,0,-0.302,-0.787,3.733,4.08,-7.909,3.024,0,29.6]
[10,6,5,1,0,-0.309,0,0,0,-0.051,-0.212,3.061,3.814,-8.796,2.493,0,29.06]
[10,6,9,1,0,-1.449,-1E-3,0,0,-0.196,-1.978,2.504,4.499,-2.808,-0.57,0,29.38]
[10,6,12,1,0,-1.597,-1E-3,0,0,-0.082,-0.244,8.245,4.539,-6.7,-4.161,0,29.44]
[10,6,15,1,0,-2.471,-1E-3,0,0,-0.005,-3.436,13.38,4.561,-4.992,-7.035,0,30.51]
[10,6,19,1,0,-3.304,-2E-3,0,0,-0.082,-5.54,6.955,5.411,-5.563,2.126,0,31.13]
[10,6,20,1,0,-3.442,-2E-3,0,0,-0.147,-4.857,5.594,7.567,-6.072,1.359,0,31.04]
[10,6,23,1,0,-2.83,-0.003,0,0,-0.284,-3.273,4.161,8.196,-7.066,1.099,0,30.78]
[10,7,3,1,0,-1.513,-2E-3,0,0,-0.228,-0.28,3.111,4.267,-8.108,2.754,0,30.01]
[10,7,6,1,0,-0.05,0,0,0,-0.007,-0.047,2.564,3.981,-8.736,2.295,0,29.53]
[10,7,10,1,0,0.149,0,0,0,0.014,0.496,3.857,4.693,-7.757,-1.452,0,29.28]
[10,7,13,1,0,-1.917,-1E-3,0,0,-0.055,-1.174,8.184,4.696,-5.367,-4.366,0,30.14]
[10,7,16,1,0,-2.639,-1E-3,0,0,-0.055,-2.785,6.908,4.693,-4.775,-1.346,0,30.62]
[10,7,18,1,0,-2.881,-2E-3,0,0,-0.106,-2.402,4.744,4.69,-5.309,1.266,0,30.6]
[10,7,21,1,0,-3.383,-0.003,0,0,-0.256,-1.159,3.162,7.914,-6.646,0.37,0,30.49]
[10,8,1,1,0,-1.844,-2E-3,0,0,-0.192,-0.639,2.37,4.648,-7.039,2.696,0,30.14]
[10,8,4,1,0,-0.381,0,0,0,-0.041,-0.316,1.961,4.228,-7.399,1.947,0,29.72]
[10,8,7,1,0,0.163,0,0,0,0.016,0.172,1.645,3.969,-7.521,1.557,0,29.39]
[10,8,11,1,0,0.443,0,0,0,0.037,0.442,1.552,3.814,-7.088,0.799,0,29.08]
[10,8,14,1,0,0.431,0,0,0,0.031,0.349,1.681,3.695,-6.749,0.562,0,28.96]
[10,8,17,1,0,0.295,0,0,0,0.02,0.218,1.647,3.877,-6.43,0.374,0,28.88]
[10,8,19,1,0,0.16,0,0,0,0.011,0.151,1.248,4.69,-6.677,0.417,0,28.81]
[10,8,22,1,0,-0.453,0,0,0,-0.032,-0.478,0.983,7.259,-7.011,-0.268,0,28.92]
[10,9,2,1,0,0.084,0,0,0,0.006,0.093,0.791,4.182,-6.863,1.706,0,28.61]
[10,9,5,1,0,0.433,0,0,0,0.03,0.491,0.678,3.903,-6.734,1.199,0,28.35]
[10,9,8,1,0,0.625,0,0,0,0.044,0.738,0.583,3.785,-6.903,1.128,0,28.11]
[10,9,12,1,0,0.629,0,0,0,0.038,0.569,1.037,3.629,-5.994,0.092,0,27.98]
[10,9,14,1,0,0.471,0,0,0,0.023,0.141,2.326,3.568,-5.214,-1.315,0,28.09]
[10,9,19,1,0,-0.545,0,0,0,-0.027,-0.347,1.183,4.592,-4.996,0.141,0,28.21]
[10,9,20,1,0,-0.815,0,0,0,-0.043,-0.608,1.031,6.74,-5.305,-1,0,28.28]
[10,9,23,1,0,-1.174,-1E-3,0,0,-0.068,-1.042,0.755,7.343,-5.36,-0.454,0,28.39]
[10,10,3,1,0,-0.277,0,0,0,-0.017,-0.274,0.576,4.006,-5.198,1.184,0,28.06]
[10,10,6,1,0,0.009,0,0,0,1E-3,0.01,0.48,3.776,-5.11,0.835,0,27.87]
[10,10,9,1,0,0.132,0,0,0,0.008,0.139,0.404,3.691,-5.041,0.667,0,27.73]
[10,10,13,1,0,-0.132,0,0,0,-0.006,-0.064,1.203,3.555,-3.959,-0.597,0,27.76]
[10,10,15,1,0,-0.501,0,0,0,-0.022,-0.219,1.134,3.503,-3.717,-0.177,0,27.82]
[10,10,18,1,0,-1.272,-1E-3,0,0,-0.048,-0.211,1.48,3.732,-3.517,-0.164,0,27.97]
[10,10,21,1,0,-1.593,-1E-3,0,0,-0.079,-1.036,0.728,6.951,-4.136,-0.835,0,28.13]
[10,10,24,1,0,-1.464,-1E-3,0,0,-0.085,-1.245,0.573,5.898,-4.427,0.751,0,28.17]
[10,11,4,1,0,-0.409,0,0,0,-0.027,-0.43,0.437,3.897,-4.529,1.061,0,27.81]
[10,11,7,1,0,-0.057,0,0,0,-0.004,-0.07,0.364,3.699,-4.98,1.048,0,27.6]
[10,11,10,1,0,0.058,0,0,0,0.004,0.049,0.798,3.637,-4.383,-0.163,0,27.5]
[10,11,14,1,0,-1.405,-1E-3,0,0,-0.037,-0.131,2.165,3.515,-2.654,-1.453,0,27.85]
[10,11,16,1,0,-1.707,-1E-3,0,0,-0.033,-0.471,2.315,3.722,-2.455,-1.371,0,27.99]
[10,11,19,1,0,-2.367,-2E-3,0,0,-0.062,-0.554,1.475,4.55,-2.788,-0.254,0,28.13]
[10,11,22,1,0,-2.639,-0.003,0,0,-0.142,-0.989,0.875,7.139,-3.937,-0.304,0,28.28]
[10,12,1,1,0,-1.126,-1E-3,0,0,-0.096,-1.165,0.689,4.222,-4.659,2.135,0,28.08]
[10,12,5,1,0,-0.033,0,0,0,-0.004,-0.065,0.523,3.816,-6.088,1.85,0,27.59]
[10,12,8,1,0,0.315,0,0,0,0.042,0.715,0.435,3.71,-7.047,1.831,0,27.24]
[10,12,11,1,0,0.303,0,0,0,0.025,0.188,1.699,3.598,-5.386,-0.427,0,27.29]
[10,12,13,1,0,-0.998,-1E-3,0,0,-0.032,0.216,5.04,3.538,-3.925,-3.838,0,27.69]
[10,12,19,1,0,-2.441,-2E-3,0,0,-0.072,-2.136,3.191,4.547,-3.766,0.679,0,28.49]
[10,12,20,1,0,-2.948,-0.003,0,0,-0.139,-1.674,2.478,6.697,-4.312,-0.1,0,28.5]
[10,12,23,1,0,-3.338,-0.004,0,0,-0.331,-0.518,1.799,7.306,-5.387,0.473,0,28.45]
[10,13,2,1,0,-0.665,-1E-3,0,0,-0.094,-0.86,1.418,4.08,-6.284,2.406,0,28]
[10,13,6,1,0,0.213,0,0,0,0.032,0.448,1.074,3.749,-7.707,2.19,0,27.42]
[10,13,9,1,0,0.428,0,0,0,0.057,0.911,0.949,4.499,-8.126,1.281,0,27.1]
[10,13,13,1,0,-1.661,-1E-3,0,0,-0.004,-1.745,14.89,4.548,-4.381,-11.646,0,28.65]
[10,13,14,1,0,-2.09,-1E-3,0,0,-0.022,-4.493,16.345,4.555,-3.634,-10.659,0,29.36]
[10,13,20,1,0,-2.052,-0.003,0,0,-0.022,-8.961,6.138,7.567,-4.736,2.069,0,30.54]
[10,13,21,1,0,-1.381,-0.003,0,0,-0.067,-8.437,5.478,7.816,-5.226,1.819,0,30.42]
[10,13,24,1,0,-0.133,-0.004,0,0,-0.207,-6.547,4.18,6.274,-6.16,2.596,0,30.06]
[10,14,3,1,0,-0.04,-0.004,0,0,-0.352,-2.897,3.312,4.267,-6.987,2.702,0,29.45]
[10,14,7,1,0,-0.103,0,0,0,-0.036,-0.194,2.517,3.907,-8.651,2.559,0,28.76]
[10,14,10,1,0,-0.271,0,0,0,-0.039,0.655,4.387,4.693,-7.73,-1.695,0,28.64]
[10,14,15,1,0,-2.035,-1E-3,0,0,-0.027,-6.95,12.268,4.694,-4.094,-3.855,0,30.9]
[10,14,18,1,0,-1.574,-2E-3,0,0,-0.043,-8.858,11.469,4.69,-4.406,-1.276,0,31.56]
[10,14,21,1,0,-0.873,-0.003,0,0,-0.089,-8.06,5.508,7.914,-5.917,1.519,0,31.29]
[10,14,22,1,0,-0.415,-0.003,0,0,-0.14,-7.625,5.038,8.113,-6.425,1.457,0,31.2]
[10,15,1,1,0,-0.167,-0.003,0,0,-0.259,-4.447,3.975,4.648,-7.311,3.564,0,30.71]
[10,15,5,1,0,-0.637,-0.003,0,0,-0.327,-0.363,3.021,4.131,-8.384,2.562,0,29.99]
[10,15,8,1,0,0.121,0,0,0,0.029,0.173,2.51,3.968,-9.023,2.222,0,29.52]
[10,15,11,1,0,-0.408,0,0,0,-0.039,0.803,5.261,3.814,-7.028,-2.402,0,29.54]
[10,15,16,1,0,-2.262,-2E-3,0,0,-0.007,-5.649,8.986,3.884,-4.338,-0.613,0,31.42]
[10,15,19,1,0,-1.635,-2E-3,0,0,-0.03,-4.813,6.642,4.69,-5.378,0.527,0,31.32]
[10,15,22,1,0,-1.501,-0.003,0,0,-0.191,-3.845,3.974,7.259,-6.669,0.974,0,31.12]
[10,15,23,1,0,-1.445,-0.003,0,0,-0.255,-3.345,3.678,7.424,-7.193,1.14,0,31.05]
[10,16,2,1,0,-1.277,-0.003,0,0,-0.306,-0.398,2.973,4.182,-8.056,2.884,0,30.49]
[10,16,6,1,0,-0.4,0,0,0,-0.079,-0.651,2.308,3.834,-2.744,-2.267,0,30.1]
[10,16,9,1,0,-0.857,-1E-3,0,0,-0.139,-1.643,1.939,3.741,-3.086,0.046,0,30.21]
[10,16,12,1,0,-1.344,-1E-3,0,0,-0.096,-0.028,5.903,3.629,-7.931,-0.131,0,30.23]
[10,16,17,1,0,-2.56,-1E-3,0,0,-0.006,-5.536,13.982,3.769,-6.288,-3.36,0,32.07]
[10,16,20,1,0,-3.115,-2E-3,0,0,-0.182,-3.897,5.711,6.74,-7.522,2.266,0,31.73]
[10,16,23,1,0,-2.516,-2E-3,0,0,-0.309,-2.057,4.314,7.343,-8.487,1.715,0,31.38]
[10,16,24,1,0,-2.347,-2E-3,0,0,-0.33,-1.198,3.981,5.923,-8.688,2.661,0,31.2]
[10,17,3,1,0,-0.444,0,0,0,-0.069,-0.23,3.193,4.006,-9.239,2.783,0,30.56]
[10,17,7,1,0,-0.795,-1E-3,0,0,-0.106,-1.003,2.458,3.717,-2.877,-1.393,0,30.48]
[10,17,10,1,0,-0.593,0,0,0,-0.058,-0.275,3.339,3.652,-9.407,3.341,0,30.3]
[10,17,14,1,0,-2.348,-1E-3,0,0,-0.029,-2.025,12.814,3.528,-6.252,-5.688,0,31.41]
[10,17,18,1,0,-2.805,-1E-3,0,0,-0.025,-5.26,11.009,3.732,-6.428,-0.224,0,32.36]
[10,17,21,1,0,-2.899,-2E-3,0,0,-0.199,-3.439,5.276,6.951,-7.648,1.96,0,31.99]
[10,17,22,1,0,-2.643,-2E-3,0,0,-0.233,-2.9,4.823,7.148,-7.877,1.683,0,31.88]
[10,18,1,1,0,-1.934,-2E-3,0,0,-0.277,-0.605,3.802,4.229,-8.767,3.553,0,31.36]
[10,18,4,1,0,-0.087,0,0,0,-0.013,-0.061,3.083,3.897,-9.631,2.812,0,30.76]
[10,18,8,1,0,-0.969,-1E-3,0,0,-0.131,-1.353,2.397,3.715,-3.096,-0.563,0,30.88]
[10,18,11,1,0,-1.086,-1E-3,0,0,-0.075,0.503,6.534,3.602,-8.487,-0.991,0,30.79]
[10,18,15,1,0,-2.484,-1E-3,0,0,-2E-3,-3.389,15.637,3.49,-6.364,-6.888,0,32.23]
[10,18,19,1,0,-2.652,-1E-3,0,0,-0.074,-4.701,8.882,4.55,-7.365,1.36,0,32.57]
[10,18,22,1,0,-2.641,-2E-3,0,0,-0.242,-2.698,4.932,7.139,-8.298,1.811,0,32.16]
[10,18,23,1,0,-2.498,-2E-3,0,0,-0.278,-2.151,4.536,7.309,-8.531,1.617,0,32.06]
[10,19,2,1,0,-1.332,-1E-3,0,0,-0.192,-0.169,3.614,4.082,-9.095,3.093,0,31.44]
[10,19,5,1,0,0.179,0,0,0,0.024,0.13,2.951,3.816,-9.42,2.319,0,30.92]
[10,19,9,1,0,-0.062,0,0,0,-0.007,-0.072,2.309,3.669,-2.823,-3.014,0,30.68]
[10,19,12,1,0,-0.425,0,0,0,-0.027,0.648,5.088,3.566,-7.577,-1.271,0,30.67]
[10,19,16,1,0,-0.782,0,0,0,-0.045,0.084,3.725,3.718,-7.289,0.59,0,30.66]
[10,19,20,1,0,-0.951,0,0,0,-0.065,-0.428,2.61,6.697,-7.84,-0.021,0,30.63]
[10,19,23,1,0,-0.748,0,0,0,-0.061,-0.609,2.076,7.306,-8.649,0.685,0,30.53]
[10,19,24,1,0,-0.473,0,0,0,-0.039,-0.42,1.945,5.887,-8.594,1.695,0,30.42]
[10,20,3,1,0,0.516,0,0,0,0.045,0.574,1.619,3.975,-8.924,2.194,0,29.91]
[10,20,6,1,0,0.95,0,0,0,0.083,1.188,1.365,3.749,-9.307,1.971,0,29.51]
[10,20,10,1,0,0.155,0,0,0,0.011,0.063,2.928,4.516,-8.263,0.591,0,29.74]
[10,20,13,1,0,-2.751,-1E-3,0,0,-1E-3,-2.104,15.284,4.548,-5.383,-9.592,0,31.33]
[10,20,18,1,0,-3.632,-2E-3,0,0,-0.085,-4.273,6.887,4.575,-5.948,2.477,0,31.94]
[10,20,21,1,0,-3.329,-2E-3,0,0,-0.216,-2.604,4.22,7.816,-6.927,1.043,0,31.66]
[10,20,24,1,0,-3.1,-0.003,0,0,-0.333,-0.855,3.281,6.274,-7.634,2.369,0,31.38]
[10,21,1,1,0,-2.47,-2E-3,0,0,-0.287,-0.304,3.041,4.567,-7.812,3.267,0,31.16]
[10,21,4,1,0,-0.342,0,0,0,-0.043,-0.257,2.461,4.158,-8.411,2.435,0,30.63]
[10,21,7,1,0,0.384,0,0,0,0.046,0.465,2.03,3.907,-9.054,2.221,0,30.18]
[10,21,11,1,0,-0.024,0,0,0,-2E-3,0.375,4.033,4.696,-7.332,-1.746,0,30.17]
[10,21,14,1,0,-1.909,-1E-3,0,0,-0.041,-0.87,9.235,4.696,-5.764,-5.346,0,30.97]
[10,21,19,1,0,-2.888,-2E-3,0,0,-0.134,-1.866,4.588,5.519,-6.494,1.276,0,31.34]
[10,21,22,1,0,-3.687,-0.003,0,0,-0.313,-0.302,3.014,8.113,-7.556,0.734,0,31.21]
[10,22,1,1,0,-1.179,-1E-3,0,0,-0.129,-0.735,2.414,4.648,-8.208,3.189,0,30.8]
[10,22,2,1,0,-0.541,0,0,0,-0.063,-0.482,2.255,4.475,-8.683,3.039,0,30.6]
[10,22,5,1,0,0.381,0,0,0,0.046,0.526,1.86,4.131,-9.583,2.638,0,30.07]
[10,22,9,1,0,-0.794,0,0,0,-0.093,-1.334,1.47,3.913,-3.107,-0.054,0,30.36]
[10,22,11,1,0,-1.378,-1E-3,0,0,-0.087,0.311,6.872,3.814,-8.636,-0.896,0,30.5]
[10,22,16,1,0,-2.662,-1E-3,0,0,-0.043,-2.503,11.916,3.884,-6.888,-3.703,0,31.58]
[10,22,20,1,0,-3.479,-2E-3,0,0,-0.233,-1.069,4.462,6.832,-8.179,1.667,0,31.33]
[10,22,23,1,0,-2.487,-2E-3,0,0,-0.249,-0.554,3.418,7.424,-8.9,1.349,0,31.04]
[10,23,2,1,0,-0.196,0,0,0,-0.023,-0.182,2.727,4.182,-9.764,3.256,0,30.44]
[10,23,3,1,0,0.148,0,0,0,0.017,0.154,2.543,4.073,-9.675,2.74,0,30.26]
[10,23,6,1,0,-0.99,0,0,0,-0.11,-1.319,2.089,3.834,-2.967,-0.536,0,30.54]
[10,23,10,1,0,-1.871,-1E-3,0,0,-0.157,-0.741,3.679,3.7,-2.812,-1.798,0,30.6]
[10,23,12,1,0,-1.919,-1E-3,0,0,-0.076,0.259,10.72,3.629,-8.211,-4.4,0,30.81]
[10,23,17,1,0,-2.038,-1E-3,0,0,-0.115,-0.009,4.326,3.769,-8.09,2.157,0,30.56]
[10,23,21,1,0,-0.783,0,0,0,-0.062,-0.534,2.692,6.98,-9.089,0.796,0,30.25]
[10,23,24,1,0,-0.271,0,0,0,-0.024,-0.274,2.163,5.923,-9.539,2.021,0,29.98]
[10,24,3,1,0,-1.117,0,0,0,-0.101,-1.382,1.78,4.006,-2.918,-0.267,0,30.18]
[10,24,4,1,0,-1.17,0,0,0,-0.105,-1.477,1.674,3.918,-2.917,0.078,0,30.18]
[10,24,7,1,0,-1.115,0,0,0,-0.098,-1.507,1.404,3.717,-3.067,0.667,0,30.07]
[10,24,13,1,0,-2.63,-1E-3,0,0,-0.06,2E-3,13.761,3.555,-7.285,-7.343,0,30.65]
[10,24,15,1,0,-3.683,-1E-3,0,0,-0.016,-3.363,16.851,3.503,-6.39,-6.9,0,31.7]
[10,24,18,1,0,-3.959,-1E-3,0,0,-0.063,-4.809,11.818,3.732,-6.882,0.163,0,32.15]
[10,24,22,1,0,-3.816,-2E-3,0,0,-0.29,-1.54,4.983,7.148,-8.543,2.06,0,31.49]
[10,25,1,1,0,-1.902,-1E-3,0,0,-0.209,-0.379,3.882,4.229,-9.416,3.797,0,30.92]
[10,25,2,1,0,-0.845,-1E-3,0,0,-0.1,-0.427,3.598,4.09,-9.882,3.567,0,30.68]
[10,25,5,1,0,-1.551,-1E-3,0,0,-0.19,-1.729,2.911,3.823,-3.095,-0.167,0,30.88]
[10,25,8,1,0,-1.351,-1E-3,0,0,-0.162,-1.981,2.4,3.715,-3.494,0.872,0,30.75]
[10,25,14,1,0,-3.304,-1E-3,0,0,-0.07,-3.239,15.336,3.515,-8.266,-3.972,0,32.1]
[10,25,16,1,0,-3.411,-1E-3,0,0,-0.068,-3.725,14.396,3.722,-8.09,-2.822,0,32.32]
[10,25,19,1,0,-3.413,-1E-3,0,0,-0.229,-1.088,6.313,4.55,-9.767,3.635,0,31.63]
[10,25,23,1,0,-3.958,-2E-3,0,0,-0.411,-1.74,4.119,7.309,-3.05,-2.266,0,31.75]
[10,26,2,1,0,-2.547,-1E-3,0,0,-0.285,-2.532,3.323,4.082,-3.359,1.318,0,31.59]
[10,26,3,1,0,-2.246,-1E-3,0,0,-0.249,-2.486,3.108,3.978,-3.43,1.326,0,31.5]
[10,26,6,1,0,-1.66,-1E-3,0,0,-0.176,-2.189,2.572,3.751,-3.645,1.347,0,31.23]
[10,26,9,1,0,-1.28,0,0,0,-0.131,-1.862,2.157,3.669,-3.946,1.393,0,30.95]
[10,26,15,1,0,-4.107,-1E-3,0,0,-0.015,-4.875,22.75,3.486,-8.82,-8.418,0,33.24]
[10,26,17,1,0,-4.59,-1E-3,0,0,-0.042,-6.918,18.672,3.72,-8.806,-2.034,0,33.8]
[10,26,21,1,0,-4.233,-2E-3,0,0,-0.316,-1.837,6.826,6.939,-10.558,3.18,0,32.65]
[10,26,24,1,0,-5.928,-0.003,0,0,-0.623,-0.577,5.296,5.887,-3.186,-0.866,0,32.74]
[10,27,3,1,0,-3.323,-2E-3,0,0,-0.379,-2.296,4.245,3.975,-3.486,1.266,0,32.51]
[10,27,4,1,0,-2.873,-1E-3,0,0,-0.325,-2.422,3.963,3.889,-3.558,1.328,0,32.42]
[10,27,7,1,0,-2.046,-1E-3,0,0,-0.22,-2.336,3.264,3.691,-3.772,1.419,0,32.14]
[10,27,12,1,0,-3.172,-1E-3,0,0,-0.149,-1.009,12.578,4.539,-10.811,-1.975,0,32.57]
[10,27,15,1,0,-4.044,-1E-3,0,0,-0.068,-4.162,18.247,4.561,-9.339,-5.194,0,33.72]
[10,27,18,1,0,-4.47,-1E-3,0,0,-0.139,-5.277,12.926,4.575,-9.816,2.202,0,34.11]
[10,27,22,1,0,-4.052,-2E-3,0,0,-0.353,-1.045,6.08,8.019,-11.113,2.466,0,33.19]
[10,28,1,1,0,-5.034,-2E-3,0,0,-0.538,-1.408,4.816,4.567,-3.361,0.961,0,33.42]
[10,28,4,1,0,-3.133,-1E-3,0,0,-0.333,-2.362,3.917,4.158,-3.495,1.25,0,33.18]
[10,28,5,1,0,-2.772,-1E-3,0,0,-0.291,-2.409,3.671,4.063,-3.566,1.306,0,33.09]
[10,28,8,1,0,-2.187,-1E-3,0,0,-0.216,-2.359,3.054,4.673,-3.703,0.739,0,32.87]
[10,28,13,1,0,-3.478,-1E-3,0,0,-0.239,-1.108,5.015,4.696,-3.206,-1.68,0,32.89]
[10,28,16,1,0,-1.717,0,0,0,-0.101,-0.484,4.473,4.693,-10.16,3.297,0,32.44]
[10,28,19,1,0,-0.616,0,0,0,-0.037,-0.11,4.738,5.519,-10.579,1.085,0,32.1]
[10,28,23,1,0,-2.862,-1E-3,0,0,-0.207,-2.486,2.499,8.285,-3.175,-2.054,0,32.66]
[10,29,2,1,0,-2.2,-1E-3,0,0,-0.165,-2.234,2.071,4.475,-3.233,1.287,0,32.48]
[10,29,5,1,0,-1.685,0,0,0,-0.127,-1.868,1.741,4.131,-3.283,1.092,0,32.25]
[10,29,6,1,0,-1.574,0,0,0,-0.118,-1.767,1.646,4.045,-3.274,1.042,0,32.18]
[10,29,9,1,0,-1.312,0,0,0,-0.097,-1.541,1.401,3.913,-3.329,0.967,0,31.97]
[10,29,14,1,0,-0.781,0,0,0,-0.035,0.121,5.369,3.695,-8.36,-0.009,0,31.7]
[10,29,17,1,0,-0.603,0,0,0,-0.03,-0.174,3.672,3.877,-8.57,1.828,0,31.55]
[10,29,20,1,0,-0.332,0,0,0,-0.02,-0.22,2.391,6.832,-9.04,0.389,0,31.33]
[10,29,24,1,0,0.042,0,0,0,0.003,0.042,1.75,6,-10.048,2.211,0,31.02]
[10,30,3,1,0,-0.954,0,0,0,-0.073,-1.112,1.435,4.073,-2.981,-0.388,0,31.24]
[10,30,6,1,0,-1.019,0,0,0,-0.081,-1.321,1.197,3.834,-3.218,0.609,0,31.17]
[10,30,7,1,0,-0.983,0,0,0,-0.079,-1.309,1.129,3.772,-3.294,0.764,0,31.12]
[10,30,11,1,0,-0.267,0,0,0,-0.016,-0.061,4.91,3.663,-9.979,1.75,0,30.88]
[10,30,15,1,0,-3.448,-1E-3,0,0,-0.025,-1.564,18.749,3.541,-7.573,-9.68,0,32.42]
[10,30,18,1,0,-5.03,-1E-3,0,0,-0.171,-2.772,8.287,3.765,-8.276,4.198,0,32.71]
[10,30,21,1,0,-4.159,-2E-3,0,0,-0.265,-0.379,4.879,6.98,-9.139,2.084,0,32.13]
[10,31,1,1,0,-0.79,0,0,0,-0.074,-0.486,3.466,4.253,-10.257,3.889,0,31.44]
[10,31,4,1,0,-1.596,-1E-3,0,0,-0.159,-1.644,2.782,3.918,-3.118,-0.183,0,31.64]
[10,31,7,1,0,-1.45,-1E-3,0,0,-0.144,-1.837,2.28,3.717,-3.351,0.786,0,31.53]
[10,31,8,1,0,-1.378,0,0,0,-0.135,-1.816,2.141,3.732,-3.426,0.883,0,31.47]
[10,31,12,1,0,-1.963,-1E-3,0,0,-0.096,0.5,9.503,3.585,-9.417,-2.111,0,31.51]
[10,31,16,1,0,-3.63,-1E-3,0,0,-0.121,-1.621,9.667,3.734,-8.072,0.045,0,32.28]
[10,31,19,1,0,-3.845,-1E-3,0,0,-0.203,-0.861,5.905,4.561,-8.857,3.302,0,32.14]
[10,31,22,1,0,-2.141,-1E-3,0,0,-0.176,-0.644,4.101,7.148,-10.394,2.107,0,31.72]
[11,1,2,1,0,-2.048,-1E-3,0,0,-0.226,-2.387,3.031,4.09,-3.652,1.193,0,31.89]
[11,1,5,1,0,-1.396,-1E-3,0,0,-0.162,-2.166,2.484,3.823,-4.123,1.541,0,31.6]
[11,1,6,1,0,-1.246,0,0,0,-0.145,-2.034,2.334,3.757,-4.281,1.616,0,31.49]
[11,1,9,1,0,-0.98,0,0,0,-0.104,-1.62,2.148,3.674,-4.325,1.208,0,31.19]
[11,1,13,1,0,-3.812,-1E-3,0,0,-0.201,-0.609,11.622,3.542,-3.407,-7.134,0,31.94]
[11,1,17,1,0,-8.309,-2E-3,0,0,-0.442,-1.254,7.59,3.723,-3.303,1.998,0,32.99]
[11,1,20,1,0,-5.098,-1E-3,0,0,-0.378,-2.636,4.768,6.7,-3.673,0.32,0,32.65]
[11,1,23,1,0,-3.787,-1E-3,0,0,-0.328,-3.489,3.718,7.309,-3.915,0.493,0,32.56]
[11,2,3,1,0,-2.002,-1E-3,0,0,-0.184,-2.506,2.799,3.978,-4.26,2.175,0,31.96]
[11,2,6,1,0,-1.401,0,0,0,-0.127,-1.91,2.313,3.751,-4.468,1.842,0,31.58]
[11,2,7,1,0,-1.263,0,0,0,-0.114,-1.752,2.178,3.693,-4.539,1.797,0,31.46]
[11,2,10,1,0,-1.377,0,0,0,-0.103,-1.141,4.455,3.632,-4.086,-1.38,0,31.33]
[11,2,14,1,0,-5.43,-1E-3,0,0,-0.148,-2.545,18.292,3.511,-10.789,-2.89,0,33.13]
[11,2,18,1,0,-7.922,-2E-3,0,0,-0.414,-0.528,7.361,3.718,-3.311,1.097,0,33.05]
[11,2,21,1,0,-5.821,-1E-3,0,0,-0.42,-2.31,5.317,6.939,-3.64,-0.063,0,33.02]
[11,3,1,1,0,-3.331,-1E-3,0,0,-0.292,-3.092,3.882,4.219,-4.021,2.635,0,32.71]
[11,3,4,1,0,-2.078,-1E-3,0,0,-0.192,-2.496,3.159,3.889,-4.39,2.109,0,32.27]
[11,3,7,1,0,-1.444,0,0,0,-0.134,-1.958,2.616,3.691,-4.686,1.914,0,31.87]
[11,3,8,1,0,-1.381,0,0,0,-0.128,-1.938,2.464,4.471,-4.851,1.363,0,31.78]
[11,3,11,1,0,-4.72,-1E-3,0,0,-0.277,-0.181,9.545,4.529,-3.723,-5.172,0,32.4]
[11,3,15,1,0,-5.78,-1E-3,0,0,-0.099,-5.064,22.584,4.561,-10.858,-5.344,0,34.46]
[11,3,19,1,0,-8.978,-2E-3,0,0,-0.537,-1.363,7.679,5.411,-3.543,1.334,0,34.14]
[11,3,22,1,0,-7.482,-2E-3,0,0,-0.607,-2.214,5.852,8.019,-3.793,0.228,0,34.13]
[11,4,2,1,0,-3.808,-1E-3,0,0,-0.344,-3.077,4.333,4.397,-3.979,2.479,0,33.63]
[11,4,5,1,0,-2.6,-1E-3,0,0,-0.229,-2.587,3.55,4.063,-4.009,1.812,0,33.24]
[11,4,8,1,0,-2.046,0,0,0,-0.175,-2.288,2.954,4.673,-4.138,1.021,0,32.94]
[11,4,12,1,0,-2.414,-1E-3,0,0,-0.167,-1.986,3.44,4.697,-3.534,-0.034,0,32.86]
[11,4,13,1,0,-2.595,-1E-3,0,0,-0.171,-1.922,3.637,4.696,-3.453,-0.193,0,32.87]
[11,4,16,1,0,-2.821,-1E-3,0,0,-0.175,-2.094,3.301,4.693,-3.371,0.468,0,32.89]
[11,4,20,1,0,-2.495,-1E-3,0,0,-0.171,-2.562,2.114,7.67,-3.688,-0.867,0,32.76]
[11,4,23,1,0,-2.768,-1E-3,0,0,-0.196,-3.084,1.783,8.285,-3.784,-0.236,0,32.84]
[11,5,3,1,0,-1.607,0,0,0,-0.118,-1.961,1.442,4.341,-3.967,1.87,0,32.32]
[11,5,6,1,0,-1.161,0,0,0,-0.086,-1.482,1.238,4.045,-4.093,1.539,0,32]
[11,5,9,1,0,-0.967,0,0,0,-0.069,-1.201,1.321,3.913,-3.887,0.889,0,31.75]
[11,5,13,1,0,-2.787,0,0,0,-0.125,0.005,7.103,3.731,-10.34,2.413,0,32.21]
[11,5,14,1,0,-3.322,-1E-3,0,0,-0.106,0.714,13.193,3.695,-9.897,-4.276,0,32.49]
[11,5,18,1,0,-3.368,-1E-3,0,0,-0.181,-1.148,4.651,3.868,-3.065,-0.756,0,32.45]
[11,5,21,1,0,-3.442,-1E-3,0,0,-0.232,-2.463,3.352,7.069,-3.339,-0.943,0,32.65]
[11,5,24,1,0,-2.963,-1E-3,0,0,-0.227,-2.946,2.639,6,-3.587,1.085,0,32.64]
[11,6,4,1,0,-1.653,0,0,0,-0.135,-2.032,1.999,3.982,-3.855,1.694,0,32.13]
[11,6,7,1,0,-1.2,0,0,0,-0.1,-1.604,1.657,3.772,-4.067,1.543,0,31.81]
[11,6,10,1,0,-1.219,0,0,0,-0.088,-1.213,2.822,3.7,-3.622,-0.38,0,31.68]
[11,6,12,1,0,-2.222,0,0,0,-0.13,-0.851,5.495,3.629,-3.233,-2.688,0,31.88]
[11,6,15,1,0,-3.668,-1E-3,0,0,-0.109,0.047,14.833,3.541,-9.91,-4.732,0,32.52]
[11,6,19,1,0,-3.585,-1E-3,0,0,-0.21,-1.674,4.101,4.592,-3.131,-0.092,0,32.34]
[11,6,22,1,0,-3.456,-1E-3,0,0,-0.246,-2.802,3.127,7.175,-3.4,-0.397,0,32.49]
[11,7,1,1,0,-2.505,-1E-3,0,0,-0.197,-2.664,2.49,4.253,-3.621,2.245,0,32.28]
[11,7,5,1,0,-1.452,0,0,0,-0.122,-1.875,1.905,3.842,-3.978,1.68,0,31.79]
[11,7,8,1,0,-1.069,0,0,0,-0.09,-1.481,1.588,3.732,-4.193,1.513,0,31.48]
[11,7,11,1,0,-3.622,-1E-3,0,0,-0.203,-0.065,7.842,3.617,-3.326,-4.243,0,31.95]
[11,7,13,1,0,-4.36,-1E-3,0,0,-0.085,-1.723,20.875,3.555,-10.195,-8.065,0,33.11]
[11,7,16,1,0,-5.858,-1E-3,0,0,-0.198,-2.604,11.251,3.734,-9.75,3.426,0,33.38]
[11,7,20,1,0,-6.131,-2E-3,0,0,-0.408,-1.242,5.251,6.71,-3.153,-1.024,0,33.1]
[11,7,23,1,0,-4.816,-1E-3,0,0,-0.376,-2.79,4.083,7.317,-3.245,-0.172,0,33.18]
[11,8,2,1,0,-3.172,-1E-3,0,0,-0.251,-2.528,3.277,4.09,-3.2,1.786,0,32.84]
[11,8,6,1,0,-2.158,-1E-3,0,0,-0.162,-2.014,2.522,3.757,-3.15,1.206,0,32.48]
[11,8,9,1,0,-1.808,0,0,0,-0.128,-1.767,2.186,3.674,-3.04,0.883,0,32.27]
[11,8,12,1,0,2E-3,0,0,0,0,1E-3,2.873,3.571,-8.881,2.434,0,31.6]
[11,8,14,1,0,0.369,0,0,0,0.02,0.193,2.92,3.515,-8.496,1.479,0,31.39]
[11,8,17,1,0,0.509,0,0,0,0.029,0.374,2.071,3.723,-8.65,1.944,0,31.12]
[11,8,21,1,0,0.28,0,0,0,0.018,0.258,1.558,6.942,-9.125,0.07,0,30.91]
[11,8,24,1,0,0.259,0,0,0,0.017,0.265,1.318,5.89,-9.334,1.585,0,30.75]
[11,9,3,1,0,1.035,0,0,0,0.072,1.165,1.124,3.978,-9.672,2.299,0,30.25]
[11,9,7,1,0,-0.597,0,0,0,-0.043,-0.731,0.917,3.693,-2.897,-0.341,0,30.63]
[11,9,9,1,0,0.09,0,0,0,0.006,0.105,1.066,3.669,-9.701,4.764,0,30.31]
[11,9,12,1,0,0.941,0,0,0,0.054,0.705,2.04,3.566,-8.085,0.78,0,29.96]
[11,9,15,1,0,0.796,0,0,0,0.04,0.42,2.556,3.486,-7.493,0.194,0,29.91]
[11,9,18,1,0,0.326,0,0,0,0.018,0.244,1.719,3.718,-7.75,1.724,0,29.86]
[11,9,22,1,0,-0.008,0,0,0,-1E-3,-0.009,1.104,7.136,-8.558,0.336,0,29.75]
[11,10,1,1,0,0.486,0,0,0,0.034,0.572,0.897,4.219,-8.975,2.767,0,29.42]
[11,10,5,1,0,0.365,0,0,0,0.027,0.47,0.7,3.814,-2.617,-2.759,0,29.17]
[11,10,8,1,0,-0.573,0,0,0,-0.043,-0.762,0.589,4.471,-2.729,-0.953,0,29.4]
[11,10,10,1,0,-0.194,0,0,0,-0.013,-0.184,1.703,4.516,-8.605,2.776,0,29.26]
[11,10,13,1,0,-1.316,0,0,0,-0.06,-0.266,3.542,4.548,-6.473,0.026,0,29.55]
[11,10,16,1,0,-2.022,-1E-3,0,0,-0.075,0.218,5.519,4.566,-6.263,-1.943,0,29.7]
[11,10,19,1,0,-1.276,0,0,0,-0.068,-0.702,2.099,5.411,-7.037,1.575,0,29.56]
[11,10,23,1,0,-1.113,0,0,0,-0.076,-1.04,1.461,8.196,-7.864,0.437,0,29.5]
[11,11,2,1,0,0.027,0,0,0,2E-3,0.031,1.169,4.397,-8.201,2.576,0,29.02]
[11,11,6,1,0,0.742,0,0,0,0.058,0.951,0.898,3.981,-8.516,1.887,0,28.49]
[11,11,7,1,0,0.861,0,0,0,0.068,1.138,0.844,3.907,-8.743,1.924,0,28.36]
[11,11,13,1,0,-1.741,-1E-3,0,0,-0.063,0.294,5.469,4.696,-5.08,-3.575,0,28.96]
[11,11,14,1,0,-2.286,-1E-3,0,0,-0.088,0.01,4.026,4.696,-5.119,-1.237,0,29.04]
[11,11,17,1,0,-2.57,-1E-3,0,0,-0.101,-0.066,3.813,4.691,-5.442,-0.323,0,29.14]
[11,11,20,1,0,-1.402,-1E-3,0,0,-0.084,-0.958,1.7,7.67,-6.756,-0.17,0,28.97]
[11,11,24,1,0,-0.662,0,0,0,-0.054,-0.797,1.242,6.36,-8.349,2.26,0,28.74]
[11,12,3,1,0,-0.742,0,0,0,-0.07,-1.126,1.014,4.341,-2.71,-0.706,0,28.66]
[11,12,7,1,0,-0.805,0,0,0,-0.082,-1.429,0.793,3.969,-3.273,0.827,0,28.56]
[11,12,8,1,0,-0.774,0,0,0,-0.079,-1.388,0.749,3.968,-3.349,0.873,0,28.5]
[11,12,14,1,0,-3.771,-1E-3,0,0,-0.003,-4.871,21.626,3.695,-7.102,-9.573,0,30.86]
[11,12,15,1,0,-4.241,-1E-3,0,0,-0.01,-6.254,18.806,3.661,-6.981,-4.981,0,31.19]
[11,12,18,1,0,-5.326,-2E-3,0,0,-0.234,-4.669,8.181,3.868,-8.329,6.51,0,31.05]
[11,12,22,1,0,-3.918,-2E-3,0,0,-0.398,-0.864,5.2,7.259,-9.382,2.104,0,30.25]
[11,13,1,1,0,-3.369,-2E-3,0,0,-0.409,-1.798,4.064,4.326,-2.848,0.035,0,30.27]
[11,13,4,1,0,-2.328,-1E-3,0,0,-0.276,-2.459,3.265,3.982,-3.074,0.892,0,30.12]
[11,13,8,1,0,-1.661,-1E-3,0,0,-0.179,-2.239,2.513,3.785,-3.366,1.147,0,29.83]
[11,13,9,1,0,-1.651,-1E-3,0,0,-0.164,-2.088,2.6,3.741,-3.192,0.755,0,29.78]
[11,13,15,1,0,-3.816,-1E-3,0,0,-0.096,-3.112,13.025,3.541,-7.494,-2.046,0,31.09]
[11,13,16,1,0,-4.362,-1E-3,0,0,-0.168,-2.481,8.809,3.77,-7.708,2.141,0,30.94]
[11,13,19,1,0,-3.545,-1E-3,0,0,-0.236,-0.223,5.121,4.592,-8.851,3.145,0,30.35]
[11,13,23,1,0,-2.752,-1E-3,0,0,-0.251,-1.594,3.704,7.343,-2.776,-3.674,0,30.34]
[11,14,2,1,0,-2.355,-1E-3,0,0,-0.228,-2.274,3.012,4.112,-3.021,0.754,0,30.34]
[11,14,5,1,0,-1.85,-1E-3,0,0,-0.175,-2.152,2.494,3.842,-3.161,1.002,0,30.15]
[11,14,10,1,0,-1.522,0,0,0,-0.124,-1.616,2.568,3.652,-3.039,0.082,0,29.87]
[11,14,13,1,0,-2.017,-1E-3,0,0,-0.114,0.031,6.287,3.555,-9.181,1.439,0,29.84]
[11,14,14,1,0,-2.525,-1E-3,0,0,-0.093,0.367,11.818,3.528,-8.466,-4.628,0,30.15]
[11,14,17,1,0,-3.073,-1E-3,0,0,-0.15,-0.047,5.899,3.735,-8.437,2.075,0,30.09]
[11,14,20,1,0,-0.91,0,0,0,-0.061,-0.563,3.175,6.71,-9.354,1.003,0,29.6]
[11,14,24,1,0,-2.286,-1E-3,0,0,-0.179,-2.264,2.351,5.898,-2.895,-0.623,0,30.02]
[11,15,3,1,0,-1.68,0,0,0,-0.141,-2.033,1.932,3.985,-3.196,1.134,0,29.81]
[11,15,6,1,0,-1.281,0,0,0,-0.111,-1.729,1.612,3.757,-3.415,1.167,0,29.58]
[11,15,11,1,0,-2.846,-1E-3,0,0,-0.181,-0.822,5.668,3.602,-3.027,-2.394,0,29.78]
[11,15,14,1,0,-4.521,-1E-3,0,0,-0.232,-0.111,6.736,3.515,-9.602,4.215,0,30.11]
[11,15,15,1,0,-3.212,-1E-3,0,0,-0.198,-1.987,3.611,3.49,-2.897,1.194,0,30.03]
[11,15,18,1,0,-2.144,-1E-3,0,0,-0.155,-2.114,2.646,3.722,-3.195,1.241,0,29.8]
[11,15,21,1,0,-2.33,-1E-3,0,0,-0.179,-2.643,2.077,6.942,-3.287,-0.58,0,29.86]
[11,16,1,1,0,-1.984,0,0,0,-0.151,-2.406,1.586,4.222,-3.266,2,0,29.71]
[11,16,4,1,0,-1.408,0,0,0,-0.105,-1.757,1.321,3.891,-3.307,1.366,0,29.4]
[11,16,8,1,0,-1.039,0,0,0,-0.077,-1.34,1.053,3.71,-3.43,1.123,0,29.08]
[11,16,12,1,0,-3.142,-1E-3,0,0,-0.156,-0.166,6.92,3.566,-2.657,-4.364,0,29.46]
[11,16,15,1,0,-0.842,0,0,0,-0.042,-0.333,4.305,3.486,-8.741,2.168,0,28.95]
[11,16,16,1,0,-1.378,0,0,0,-0.077,-1.043,2.517,3.718,-2.597,-1.139,0,29.02]
[11,16,19,1,0,-1.617,0,0,0,-0.103,-1.582,1.798,4.547,-2.846,-0.197,0,29.06]
[11,16,22,1,0,-2.245,0,0,0,-0.153,-2.486,1.431,7.136,-2.958,-0.724,0,29.28]
[11,17,2,1,0,-1.62,0,0,0,-0.115,-1.975,1.099,4.08,-3.09,1.621,0,29.04]
[11,17,5,1,0,-1.185,0,0,0,-0.085,-1.5,0.918,3.814,-3.137,1.175,0,28.78]
[11,17,9,1,0,-1.087,0,0,0,-0.077,-1.398,0.871,4.499,-3.109,0.301,0,28.57]
[11,17,13,1,0,-3.315,-1E-3,0,0,-0.115,0.3,11.922,4.548,-8.319,-5.02,0,29.26]
[11,17,16,1,0,-4.843,-1E-3,0,0,-0.17,-0.898,9.178,4.566,-7.708,-0.124,0,29.77]
[11,17,17,1,0,-4.166,-1E-3,0,0,-0.202,-0.957,4.631,4.571,-8.419,4.543,0,29.47]
[11,17,20,1,0,-2.596,-1E-3,0,0,-0.165,-1.683,3.218,7.567,-2.627,-3.712,0,29.25]
[11,17,23,1,0,-3.251,-1E-3,0,0,-0.243,-3.123,2.492,8.196,-2.921,-1.148,0,29.61]
[11,18,3,1,0,-1.919,-1E-3,0,0,-0.159,-2.397,1.859,4.267,-3.28,1.63,0,29.21]
[11,18,6,1,0,-1.373,0,0,0,-0.118,-1.915,1.527,3.981,-3.576,1.474,0,28.92]
[11,18,10,1,0,-2.905,-1E-3,0,0,-0.186,-0.277,7.3,4.693,-3.263,-5.362,0,29.09]
[11,18,14,1,0,-5.34,-1E-3,0,0,-0.201,-2.022,12.729,4.696,-9.683,-0.177,0,30.28]
[11,18,17,1,0,-7.885,-2E-3,0,0,-0.426,-0.377,6.327,4.691,-2.858,0.53,0,30.34]
[11,18,18,1,0,-5.942,-1E-3,0,0,-0.364,-1.935,5.159,4.69,-3.009,1.403,0,30.25]
[11,18,21,1,0,-4.566,-1E-3,0,0,-0.338,-3.206,3.791,7.914,-3.096,-0.498,0,30.28]
[11,18,24,1,0,-3.775,-1E-3,0,0,-0.294,-3.473,2.989,6.36,-3.09,1.283,0,30.24]
[11,19,4,1,0,-2.343,-1E-3,0,0,-0.174,-2.39,2.265,4.228,-2.943,1.357,0,29.77]
[11,19,7,1,0,-1.937,0,0,0,-0.134,-1.958,1.878,3.969,-2.751,0.933,0,29.56]
[11,19,12,1,0,0.069,0,0,0,0.004,0.048,2.605,3.771,-8.072,1.575,0,28.76]
[11,19,15,1,0,-2.696,-1E-3,0,0,-0.101,0.115,6.024,3.661,-6.113,-0.889,0,29.38]
[11,19,18,1,0,-1.976,0,0,0,-0.091,-0.616,3.236,3.868,-6.612,2.191,0,29.26]
[11,19,19,1,0,-1.482,0,0,0,-0.074,-0.652,2.749,4.69,-6.841,1.611,0,29.15]
[11,19,22,1,0,-1.358,0,0,0,-0.08,-0.923,2.146,7.259,-7.389,0.346,0,29.11]
[11,20,2,1,0,-0.062,0,0,0,-0.004,-0.061,1.632,4.182,-8.29,2.603,0,28.61]
[11,20,5,1,0,-0.157,0,0,0,-0.012,-0.184,1.358,3.903,-2.52,-2.388,0,28.46]
[11,20,8,1,0,-0.803,0,0,0,-0.066,-1.082,1.143,3.785,-2.863,-0.113,0,28.59]
[11,20,13,1,0,-0.341,0,0,0,-0.02,-0.204,2.859,3.597,-7.599,1.708,0,28.37]
[11,20,16,1,0,-2.611,-1E-3,0,0,-0.081,0.056,10.428,3.77,-6.821,-4.74,0,29.11]
[11,20,19,1,0,-1.96,-1E-3,0,0,-0.113,-0.745,3.322,4.592,-7.825,2.729,0,28.84]
[11,20,20,1,0,-1.628,-1E-3,0,0,-0.102,-0.85,2.991,6.74,-8.081,0.932,0,28.78]
[11,20,23,1,0,-1.789,-1E-3,0,0,-0.141,-1.683,2.3,7.343,-2.574,-3.456,0,28.86]
[11,21,3,1,0,-1.505,0,0,0,-0.135,-1.985,1.714,4.006,-2.973,0.878,0,28.79]
[11,21,5,1,0,-1.259,0,0,0,-0.117,-1.825,1.501,3.842,-3.202,1.061,0,28.65]
[11,21,10,1,0,-1.665,0,0,0,-0.122,-0.814,5.059,3.652,-3.108,-3.001,0,28.57]
[11,21,14,1,0,-3.569,-1E-3,0,0,-0.154,-0.401,9.456,3.528,-8.561,-0.298,0,29.17]
[11,21,17,1,0,-4.936,-1E-3,0,0,-0.234,-1.08,7.657,3.735,-8.778,3.638,0,29.61]
[11,21,18,1,0,-5.732,-2E-3,0,0,-0.339,-0.643,5.343,3.732,-2.674,0.314,0,29.59]
[11,21,21,1,0,-4.362,-1E-3,0,0,-0.332,-2.554,3.886,6.951,-2.854,-0.735,0,29.72]
[11,21,24,1,0,-3.362,-1E-3,0,0,-0.292,-3.246,3.044,5.898,-3.097,1.055,0,29.69]
[11,22,4,1,0,-1.901,-1E-3,0,0,-0.169,-2.338,2.295,3.897,-3.28,1.496,0,29.21]
[11,22,6,1,0,-1.561,0,0,0,-0.138,-2.044,2.017,3.757,-3.421,1.39,0,29.02]
[11,22,11,1,0,-3.72,-1E-3,0,0,-0.193,-0.401,10.48,3.602,-2.897,-6.871,0,29.43]
[11,22,15,1,0,-5.074,-1E-3,0,0,-0.114,-3.95,16.149,3.49,-8.246,-2.253,0,30.88]
[11,22,18,1,0,-5.838,-2E-3,0,0,-0.314,-1.015,6.94,3.722,-9.438,5.945,0,30.37]
[11,22,19,1,0,-4.789,-1E-3,0,0,-0.295,-0.345,6.197,4.55,-9.59,4.273,0,30.08]
[11,22,22,1,0,-5.388,-2E-3,0,0,-0.439,-1.944,4.736,7.139,-2.877,-1.225,0,30.48]
[11,23,1,1,0,-3.635,-1E-3,0,0,-0.329,-2.854,3.763,4.222,-3.106,1.94,0,30.35]
[11,23,5,1,0,-2.203,-1E-3,0,0,-0.199,-2.405,2.872,3.816,-3.299,1.418,0,29.95]
[11,23,7,1,0,-1.847,-1E-3,0,0,-0.163,-2.159,2.536,3.693,-3.358,1.298,0,29.77]
[11,23,12,1,0,-2.95,-1E-3,0,0,-0.144,0.004,9.485,3.566,-9.206,-0.754,0,29.9]
[11,23,16,1,0,-4.701,-1E-3,0,0,-0.075,-4.518,16.814,3.718,-7.748,-3.49,0,31.61]
[11,23,19,1,0,-5.115,-2E-3,0,0,-0.274,-0.883,6.306,4.547,-8.786,4.206,0,30.81]
[11,23,20,1,0,-4.692,-2E-3,0,0,-0.295,-0.383,5.705,6.697,-9.29,2.26,0,30.66]
[11,23,23,1,0,-3.7,-1E-3,0,0,-0.318,-1.509,4.431,7.306,-2.897,-3.312,0,30.63]
[11,24,2,1,0,-2.743,-1E-3,0,0,-0.266,-2.429,3.558,4.08,-3.219,1.02,0,30.57]
[11,24,8,1,0,-1.474,0,0,0,-0.153,-2.176,2.432,4.471,-4.079,0.981,0,30.06]
[11,24,10,1,0,-1.893,-1E-3,0,0,-0.166,-1.709,4.298,4.516,-3.74,-1.306,0,30.09]
[11,24,14,1,0,-6.898,-2E-3,0,0,-0.346,-2.376,9.825,4.555,-3.024,-1.734,0,31.56]
[11,24,17,1,0,-8.307,-2E-3,0,0,-0.471,-1.108,7.526,4.571,-3.129,0.919,0,31.72]
[11,24,20,1,0,-4.815,-1E-3,0,0,-0.363,-3.181,4.173,7.567,-3.418,0.038,0,31.41]
[11,24,21,1,0,-4.503,-1E-3,0,0,-0.351,-3.42,3.848,7.816,-3.417,0.028,0,31.41]
[11,24,24,1,0,-3.552,-1E-3,0,0,-0.294,-3.582,3.088,6.274,-3.567,1.634,0,31.28]
[11,25,3,1,0,-2.303,-1E-3,0,0,-0.189,-2.603,2.536,4.267,-3.589,1.883,0,30.83]
[11,25,9,1,0,-1.642,0,0,0,-0.122,-1.94,1.862,4.688,-3.439,0.595,0,30.36]
[11,25,11,1,0,-1.838,0,0,0,-0.124,-1.827,2.315,4.696,-3.188,-0.034,0,30.35]
[11,25,15,1,0,-3.465,-1E-3,0,0,-0.154,0.031,7.791,4.694,-9.278,0.382,0,30.64]
[11,25,18,1,0,-1.805,0,0,0,-0.104,-1.277,2.938,4.69,-2.765,-1.677,0,30.26]
[11,25,21,1,0,-2.816,-1E-3,0,0,-0.183,-2.572,2.211,7.914,-2.975,-1.579,0,30.6]
[11,25,22,1,0,-2.949,-1E-3,0,0,-0.198,-2.877,2.059,8.113,-3.067,-1.08,0,30.67]
[11,26,1,1,0,-2.365,-1E-3,0,0,-0.169,-2.63,1.687,4.648,-3.212,2.039,0,30.52]
[11,26,6,1,0,-1.285,0,0,0,-0.1,-1.697,1.254,4.045,-3.642,1.426,0,30]
[11,26,9,1,0,-1.02,0,0,0,-0.079,-1.402,1.201,3.913,-3.692,1.079,0,29.74]
[11,26,12,1,0,-1.745,0,0,0,-0.112,-1.511,2.887,3.771,-3.129,-0.16,0,29.92]
[11,26,16,1,0,-4.819,-1E-3,0,0,-0.175,-1.091,12.532,3.884,-10.031,-0.297,0,30.98]
[11,26,19,1,0,-4.157,-1E-3,0,0,-0.25,-2.471,3.762,4.69,-3.083,1.51,0,30.79]
[11,26,22,1,0,-3.448,-1E-3,0,0,-0.247,-3.163,2.834,7.259,-3.332,0.098,0,30.79]
[11,26,23,1,0,-3.273,-1E-3,0,0,-0.243,-3.283,2.61,7.424,-3.414,0.18,0,30.78]
[11,27,2,1,0,-2.086,0,0,0,-0.166,-2.496,2.081,4.182,-3.612,2.097,0,30.39]
[11,27,7,1,0,-1.162,0,0,0,-0.096,-1.596,1.497,3.772,-3.96,1.545,0,29.83]
[11,27,10,1,0,-1.91,0,0,0,-0.123,-0.56,6.959,3.7,-3.634,-4.432,0,29.94]
[11,27,13,1,0,-5.485,-1E-3,0,0,-0.141,-3.287,20.128,3.597,-2.974,-11.838,0,31.79]
[11,27,17,1,0,-6.007,-1E-3,0,0,-0.215,-3.459,13.536,3.769,-10.594,2.972,0,32.13]
[11,27,20,1,0,-7.947,-2E-3,0,0,-0.54,-1.032,6.219,6.74,-3.322,-0.116,0,31.92]
[11,27,23,1,0,-5.332,-2E-3,0,0,-0.445,-3.161,4.777,7.343,-3.484,0.304,0,31.89]
[11,27,24,1,0,-4.576,-1E-3,0,0,-0.395,-3.315,4.412,5.923,-3.554,1.506,0,31.79]
[11,28,3,1,0,-2.828,-1E-3,0,0,-0.249,-2.789,3.54,4.006,-3.661,1.981,0,31.35]
[11,28,8,1,0,-1.714,0,0,0,-0.145,-2.044,2.562,3.732,-3.841,1.451,0,30.81]
[11,28,11,1,0,-1.51,0,0,0,-0.118,-1.773,2.378,3.617,-3.64,1.046,0,30.59]
[11,28,14,1,0,-1.558,0,0,0,-0.11,-1.616,2.534,3.528,-3.455,0.677,0,30.47]
[11,28,18,1,0,-1.373,0,0,0,-0.096,-1.587,1.815,3.732,-3.506,1.015,0,30.24]
[11,28,21,1,0,-1.871,0,0,0,-0.132,-2.205,1.511,6.951,-3.601,-0.652,0,30.31]
[11,28,22,1,0,-1.999,0,0,0,-0.142,-2.401,1.434,7.148,-3.689,-0.35,0,30.34]
[11,29,1,1,0,-1.662,0,0,0,-0.119,-2.055,1.231,4.229,-3.747,2.122,0,30.14]
[11,29,5,1,0,-1.004,0,0,0,-0.073,-1.305,1.01,3.823,-3.941,1.491,0,29.69]
[11,29,9,1,0,-0.724,0,0,0,-0.053,-0.986,0.91,3.674,-4.063,1.241,0,29.33]
[11,29,12,1,0,-4.384,-1E-3,0,0,-0.192,0.031,12.844,3.571,-3.356,-8.513,0,30.36]
[11,29,15,1,0,-3.418,-1E-3,0,0,-0.197,-2.434,3.793,3.49,-3.421,2.187,0,30.22]
[11,29,19,1,0,-1.947,0,0,0,-0.132,-2.065,2.247,4.55,-3.699,1.047,0,29.79]
[11,29,22,1,0,-2.23,0,0,0,-0.159,-2.627,1.768,7.139,-3.792,-0.099,0,29.85]
[11,29,23,1,0,-2.273,0,0,0,-0.163,-2.722,1.644,7.309,-3.792,-0.003,0,29.85]
[11,30,2,1,0,-1.517,0,0,0,-0.11,-1.914,1.341,4.082,-3.911,2.03,0,29.48]
[11,30,6,1,0,-0.939,0,0,0,-0.069,-1.244,1.048,3.751,-4.108,1.561,0,29.03]
[11,30,10,1,0,-1.227,0,0,0,-0.075,-0.643,6.157,3.632,-3.763,-4.08,0,29.03]
[11,30,13,1,0,-6.288,-1E-3,0,0,-0.239,-1.232,14.949,3.538,-3.212,-7.513,0,30.53]
[11,30,16,1,0,-8.949,-1E-3,0,0,-0.43,-0.523,7.772,3.718,-3.169,1.583,0,30.81]
[11,30,20,1,0,-3.873,-1E-3,0,0,-0.258,-3.046,3.806,6.697,-3.517,0.192,0,30.31]
[11,30,23,1,0,-3.37,-1E-3,0,0,-0.243,-3.332,2.961,7.306,-3.594,0.273,0,30.26]
[11,30,24,1,0,-3.061,-1E-3,0,0,-0.222,-3.148,2.743,5.887,-3.581,1.383,0,30.17]
[12,1,3,1,0,-2.032,0,0,0,-0.147,-2.236,2.218,3.975,-3.525,1.746,0,29.76]
[12,1,7,1,0,-1.421,0,0,0,-0.101,-1.647,1.718,3.691,-3.556,1.316,0,29.38]
[12,1,11,1,0,-1.611,0,0,0,-0.103,-1.615,2.114,4.529,-3.124,-0.189,0,29.29]
[12,1,14,1,0,-4.31,-1E-3,0,0,-0.206,-0.583,6.921,4.555,-2.706,-3.671,0,29.82]
[12,1,18,1,0,-2.081,0,0,0,-0.119,-1.767,2.292,4.575,-2.806,-0.095,0,29.37]
[12,1,21,1,0,-2.658,-1E-3,0,0,-0.167,-2.631,1.768,7.816,-2.999,-1.129,0,29.57]
[12,1,24,1,0,-2.575,-1E-3,0,0,-0.173,-2.862,1.444,6.274,-3.166,1.058,0,29.59]
[12,2,1,1,0,-2.177,0,0,0,-0.149,-2.501,1.356,4.567,-3.23,2.134,0,29.45]
[12,2,4,1,0,-1.432,0,0,0,-0.104,-1.818,1.134,4.158,-3.517,1.58,0,29.1]
[12,2,8,1,0,-1.023,0,0,0,-0.079,-1.426,0.907,4.673,-3.894,0.842,0,28.74]
[12,2,12,1,0,-2.148,0,0,0,-0.129,-1.374,4.607,4.697,-3.168,-2.484,0,29]
[12,2,15,1,0,-3.271,-1E-3,0,0,-0.183,-1.877,4.495,4.694,-3.043,-0.815,0,29.3]
[12,2,19,1,0,-2.459,0,0,0,-0.161,-2.531,2.024,5.519,-3.358,0.965,0,29.16]
[12,2,22,1,0,-2.69,-1E-3,0,0,-0.185,-3.07,1.572,8.113,-3.372,-0.368,0,29.27]
[12,3,1,1,0,-2.101,0,0,0,-0.147,-2.538,1.266,4.648,-3.424,2.296,0,29.04]
[12,3,2,1,0,-1.823,0,0,0,-0.128,-2.22,1.184,4.475,-3.407,1.919,0,28.91]
[12,3,5,1,0,-1.357,0,0,0,-0.093,-1.645,0.979,4.131,-3.284,1.268,0,28.63]
[12,3,10,1,0,-1.51,0,0,0,-0.085,-0.953,3.881,3.861,-2.773,-2.421,0,28.53]
[12,3,13,1,0,-1.335,0,0,0,-0.065,-0.584,4.393,3.731,-8.493,2.353,0,28.44]
[12,3,16,1,0,-1.178,0,0,0,-0.052,-0.281,5.015,3.884,-7.592,0.204,0,28.36]
[12,3,20,1,0,-1.025,0,0,0,-0.06,-0.922,1.708,6.832,-2.474,-4.06,0,28.13]
[12,3,23,1,0,-2.233,0,0,0,-0.144,-2.357,1.345,7.424,-2.692,-1.342,0,28.54]
[12,4,2,1,0,-1.671,0,0,0,-0.114,-1.955,1.09,4.182,-2.83,1.297,0,28.35]
[12,4,6,1,0,-1.122,0,0,0,-0.083,-1.468,0.848,3.834,-3.118,1.109,0,28.04]
[12,4,7,1,0,-1.031,0,0,0,-0.077,-1.378,0.799,3.772,-3.191,1.106,0,27.97]
[12,4,11,1,0,-1.036,0,0,0,-0.07,-1.134,1.717,3.663,-2.841,-0.299,0,27.83]
[12,4,14,1,0,-1.821,0,0,0,-0.09,-0.395,5.677,3.568,-8.295,1.356,0,28.04]
[12,4,17,1,0,-3.949,-1E-3,0,0,-0.171,-0.043,6.739,3.769,-7.94,1.596,0,28.49]
[12,4,21,1,0,-2.488,-1E-3,0,0,-0.161,-2.083,2.543,6.98,-2.666,-2.125,0,28.34]
[12,4,24,1,0,-2.533,-1E-3,0,0,-0.187,-2.767,1.97,5.923,-2.928,0.523,0,28.46]
[12,5,3,1,0,-1.637,0,0,0,-0.131,-2.104,1.576,4.006,-3.215,1.505,0,28.14]
[12,5,7,1,0,-1.043,0,0,0,-0.089,-1.531,1.209,3.717,-3.669,1.406,0,27.75]
[12,5,8,1,0,-0.947,0,0,0,-0.082,-1.43,1.136,3.732,-3.827,1.417,0,27.66]
[12,5,12,1,0,-5.224,-1E-3,0,0,-0.252,-0.75,10.455,3.585,-2.806,-5.006,0,28.77]
[12,5,15,1,0,-5.22,-1E-3,0,0,-0.191,-1.636,13.03,3.503,-9.195,-0.289,0,29.28]
[12,5,18,1,0,-5.766,-1E-3,0,0,-0.341,-1.931,5.238,3.732,-2.869,1.938,0,29.23]
[12,5,22,1,0,-3.832,-1E-3,0,0,-0.295,-3.322,3.473,7.148,-3.191,0.021,0,29.17]
[12,6,1,1,0,-2.706,-1E-3,0,0,-0.225,-3.022,2.753,4.229,-3.407,2.377,0,28.91]
[12,6,4,1,0,-1.833,0,0,0,-0.153,-2.282,2.237,3.897,-3.524,1.658,0,28.54]
[12,6,6,1,0,-1.519,0,0,0,-0.125,-1.954,1.967,3.757,-3.582,1.455,0,28.35]
[12,6,9,1,0,-1.221,0,0,0,-0.098,-1.649,1.681,3.674,-3.63,1.242,0,28.08]
[12,6,13,1,0,-1.666,0,0,0,-0.107,-1.468,2.961,3.542,-2.959,-0.302,0,28.09]
[12,6,16,1,0,-3.19,-1E-3,0,0,-0.172,-1.184,5.513,3.722,-2.758,-1.93,0,28.42]
[12,6,19,1,0,-2.299,0,0,0,-0.145,-2.227,2.21,4.55,-2.983,0.895,0,28.26]
[12,6,23,1,0,-2.548,0,0,0,-0.175,-2.851,1.62,7.309,-3.165,-0.19,0,28.38]
[12,7,2,1,0,-1.719,0,0,0,-0.123,-2.082,1.336,4.082,-3.287,1.793,0,28.05]
[12,7,5,1,0,-1.223,0,0,0,-0.089,-1.563,1.119,3.816,-3.415,1.355,0,27.76]
[12,7,7,1,0,-1.024,0,0,0,-0.075,-1.338,1,3.693,-3.476,1.219,0,27.59]
[12,7,10,1,0,-1.045,0,0,0,-0.07,-1.057,2.56,3.632,-3.21,-0.809,0,27.5]
[12,7,14,1,0,-1.743,0,0,0,-0.103,-1.523,2.509,3.511,-2.813,0.163,0,27.63]
[12,7,17,1,0,-3.94,-1E-3,0,0,-0.201,-1.172,5.788,3.72,-2.722,-1.471,0,28.16]
[12,7,21,1,0,-2.615,0,0,0,-0.17,-2.684,1.846,6.939,-3.029,-0.287,0,28]
[12,7,24,1,0,-2.375,0,0,0,-0.164,-2.727,1.454,5.887,-3.106,1.031,0,27.95]
[12,8,3,1,0,-1.524,0,0,0,-0.109,-1.88,1.179,3.975,-3.222,1.58,0,27.59]
[12,8,6,1,0,-1.119,0,0,0,-0.081,-1.448,0.974,3.749,-3.353,1.278,0,27.32]
[12,8,8,1,0,-1.053,0,0,0,-0.077,-1.388,0.865,4.471,-3.421,0.604,0,27.2]
[12,8,11,1,0,-1.242,0,0,0,-0.083,-1.45,1.309,4.529,-2.996,-0.067,0,27.16]
[12,8,15,1,0,-2.734,0,0,0,-0.148,-1.929,3.047,4.561,-2.483,-0.314,0,27.6]
[12,8,18,1,0,-2.921,-1E-3,0,0,-0.167,-2.51,2.233,4.575,-2.663,1.453,0,27.72]
[12,8,22,1,0,-2.827,-1E-3,0,0,-0.184,-3.07,1.419,8.019,-2.919,-0.437,0,27.8]
[12,9,1,1,0,-2.143,0,0,0,-0.148,-2.571,1.135,4.567,-3.056,2.217,0,27.59]
[12,9,3,1,0,-1.602,0,0,0,-0.115,-2.028,0.992,4.267,-3.189,1.677,0,27.35]
[12,9,6,1,0,-1.161,0,0,0,-0.085,-1.542,0.822,3.981,-3.319,1.305,0,27.07]
[12,9,9,1,0,-1.076,0,0,0,-0.08,-1.508,0.729,4.688,-3.463,0.711,0,26.9]
[12,9,12,1,0,-1.347,0,0,0,-0.089,-1.447,2.019,4.697,-3.044,-0.788,0,26.91]
[12,9,16,1,0,-1.816,0,0,0,-0.111,-1.742,2.251,4.693,-2.887,-0.388,0,26.97]
[12,9,19,1,0,-1.656,0,0,0,-0.108,-1.952,0.928,5.519,-3.036,0.305,0,26.85]
[12,9,23,1,0,-2.272,0,0,0,-0.155,-2.871,0.691,8.285,-3.231,-0.448,0,27.05]
[12,10,2,1,0,-1.498,0,0,0,-0.105,-1.965,0.572,4.475,-3.35,1.873,0,26.7]
[12,10,4,1,0,-1.169,0,0,0,-0.083,-1.557,0.508,4.228,-3.406,1.478,0,26.49]
[12,10,7,1,0,-0.885,0,0,0,-0.063,-1.193,0.429,3.969,-3.456,1.199,0,26.24]
[12,10,10,1,0,-0.858,0,0,0,-0.057,-0.988,1.643,3.861,-3.269,-0.332,0,26.12]
[12,10,14,1,0,-2.046,0,0,0,-0.109,-1.331,3.85,3.695,-2.569,-1.489,0,26.45]
[12,10,17,1,0,-5.758,-1E-3,0,0,-0.265,-0.636,7.033,3.877,-2.516,-1.734,0,27.25]
[12,10,20,1,0,-3.152,-1E-3,0,0,-0.189,-2.815,2.311,6.832,-2.808,-0.179,0,26.99]
[12,10,24,1,0,-2.559,0,0,0,-0.178,-2.948,1.605,6,-3.129,1.211,0,26.92]
[12,11,1,1,0,-2.141,0,0,0,-0.153,-2.566,1.482,4.326,-3.192,2.243,0,26.77]
[12,11,5,1,0,-1.257,0,0,0,-0.095,-1.678,1.11,3.903,-3.467,1.485,0,26.32]
[12,11,6,1,0,-1.133,0,0,0,-0.086,-1.54,1.038,3.834,-3.539,1.426,0,26.23]
[12,11,7,1,0,-1.027,0,0,0,-0.079,-1.418,0.973,3.772,-3.612,1.391,0,26.13]
[12,11,8,1,0,-0.943,0,0,0,-0.073,-1.32,0.914,3.785,-3.685,1.323,0,26.05]
[12,11,9,1,0,-0.887,0,0,0,-0.068,-1.271,0.899,3.741,-3.673,1.259,0,25.96]
[12,11,10,1,0,-0.967,0,0,0,-0.069,-1.109,2.33,3.7,-3.421,-0.465,0,25.99]
[12,11,11,1,0,-1.751,0,0,0,-0.107,-0.821,6.499,3.663,-3.207,-4.276,0,26.28]
[12,11,12,1,0,-2.153,0,0,0,-0.132,-1.531,4.497,3.629,-3.051,-1.258,0,26.36]
[12,11,13,1,0,-2.038,0,0,0,-0.129,-1.926,2.752,3.597,-3.044,0.789,0,26.31]
[12,11,14,1,0,-2.23,0,0,0,-0.133,-1.624,4.092,3.568,-2.967,-0.706,0,26.36]
[12,11,15,1,0,-2.478,0,0,0,-0.143,-1.601,4.521,3.541,-2.893,-0.947,0,26.42]
[12,11,16,1,0,-2.32,0,0,0,-0.14,-2.001,2.984,3.77,-2.888,0.595,0,26.38]
[12,11,17,1,0,-2.068,0,0,0,-0.131,-2.076,2.272,3.769,-3.042,1.276,0,26.29]
[12,11,18,1,0,-1.827,0,0,0,-0.119,-2.001,1.873,3.765,-3.112,1.421,0,26.2]
[12,11,19,1,0,-1.731,0,0,0,-0.116,-1.947,1.663,4.592,-3.19,0.729,0,26.15]
[12,11,20,1,0,-1.907,0,0,0,-0.131,-2.228,1.529,6.74,-3.281,-0.722,0,26.2]
[12,11,21,1,0,-2.028,0,0,0,-0.14,-2.423,1.414,6.98,-3.285,-0.517,0,26.23]
[12,11,22,1,0,-2.117,0,0,0,-0.147,-2.571,1.312,7.175,-3.289,-0.362,0,26.26]
[12,11,23,1,0,-2.17,0,0,0,-0.153,-2.698,1.222,7.343,-3.375,-0.168,0,26.27]
[12,11,24,1,0,-2.024,0,0,0,-0.143,-2.539,1.141,5.923,-3.366,1.009,0,26.2]
[12,12,1,1,0,-1.708,0,0,0,-0.122,-2.181,1.067,4.253,-3.431,2.12,0,26.06]
[12,12,2,1,0,-1.478,0,0,0,-0.105,-1.898,1.001,4.112,-3.414,1.782,0,25.94]
[12,12,3,1,0,-1.309,0,0,0,-0.093,-1.685,0.94,4.006,-3.399,1.54,0,25.84]
[12,12,4,1,0,-1.172,0,0,0,-0.084,-1.527,0.884,3.918,-3.471,1.452,0,25.74]
[12,12,5,1,0,-1.065,0,0,0,-0.076,-1.39,0.833,3.842,-3.459,1.314,0,25.65]
[12,12,6,1,0,-0.98,0,0,0,-0.07,-1.28,0.786,3.776,-3.447,1.215,0,25.57]
[12,12,7,1,0,-0.912,0,0,0,-0.065,-1.19,0.742,3.717,-3.436,1.144,0,25.5]
[12,12,8,1,0,-0.859,0,0,0,-0.061,-1.13,0.702,3.732,-3.511,1.127,0,25.42]
[12,12,9,1,0,-0.831,0,0,0,-0.058,-1.101,0.723,3.691,-3.417,0.993,0,25.36]
[12,12,10,1,0,-0.876,0,0,0,-0.058,-1.015,1.631,3.652,-3.248,-0.086,0,25.36]
[12,12,11,1,0,-1.794,0,0,0,-0.096,-0.562,7.32,3.617,-2.881,-5.603,0,25.74]
[12,12,12,1,0,-4.522,-1E-3,0,0,-0.171,0.168,14.895,3.585,-2.575,-11.38,0,26.49]
[12,12,13,1,0,-5.262,-1E-3,0,0,-0.135,-0.73,19.847,3.555,-8.126,-9.148,0,27.1]
[12,12,14,1,0,-6.066,-1E-3,0,0,-0.127,-2.225,20.74,3.528,-7.536,-8.314,0,27.66]
[12,12,15,1,0,-6.611,-1E-3,0,0,-0.129,-3.395,20.393,3.503,-7.455,-6.304,0,28.08]
[12,12,16,1,0,-6.916,-1E-3,0,0,-0.145,-4.06,18.912,3.734,-7.583,-3.941,0,28.34]
[12,12,17,1,0,-7.421,-1E-3,0,0,-0.228,-3.41,13.854,3.735,-8.105,1.575,0,28.24]
[12,12,18,1,0,-10.173,-2E-3,0,0,-0.463,-0.752,7.705,3.732,-2.467,2.42,0,28.07]
[12,12,19,1,0,-9.283,-2E-3,0,0,-0.479,-0.677,6.68,4.561,-2.532,1.732,0,27.96]
[12,12,20,1,0,-8.032,-2E-3,0,0,-0.464,-1.612,5.989,6.71,-2.613,0.024,0,27.96]
[12,12,21,1,0,-6.957,-2E-3,0,0,-0.443,-2.394,5.432,6.951,-2.694,0.106,0,27.95]
[12,12,22,1,0,-6.208,-1E-3,0,0,-0.422,-2.869,4.958,7.148,-2.693,0.087,0,27.94]
[12,12,23,1,0,-5.57,-1E-3,0,0,-0.402,-3.271,4.546,7.317,-2.773,0.154,0,27.93]
[12,12,24,1,0,-4.822,-1E-3,0,0,-0.363,-3.376,4.186,5.898,-2.843,1.321,0,27.85]
[12,13,1,1,0,-4.013,-1E-3,0,0,-0.312,-3.214,3.868,4.229,-2.904,2.346,0,27.69]
[12,13,2,1,0,-3.421,-1E-3,0,0,-0.272,-3.04,3.585,4.09,-2.968,2.027,0,27.55]
[12,13,3,1,0,-2.972,-1E-3,0,0,-0.24,-2.87,3.331,3.985,-3.034,1.801,0,27.43]
[12,13,4,1,0,-2.621,-1E-3,0,0,-0.214,-2.708,3.103,3.897,-3.102,1.645,0,27.33]
[12,13,5,1,0,-2.317,-1E-3,0,0,-0.193,-2.576,2.898,3.823,-3.254,1.62,0,27.22]
[12,13,6,1,0,-2.078,0,0,0,-0.174,-2.421,2.711,3.757,-3.324,1.53,0,27.12]
[12,13,7,1,0,-1.88,0,0,0,-0.158,-2.276,2.541,3.699,-3.395,1.469,0,27.02]
[12,13,8,1,0,-1.72,0,0,0,-0.145,-2.151,2.386,3.715,-3.467,1.382,0,26.93]
[12,13,9,1,0,-1.591,0,0,0,-0.133,-2.077,2.264,3.674,-3.455,1.318,0,26.84]
[12,13,10,1,0,-1.502,0,0,0,-0.123,-1.948,2.234,3.637,-3.444,1.146,0,26.76]
[12,13,11,1,0,-1.465,0,0,0,-0.116,-1.823,2.309,3.602,-3.351,0.845,0,26.7]
[12,13,12,1,0,-1.457,0,0,0,-0.112,-1.747,2.339,3.571,-3.261,0.668,0,26.66]
[12,13,13,1,0,-1.461,0,0,0,-0.109,-1.702,2.308,3.542,-3.171,0.593,0,26.62]
[12,13,14,1,0,-1.622,0,0,0,-0.114,-1.547,3.275,3.515,-3.091,-0.416,0,26.65]
[12,13,15,1,0,-1.663,0,0,0,-0.115,-1.701,2.663,3.49,-3.005,0.331,0,26.63]
[12,13,16,1,0,-1.778,0,0,0,-0.119,-1.678,3.038,3.722,-3.007,-0.178,0,26.64]
[12,13,17,1,0,-1.783,0,0,0,-0.12,-1.793,2.603,3.723,-3.003,0.374,0,26.61]
[12,13,18,1,0,-1.672,0,0,0,-0.114,-1.871,2.007,3.722,-3.077,1.007,0,26.55]
[12,13,19,1,0,-1.67,0,0,0,-0.114,-1.872,1.793,4.55,-3.074,0.387,0,26.52]
[12,13,20,1,0,-1.926,0,0,0,-0.132,-2.184,1.682,6.7,-3.083,-1.056,0,26.59]
[12,13,21,1,0,-2.106,0,0,0,-0.144,-2.413,1.583,6.942,-3.09,-0.772,0,26.64]
[12,13,22,1,0,-2.218,0,0,0,-0.154,-2.597,1.494,7.139,-3.179,-0.484,0,26.67]
[12,13,23,1,0,-2.303,0,0,0,-0.159,-2.72,1.412,7.309,-3.182,-0.356,0,26.7]
[12,13,24,1,0,-2.171,0,0,0,-0.15,-2.58,1.337,5.89,-3.174,0.85,0,26.64]
[12,14,1,1,0,-1.869,0,0,0,-0.129,-2.233,1.266,4.222,-3.156,1.899,0,26.51]
[12,14,2,1,0,-1.646,0,0,0,-0.113,-1.975,1.201,4.082,-3.142,1.593,0,26.41]
[12,14,3,1,0,-1.48,0,0,0,-0.101,-1.78,1.139,3.978,-3.129,1.374,0,26.32]
[12,14,4,1,0,-1.351,0,0,0,-0.092,-1.63,1.082,3.891,-3.117,1.219,0,26.24]
[12,14,5,1,0,-1.25,0,0,0,-0.085,-1.51,1.028,3.816,-3.107,1.108,0,26.16]
[12,14,6,1,0,-1.168,0,0,0,-0.079,-1.413,0.977,3.751,-3.098,1.03,0,26.09]
[12,14,7,1,0,-1.1,0,0,0,-0.074,-1.332,0.929,3.693,-3.089,0.973,0,26.03]
[12,14,8,1,0,-1.058,0,0,0,-0.07,-1.267,0.884,3.71,-2.998,0.801,0,25.97]
[12,14,9,1,0,-1.023,0,0,0,-0.068,-1.225,0.841,3.669,-2.99,0.796,0,25.92]
[12,14,10,1,0,-1.141,0,0,0,-0.071,-1.122,2.151,3.632,-2.83,-0.619,0,25.96]
[12,14,11,1,0,-1.245,0,0,0,-0.076,-1.275,1.62,3.598,-2.665,0.043,0,25.96]
[12,14,12,1,0,-1.376,0,0,0,-0.08,-1.244,2.124,3.566,-2.506,-0.485,0,25.99]
[12,14,13,1,0,-1.54,0,0,0,-0.085,-1.287,2.29,3.538,-2.349,-0.566,0,26.03]
[12,14,14,1,0,-1.966,0,0,0,-0.101,-1.143,3.893,3.511,-2.286,-1.907,0,26.16]
[12,14,15,1,0,-1.786,0,0,0,-0.082,-0.431,5.992,3.486,-7.646,0.467,0,26.13]
[12,14,16,1,0,-1.541,0,0,0,-0.073,-0.551,5.001,3.718,-7.611,1.058,0,26.06]
[12,14,17,1,0,-1.155,0,0,0,-0.057,-0.613,3.744,3.72,-7.549,1.911,0,25.93]
[12,14,18,1,0,-1.508,0,0,0,-0.082,-1.233,2.157,3.718,-2.262,-0.79,0,25.98]
[12,14,19,1,0,-1.707,0,0,0,-0.095,-1.47,1.856,4.547,-2.269,-0.86,0,26.04]
[12,14,20,1,0,-2.085,0,0,0,-0.121,-1.916,1.687,6.697,-2.367,-1.894,0,26.16]
[12,14,21,1,0,-2.322,0,0,0,-0.138,-2.229,1.547,6.939,-2.38,-1.417,0,26.26]
[12,14,22,1,0,-2.476,0,0,0,-0.15,-2.462,1.427,7.136,-2.39,-1.084,0,26.33]
[12,14,23,1,0,-2.579,-1E-3,0,0,-0.159,-2.64,1.322,7.306,-2.398,-0.852,0,26.39]
[12,14,24,1,0,-2.42,0,0,0,-0.153,-2.574,1.229,5.887,-2.474,0.505,0,26.35]
[12,15,1,1,0,-2.089,0,0,0,-0.133,-2.268,1.146,4.219,-2.46,1.586,0,26.25]
[12,15,2,1,0,-1.847,0,0,0,-0.118,-2.039,1.07,4.08,-2.448,1.302,0,26.16]
[12,15,3,1,0,-1.653,0,0,0,-0.108,-1.877,1.002,3.975,-2.518,1.179,0,26.08]
[12,15,4,1,0,-1.507,0,0,0,-0.099,-1.732,0.94,3.889,-2.509,1.018,0,26.02]
[12,15,5,1,0,-1.393,0,0,0,-0.092,-1.617,0.884,3.814,-2.501,0.905,0,25.96]
[12,15,6,1,0,-1.292,0,0,0,-0.086,-1.534,0.832,3.749,-2.574,0.905,0,25.89]
[12,15,7,1,0,-1.21,0,0,0,-0.081,-1.448,0.784,3.691,-2.566,0.831,0,25.84]
[12,15,8,1,0,-1.238,0,0,0,-0.084,-1.511,0.74,4.471,-2.646,0.268,0,25.82]
[12,15,9,1,0,-1.25,0,0,0,-0.085,-1.536,0.699,4.499,-2.643,0.316,0,25.8]
[12,15,10,1,0,-1.275,0,0,0,-0.085,-1.572,0.74,4.516,-2.559,0.235,0,25.78]
[12,15,11,1,0,-1.298,0,0,0,-0.086,-1.588,0.775,4.529,-2.557,0.225,0,25.77]
[12,15,12,1,0,-1.335,0,0,0,-0.087,-1.589,0.84,4.539,-2.474,0.107,0,25.76]
[12,15,13,1,0,-1.368,0,0,0,-0.088,-1.617,0.856,4.548,-2.473,0.143,0,25.75]
[12,15,14,1,0,-1.395,0,0,0,-0.09,-1.636,0.873,4.555,-2.471,0.164,0,25.74]
[12,15,15,1,0,-1.416,0,0,0,-0.09,-1.651,0.892,4.561,-2.47,0.174,0,25.73]
[12,15,16,1,0,-1.443,0,0,0,-0.091,-1.653,0.894,4.566,-2.388,0.114,0,25.72]
[12,15,17,1,0,-1.43,0,0,0,-0.091,-1.702,0.736,4.571,-2.465,0.381,0,25.7]
[12,15,18,1,0,-1.399,0,0,0,-0.09,-1.701,0.613,4.575,-2.461,0.463,0,25.67]
[12,15,19,1,0,-1.474,0,0,0,-0.094,-1.766,0.558,5.411,-2.463,-0.171,0,25.68]
[12,15,20,1,0,-1.789,0,0,0,-0.115,-2.152,0.525,7.567,-2.477,-1.558,0,25.78]
[12,15,21,1,0,-2.006,0,0,0,-0.131,-2.453,0.495,7.816,-2.569,-1.152,0,25.86]
[12,15,22,1,0,-2.17,0,0,0,-0.142,-2.664,0.467,8.019,-2.578,-0.932,0,25.92]
[12,15,23,1,0,-2.297,0,0,0,-0.15,-2.83,0.442,8.196,-2.585,-0.776,0,25.97]
[12,15,24,1,0,-2.142,0,0,0,-0.14,-2.646,0.419,6.274,-2.577,0.812,0,25.92]
[12,16,1,1,0,-1.831,0,0,0,-0.12,-2.265,0.397,4.567,-2.561,1.813,0,25.8]
[12,16,2,1,0,-1.605,0,0,0,-0.105,-1.988,0.377,4.397,-2.547,1.472,0,25.7]
[12,16,3,1,0,-1.439,0,0,0,-0.094,-1.783,0.358,4.267,-2.536,1.228,0,25.62]
[12,16,4,1,0,-1.313,0,0,0,-0.086,-1.628,0.34,4.158,-2.526,1.056,0,25.55]
[12,16,5,1,0,-1.216,0,0,0,-0.079,-1.508,0.323,4.063,-2.517,0.935,0,25.48]
[12,16,6,1,0,-1.14,0,0,0,-0.074,-1.413,0.307,3.981,-2.51,0.849,0,25.43]
[12,16,7,1,0,-1.077,0,0,0,-0.07,-1.335,0.292,3.907,-2.502,0.786,0,25.38]
[12,16,8,1,0,-1.128,0,0,0,-0.073,-1.398,0.278,4.673,-2.501,0.151,0,25.37]
[12,16,9,1,0,-1.161,0,0,0,-0.075,-1.438,0.264,4.688,-2.499,0.221,0,25.35]
[12,16,10,1,0,-1.583,0,0,0,-0.09,-1.183,2.879,4.693,-2.278,-2.438,0,25.51]
[12,16,11,1,0,-1.207,0,0,0,-0.065,-0.82,2.951,4.696,-7.288,1.733,0,25.4]
[12,16,12,1,0,-1.252,0,0,0,-0.061,-0.57,3.887,4.697,-6.441,-0.259,0,25.42]
[12,16,13,1,0,-1.325,0,0,0,-0.063,-0.672,3.211,4.696,-5.875,0.026,0,25.41]
[12,16,14,1,0,-1.752,0,0,0,-0.075,-0.386,4.752,4.696,-5.645,-1.589,0,25.52]
[12,16,15,1,0,-3.001,-1E-3,0,0,-0.106,0.211,7.576,4.694,-5.22,-4.153,0,25.8]
[12,16,16,1,0,-3.694,-1E-3,0,0,-0.135,-0.014,6.668,4.693,-5.292,-2.224,0,25.94]
[12,16,17,1,0,-4.016,-1E-3,0,0,-0.153,-0.059,5.925,4.691,-5.326,-1.062,0,26.02]
[12,16,18,1,0,-2.648,-1E-3,0,0,-0.125,-1.341,2.756,4.69,-5.806,2.474,0,25.85]
[12,16,19,1,0,-2.025,0,0,0,-0.104,-1.286,2.3,5.519,-6.308,1.904,0,25.72]
[12,16,20,1,0,-1.893,0,0,0,-0.104,-1.379,2.061,7.67,-6.584,0.23,0,25.71]
[12,16,21,1,0,-1.746,0,0,0,-0.103,-1.432,1.867,7.914,-6.857,0.356,0,25.68]
[12,16,22,1,0,-1.602,0,0,0,-0.1,-1.453,1.703,8.113,-7.127,0.466,0,25.65]
[12,16,23,1,0,-1.468,0,0,0,-0.096,-1.448,1.562,8.285,-7.395,0.561,0,25.62]
[12,16,24,1,0,-1.805,0,0,0,-0.123,-1.911,1.438,6.36,-2.148,-1.81,0,25.74]
[12,17,1,1,0,-1.754,0,0,0,-0.124,-1.972,1.329,4.648,-2.227,0.1,0,25.73]
[12,17,2,1,0,-1.654,0,0,0,-0.122,-1.994,1.232,4.475,-2.385,0.448,0,25.7]
[12,17,3,1,0,-1.536,0,0,0,-0.118,-1.971,1.145,4.341,-2.541,0.68,0,25.65]
[12,17,4,1,0,-1.427,0,0,0,-0.112,-1.905,1.067,4.228,-2.616,0.765,0,25.6]
[12,17,5,1,0,-1.314,0,0,0,-0.107,-1.841,0.996,4.131,-2.772,0.907,0,25.54]
[12,17,6,1,0,-1.204,0,0,0,-0.101,-1.762,0.932,4.045,-2.928,1.017,0,25.48]
[12,17,7,1,0,-1.11,0,0,0,-0.094,-1.663,0.874,3.969,-3.002,1.027,0,25.41]
[12,17,8,1,0,-1.026,0,0,0,-0.089,-1.588,0.821,3.968,-3.16,1.073,0,25.34]
[12,17,9,1,0,-0.96,0,0,0,-0.083,-1.489,0.772,3.913,-3.15,0.998,0,25.27]
[12,17,10,1,0,-1.11,0,0,0,-0.088,-1.307,2.403,3.861,-2.99,-0.77,0,25.32]
[12,17,11,1,0,-3.017,-1E-3,0,0,-0.176,0.026,8.56,3.814,-2.637,-6.569,0,25.76]
[12,17,12,1,0,-4.456,-1E-3,0,0,-0.239,-0.268,8.543,3.771,-2.437,-4.912,0,26.09]
[12,17,13,1,0,-5.043,-1E-3,0,0,-0.23,-1.009,10.148,3.731,-2.244,-5.352,0,26.44]
[12,17,14,1,0,-4.667,-1E-3,0,0,-0.187,-1.137,11.516,3.695,-7.846,-1.373,0,26.53]
[12,17,15,1,0,-4.994,-1E-3,0,0,-0.219,-0.768,8.971,3.661,-7.53,0.88,0,26.48]
[12,17,16,1,0,-4.737,-1E-3,0,0,-0.242,-0.362,5.99,3.884,-7.713,3.182,0,26.26]
[12,17,17,1,0,-4.319,-1E-3,0,0,-0.242,-1.273,5.072,3.877,-2.308,-0.806,0,26.32]
[12,17,18,1,0,-3.414,-1E-3,0,0,-0.216,-2.227,3.647,3.868,-2.462,0.804,0,26.26]
[12,17,19,1,0,-3.106,-1E-3,0,0,-0.21,-2.381,3.207,4.69,-2.54,0.341,0,26.24]
[12,17,20,1,0,-3.166,-1E-3,0,0,-0.223,-2.712,2.916,6.832,-2.55,-1.097,0,26.31]
[12,17,21,1,0,-3.138,-1E-3,0,0,-0.231,-2.992,2.669,7.069,-2.638,-0.738,0,26.36]
[12,17,22,1,0,-3.114,-1E-3,0,0,-0.234,-3.166,2.456,7.259,-2.644,-0.556,0,26.4]
[12,17,23,1,0,-3.057,-1E-3,0,0,-0.235,-3.322,2.268,7.424,-2.729,-0.348,0,26.42]
[12,17,24,1,0,-2.823,-1E-3,0,0,-0.218,-3.177,2.102,6,-2.721,0.839,0,26.37]
[12,18,1,1,0,-2.418,-1E-3,0,0,-0.189,-2.84,1.953,4.326,-2.785,1.954,0,26.24]
[12,18,2,1,0,-2.132,-1E-3,0,0,-0.166,-2.552,1.82,4.182,-2.77,1.619,0,26.13]
[12,18,3,1,0,-1.918,0,0,0,-0.148,-2.326,1.7,4.073,-2.758,1.377,0,26.04]
[12,18,4,1,0,-1.753,0,0,0,-0.134,-2.144,1.59,3.982,-2.747,1.206,0,25.96]
[12,18,5,1,0,-1.623,0,0,0,-0.123,-1.995,1.491,3.903,-2.737,1.084,0,25.88]
[12,18,6,1,0,-1.518,0,0,0,-0.114,-1.87,1.4,3.834,-2.727,0.996,0,25.82]
[12,18,7,1,0,-1.418,0,0,0,-0.107,-1.776,1.317,3.772,-2.801,1.012,0,25.75]
[12,18,8,1,0,-1.344,0,0,0,-0.1,-1.686,1.241,3.785,-2.792,0.896,0,25.69]
[12,18,9,1,0,-1.28,0,0,0,-0.094,-1.607,1.17,3.741,-2.784,0.855,0,25.63]
[12,18,10,1,0,-1.285,0,0,0,-0.091,-1.525,1.417,3.7,-2.616,0.399,0,25.61]
[12,18,11,1,0,-1.724,0,0,0,-0.105,-1.168,3.654,3.663,-2.309,-2.011,0,25.74]
[12,18,12,1,0,-2.188,0,0,0,-0.125,-1.284,3.815,3.629,-2.164,-1.683,0,25.85]
[12,18,13,1,0,-2.956,-1E-3,0,0,-0.129,0.143,8.086,3.597,-6.72,-2.02,0,25.99]
[12,18,14,1,0,-3.472,-1E-3,0,0,-0.135,0.041,8.845,3.568,-6.239,-2.608,0,26.16]
[12,18,15,1,0,-3.943,-1E-3,0,0,-0.098,-0.562,14.031,3.541,-5.633,-7.334,0,26.65]
[12,18,16,1,0,-4.624,-1E-3,0,0,-0.115,-1.569,13.275,3.77,-5.792,-4.943,0,26.98]
[12,18,17,1,0,-5.346,-1E-3,0,0,-0.18,-1.454,9.226,3.769,-6.071,0.057,0,26.98]
[12,18,18,1,0,-5.417,-1E-3,0,0,-0.248,-0.665,4.805,3.765,-6.497,4.257,0,26.69]
[12,18,19,1,0,-3.846,-1E-3,0,0,-0.194,-1.03,4.145,4.592,-6.682,3.016,0,26.49]
[12,18,20,1,0,-3.198,-1E-3,0,0,-0.176,-1.249,3.736,6.74,-6.931,1.08,0,26.42]
[12,18,21,1,0,-2.685,-1E-3,0,0,-0.161,-1.372,3.401,6.98,-7.183,1.021,0,26.35]
[12,18,22,1,0,-2.279,-1E-3,0,0,-0.147,-1.428,3.115,7.175,-7.437,1.002,0,26.29]
[12,18,23,1,0,-1.955,-1E-3,0,0,-0.134,-1.438,2.867,7.343,-7.691,1.008,0,26.22]
[12,18,24,1,0,-2.312,-1E-3,0,0,-0.166,-1.93,2.649,5.923,-2.231,-1.933,0,26.35]
[12,19,1,1,0,-2.22,-1E-3,0,0,-0.166,-2.052,2.456,4.253,-2.311,0.04,0,26.34]
[12,19,2,1,0,-2.068,-1E-3,0,0,-0.161,-2.128,2.284,4.112,-2.469,0.431,0,26.32]
[12,19,3,1,0,-1.923,-1E-3,0,0,-0.154,-2.123,2.129,4.006,-2.545,0.611,0,26.27]
[12,19,4,1,0,-1.764,-1E-3,0,0,-0.146,-2.106,1.989,3.918,-2.701,0.811,0,26.22]
[12,19,5,1,0,-1.628,0,0,0,-0.137,-2.041,1.862,3.842,-2.775,0.877,0,26.16]
[12,19,6,1,0,-1.49,0,0,0,-0.129,-1.979,1.746,3.776,-2.931,1.007,0,26.1]
[12,19,7,1,0,-1.373,0,0,0,-0.12,-1.887,1.641,3.717,-3.005,1.028,0,26.03]
[12,19,8,1,0,-1.267,0,0,0,-0.113,-1.816,1.544,3.732,-3.162,1.082,0,25.95]
[12,19,9,1,0,-1.186,0,0,0,-0.105,-1.713,1.455,3.691,-3.153,1.011,0,25.89]
[12,19,10,1,0,-2.168,-1E-3,0,0,-0.154,-0.744,5.928,3.652,-2.853,-3.66,0,26.13]
[12,19,11,1,0,-3.789,-1E-3,0,0,-0.216,-0.315,9.121,3.617,-2.578,-5.838,0,26.52]
[12,19,12,1,0,-4.203,-1E-3,0,0,-0.155,-1.887,15.215,3.585,-2.348,-10.207,0,27.2]
[12,19,13,1,0,-4.331,-1E-3,0,0,-0.086,-3.148,19.692,3.555,-7.3,-8.381,0,27.76]
[12,19,14,1,0,-4.746,-1E-3,0,0,-0.061,-4.745,21.036,3.528,-6.991,-8.019,0,28.29]
[12,19,15,1,0,-5.171,-1E-3,0,0,-0.071,-5.83,19.569,3.503,-6.874,-5.125,0,28.64]
[12,19,16,1,0,-5.357,-1E-3,0,0,-0.09,-6.257,17.748,3.734,-6.965,-2.812,0,28.82]
[12,19,17,1,0,-5.482,-1E-3,0,0,-0.145,-5.809,14.629,3.735,-7.514,0.586,0,28.78]
[12,19,18,1,0,-6.941,-2E-3,0,0,-0.344,-2.915,8.034,3.732,-8.158,6.593,0,28.34]
[12,19,19,1,0,-6.101,-2E-3,0,0,-0.358,-1.623,6.988,4.561,-8.288,4.825,0,28.02]
[12,19,20,1,0,-5.747,-2E-3,0,0,-0.39,-0.853,6.309,6.71,-8.496,2.47,0,27.86]
[12,19,21,1,0,-5.503,-2E-3,0,0,-0.415,-0.24,5.747,6.951,-8.434,1.896,0,27.73]
[12,19,22,1,0,-5.982,-2E-3,0,0,-0.497,-0.772,5.265,7.148,-2.445,-2.714,0,27.91]
[12,19,23,1,0,-5.584,-2E-3,0,0,-0.495,-1.798,4.845,7.317,-2.542,-1.742,0,28.03]
[12,19,24,1,0,-4.992,-2E-3,0,0,-0.454,-2.324,4.476,5.898,-2.542,-0.061,0,28.03]
[12,20,1,1,0,-4.176,-2E-3,0,0,-0.388,-2.576,4.148,4.229,-2.611,1.375,0,27.94]
[12,20,2,1,0,-3.581,-1E-3,0,0,-0.337,-2.676,3.856,4.09,-2.68,1.33,0,27.85]
[12,20,3,1,0,-3.181,-1E-3,0,0,-0.296,-2.637,3.592,3.985,-2.669,1.208,0,27.77]
[12,20,4,1,0,-2.833,-1E-3,0,0,-0.263,-2.608,3.355,3.897,-2.74,1.193,0,27.69]
[12,20,5,1,0,-2.549,-1E-3,0,0,-0.236,-2.547,3.14,3.823,-2.811,1.182,0,27.61]
[12,20,6,1,0,-2.343,-1E-3,0,0,-0.213,-2.438,2.944,3.757,-2.801,1.095,0,27.54]
[12,20,7,1,0,-2.149,-1E-3,0,0,-0.194,-2.356,2.764,3.699,-2.873,1.109,0,27.47]
[12,20,8,1,0,-1.986,-1E-3,0,0,-0.178,-2.277,2.6,3.715,-2.946,1.072,0,27.4]
[12,20,9,1,0,-1.862,-1E-3,0,0,-0.163,-2.171,2.449,3.674,-2.936,1.01,0,27.33]
[12,20,10,1,0,-1.84,-1E-3,0,0,-0.152,-2.036,2.547,3.637,-2.766,0.611,0,27.29]
[12,20,11,1,0,-1.895,-1E-3,0,0,-0.147,-1.889,2.671,3.602,-2.6,0.258,0,27.27]
[12,20,12,1,0,-1.919,-1E-3,0,0,-0.144,-1.857,2.674,3.571,-2.598,0.273,0,27.25]
[12,20,13,1,0,-1.951,-1E-3,0,0,-0.14,-1.809,2.647,3.542,-2.514,0.226,0,27.24]
[12,20,14,1,0,-1.947,0,0,0,-0.137,-1.801,2.565,3.515,-2.511,0.317,0,27.22]
[12,20,15,1,0,-1.917,0,0,0,-0.133,-1.792,2.458,3.49,-2.508,0.401,0,27.19]
[12,20,16,1,0,-1.896,0,0,0,-0.13,-1.818,2.306,3.722,-2.505,0.321,0,27.17]
[12,20,17,1,0,-1.852,0,0,0,-0.126,-1.823,2.162,3.723,-2.501,0.417,0,27.14]
[12,20,18,1,0,-1.748,0,0,0,-0.121,-1.86,1.894,3.722,-2.576,0.69,0,27.09]
[12,20,19,1,0,-1.777,0,0,0,-0.123,-1.89,1.739,4.55,-2.575,0.077,0,27.09]
[12,20,20,1,0,-2.04,0,0,0,-0.143,-2.241,1.644,6.7,-2.668,-1.25,0,27.17]
[12,20,21,1,0,-2.205,-1E-3,0,0,-0.157,-2.501,1.557,6.942,-2.758,-0.877,0,27.23]
[12,20,22,1,0,-2.326,-1E-3,0,0,-0.166,-2.678,1.477,7.139,-2.764,-0.68,0,27.28]
[12,20,23,1,0,-2.394,-1E-3,0,0,-0.173,-2.833,1.402,7.309,-2.851,-0.459,0,27.31]
[12,20,24,1,0,-2.255,-1E-3,0,0,-0.163,-2.698,1.332,5.89,-2.844,0.739,0,27.26]
[12,21,1,1,0,-1.933,0,0,0,-0.142,-2.367,1.266,4.222,-2.909,1.865,0,27.13]
[12,21,2,1,0,-1.689,0,0,0,-0.125,-2.116,1.204,4.082,-2.977,1.621,0,27.02]
[12,21,3,1,0,-1.498,0,0,0,-0.112,-1.918,1.145,3.978,-3.047,1.452,0,26.93]
[12,21,4,1,0,-1.333,0,0,0,-0.102,-1.767,1.09,3.891,-3.201,1.422,0,26.83]
[12,21,5,1,0,-1.199,0,0,0,-0.093,-1.623,1.037,3.816,-3.273,1.334,0,26.74]
[12,21,6,1,0,-1.078,0,0,0,-0.086,-1.507,0.987,3.751,-3.429,1.362,0,26.65]
[12,21,7,1,0,-0.976,0,0,0,-0.078,-1.39,0.94,3.693,-3.502,1.313,0,26.57]
[12,21,8,1,0,-0.89,0,0,0,-0.073,-1.303,0.896,3.71,-3.66,1.321,0,26.48]
[12,21,9,1,0,-0.82,0,0,0,-0.067,-1.204,0.853,3.669,-3.649,1.218,0,26.4]
[12,21,10,1,0,-0.795,0,0,0,-0.063,-1.156,0.99,3.632,-3.554,0.946,0,26.33]
[12,21,11,1,0,-0.82,0,0,0,-0.062,-1.089,1.405,3.598,-3.381,0.35,0,26.31]
[12,21,12,1,0,-0.84,0,0,0,-0.063,-1.156,1.065,3.566,-3.373,0.802,0,26.26]
[12,21,13,1,0,-0.864,0,0,0,-0.063,-1.108,1.376,3.538,-3.285,0.407,0,26.23]
[12,21,14,1,0,-0.932,0,0,0,-0.065,-1.113,1.662,3.511,-3.199,0.137,0,26.22]
[12,21,15,1,0,-0.982,0,0,0,-0.068,-1.186,1.507,3.486,-3.195,0.438,0,26.19]
[12,21,16,1,0,-1.016,0,0,0,-0.07,-1.257,1.287,3.718,-3.19,0.528,0,26.16]
[12,21,17,1,0,-1.012,0,0,0,-0.07,-1.274,1.207,3.72,-3.268,0.698,0,26.11]
[12,21,18,1,0,-0.973,0,0,0,-0.069,-1.281,0.947,3.718,-3.343,1,0,26.04]
[12,21,19,1,0,-1.011,0,0,0,-0.071,-1.314,0.832,4.547,-3.34,0.357,0,26.02]
[12,21,20,1,0,-1.29,0,0,0,-0.091,-1.683,0.777,6.697,-3.35,-1.059,0,26.09]
[12,21,21,1,0,-1.496,0,0,0,-0.105,-1.955,0.728,6.939,-3.357,-0.754,0,26.14]
[12,21,22,1,0,-1.652,0,0,0,-0.116,-2.159,0.685,7.136,-3.362,-0.531,0,26.18]
[12,21,23,1,0,-1.772,0,0,0,-0.124,-2.316,0.645,7.306,-3.365,-0.373,0,26.2]
[12,21,24,1,0,-1.682,0,0,0,-0.117,-2.194,0.609,5.887,-3.357,0.855,0,26.14]
[12,22,1,1,0,-1.422,0,0,0,-0.099,-1.852,0.575,4.219,-3.339,1.918,0,26.02]
[12,22,2,1,0,-1.234,0,0,0,-0.085,-1.604,0.544,4.08,-3.324,1.623,0,25.91]
[12,22,3,1,0,-1.102,0,0,0,-0.075,-1.414,0.515,3.975,-3.227,1.328,0,25.82]
[12,22,4,1,0,-1.005,0,0,0,-0.068,-1.284,0.488,3.889,-3.216,1.196,0,25.74]
[12,22,5,1,0,-0.935,0,0,0,-0.062,-1.178,0.463,3.814,-3.122,1.02,0,25.67]
[12,22,6,1,0,-0.887,0,0,0,-0.058,-1.101,0.44,3.749,-3.03,0.889,0,25.61]
[12,22,7,1,0,-0.85,0,0,0,-0.055,-1.05,0.417,3.691,-3.022,0.869,0,25.55]
[12,22,8,1,0,-0.925,0,0,0,-0.059,-1.126,0.397,4.471,-2.937,0.181,0,25.54]
[12,22,9,1,0,-0.98,0,0,0,-0.062,-1.188,0.377,4.499,-2.935,0.289,0,25.52]
[12,22,10,1,0,-1.044,0,0,0,-0.065,-1.247,0.535,4.516,-2.85,0.156,0,25.51]
[12,22,11,1,0,-1.193,0,0,0,-0.07,-1.226,1.358,4.529,-2.61,-0.788,0,25.56]
[12,22,12,1,0,-1.442,0,0,0,-0.081,-1.312,1.909,4.539,-2.458,-1.155,0,25.64]
[12,22,13,1,0,-1.698,0,0,0,-0.091,-1.436,2.065,4.548,-2.306,-1.081,0,25.71]
[12,22,14,1,0,-2.206,0,0,0,-0.109,-1.332,3.572,4.555,-2.166,-2.313,0,25.87]
[12,22,15,1,0,-1.979,0,0,0,-0.091,-0.748,5.038,4.561,-7.496,0.715,0,25.82]
[12,22,16,1,0,-1.507,0,0,0,-0.073,-0.919,3.222,4.566,-7.426,2.137,0,25.68]
[12,22,17,1,0,-1.811,0,0,0,-0.093,-1.481,1.886,4.571,-2.148,-0.923,0,25.74]
[12,22,18,1,0,-1.85,0,0,0,-0.099,-1.692,1.439,4.575,-2.23,-0.143,0,25.75]
[12,22,19,1,0,-1.929,0,0,0,-0.108,-1.841,1.246,5.411,-2.315,-0.463,0,25.78]
[12,22,20,1,0,-2.233,0,0,0,-0.129,-2.242,1.131,7.567,-2.411,-1.682,0,25.89]
[12,22,21,1,0,-2.416,0,0,0,-0.145,-2.545,1.034,7.816,-2.503,-1.24,0,25.97]
[12,22,22,1,0,-2.525,0,0,0,-0.157,-2.778,0.951,8.019,-2.593,-0.917,0,26.04]
[12,22,23,1,0,-2.587,0,0,0,-0.165,-2.959,0.879,8.196,-2.682,-0.682,0,26.08]
[12,22,24,1,0,-2.375,0,0,0,-0.154,-2.774,0.814,6.274,-2.673,0.888,0,26.02]
[12,23,1,1,0,-2.002,0,0,0,-0.133,-2.409,0.757,4.567,-2.737,1.957,0,25.89]
[12,23,2,1,0,-1.711,0,0,0,-0.117,-2.142,0.706,4.397,-2.887,1.754,0,25.77]
[12,23,3,1,0,-1.479,0,0,0,-0.104,-1.925,0.659,4.267,-3.038,1.621,0,25.67]
[12,23,4,1,0,-1.29,0,0,0,-0.094,-1.742,0.617,4.158,-3.192,1.543,0,25.56]
[12,23,5,1,0,-1.14,0,0,0,-0.085,-1.576,0.579,4.063,-3.263,1.421,0,25.47]
[12,23,6,1,0,-1.012,0,0,0,-0.077,-1.443,0.544,3.981,-3.419,1.427,0,25.37]
[12,23,7,1,0,-0.899,0,0,0,-0.07,-1.319,0.512,3.907,-3.576,1.446,0,25.28]
[12,23,8,1,0,-0.889,0,0,0,-0.071,-1.339,0.482,4.673,-3.741,0.885,0,25.22]
[12,23,9,1,0,-0.869,0,0,0,-0.07,-1.326,0.455,4.688,-3.818,0.941,0,25.16]
[12,23,10,1,0,-1.192,0,0,0,-0.085,-1.132,3.756,4.693,-3.498,-2.543,0,25.32]
[12,23,11,1,0,-1.892,0,0,0,-0.124,-1.334,5.071,4.696,-3.272,-3.145,0,25.53]
[12,23,12,1,0,-4.434,-1E-3,0,0,-0.218,-0.078,12.137,4.697,-3.021,-9.083,0,26.14]
[12,23,13,1,0,-5.678,-1E-3,0,0,-0.209,-1.501,16.464,4.696,-2.709,-11.062,0,26.88]
[12,23,14,1,0,-7.31,-1E-3,0,0,-0.282,-2.309,13.754,4.696,-2.601,-5.947,0,27.27]
[12,23,15,1,0,-9.986,-2E-3,0,0,-0.476,-0.268,8.284,4.694,-2.678,0.431,0,27.25]
[12,23,16,1,0,-8.887,-2E-3,0,0,-0.408,-0.968,9.487,4.693,-2.689,-1.225,0,27.33]
[12,23,17,1,0,-8.958,-2E-3,0,0,-0.435,-0.737,8.957,4.691,-2.778,-0.738,0,27.38]
[12,23,18,1,0,-5.999,-1E-3,0,0,-0.36,-3.389,4.81,4.69,-2.996,3.246,0,27.16]
[12,23,19,1,0,-4.959,-1E-3,0,0,-0.32,-3.456,4.134,5.519,-3.059,2.142,0,27.02]
[12,23,20,1,0,-4.493,-1E-3,0,0,-0.311,-3.717,3.726,7.67,-3.223,0.349,0,26.99]
[12,23,21,1,0,-4.14,-1E-3,0,0,-0.302,-3.867,3.389,7.914,-3.304,0.312,0,26.97]
[12,23,22,1,0,-3.864,-1E-3,0,0,-0.293,-3.97,3.1,8.113,-3.386,0.302,0,26.95]
[12,23,23,1,0,-3.649,-1E-3,0,0,-0.285,-4.038,2.849,8.285,-3.468,0.307,0,26.93]
[12,23,24,1,0,-3.218,-1E-3,0,0,-0.257,-3.772,2.628,6.36,-3.536,1.796,0,26.81]
[12,24,1,1,0,-2.695,-1E-3,0,0,-0.218,-3.304,2.432,4.648,-3.596,2.734,0,26.63]
[12,24,2,1,0,-2.308,0,0,0,-0.188,-2.93,2.257,4.475,-3.66,2.354,0,26.47]
[12,24,3,1,0,-1.996,0,0,0,-0.166,-2.639,2.101,4.341,-3.812,2.171,0,26.33]
[12,24,4,1,0,-1.755,0,0,0,-0.146,-2.377,1.959,4.228,-3.88,1.971,0,26.2]
[12,24,5,1,0,-1.561,0,0,0,-0.13,-2.156,1.832,4.131,-3.949,1.835,0,26.07]
[12,24,6,1,0,-1.391,0,0,0,-0.117,-1.972,1.716,4.045,-4.107,1.828,0,25.95]
[12,24,7,1,0,-1.249,0,0,0,-0.105,-1.795,1.61,3.969,-4.178,1.749,0,25.84]
[12,24,8,1,0,-1.136,0,0,0,-0.096,-1.649,1.513,3.968,-4.251,1.65,0,25.73]
[12,24,9,1,0,-1.043,0,0,0,-0.087,-1.512,1.424,3.913,-4.236,1.541,0,25.62]
[12,24,10,1,0,-1.261,0,0,0,-0.095,-1.263,4.16,3.861,-3.986,-1.416,0,25.72]
[12,24,11,1,0,-2.568,0,0,0,-0.162,-0.736,8.78,3.814,-3.69,-5.438,0,26.08]
[12,24,12,1,0,-4.965,-1E-3,0,0,-0.236,-0.248,15.323,3.771,-3.36,-10.284,0,26.77]
[12,24,13,1,0,-6.184,-1E-3,0,0,-0.22,-2.045,20.234,3.731,-3.139,-12.376,0,27.59]
[12,24,14,1,0,-7.229,-1E-3,0,0,-0.215,-4.094,21.825,3.695,-2.991,-10.989,0,28.32]
[12,24,15,1,0,-8.533,-1E-3,0,0,-0.283,-4.888,18.496,3.661,-2.959,-5.493,0,28.69]
[12,24,16,1,0,-8.856,-1E-3,0,0,-0.297,-5.343,17.656,3.884,-2.915,-4.128,0,28.97]
[12,24,17,1,0,-10.365,-2E-3,0,0,-0.448,-3.762,12.745,3.877,-3.07,1.024,0,28.9]
[12,24,18,1,0,-11.084,-2E-3,0,0,-0.62,-1.694,7.688,3.868,-3.273,5.117,0,28.56]
[12,24,19,1,0,-8.385,-2E-3,0,0,-0.522,-2.737,6.728,4.69,-3.407,3.635,0,28.31]
[12,24,20,1,0,-7.04,-1E-3,0,0,-0.476,-3.334,6.082,6.832,-3.479,1.416,0,28.22]
[12,24,21,1,0,-6.063,-1E-3,0,0,-0.44,-3.708,5.544,7.069,-3.553,1.153,0,28.14]
[12,24,22,1,0,-5.348,-1E-3,0,0,-0.41,-3.939,5.082,7.259,-3.629,0.985,0,28.08]
[12,24,23,1,0,-4.818,-1E-3,0,0,-0.383,-4.073,4.679,7.424,-3.706,0.879,0,28.02]
[12,24,24,1,0,-4.197,-1E-3,0,0,-0.343,-3.938,4.324,6,-3.774,1.928,0,27.89]
[12,25,1,1,0,-3.512,-1E-3,0,0,-0.291,-3.571,4.009,4.326,-3.833,2.873,0,27.7]
[12,25,2,1,0,-3.006,-1E-3,0,0,-0.252,-3.253,3.727,4.182,-3.895,2.499,0,27.53]
[12,25,3,1,0,-2.62,-1E-3,0,0,-0.221,-2.979,3.473,4.073,-3.961,2.234,0,27.38]
[12,25,4,1,0,-2.296,0,0,0,-0.195,-2.753,3.244,3.982,-4.115,2.135,0,27.24]
[12,25,5,1,0,-2.041,0,0,0,-0.174,-2.529,3.037,3.903,-4.184,1.989,0,27.11]
[12,25,6,1,0,-1.831,0,0,0,-0.156,-2.331,2.848,3.834,-4.254,1.89,0,26.98]
[12,25,7,1,0,-1.653,0,0,0,-0.14,-2.151,2.675,3.772,-4.325,1.823,0,26.86]
[12,25,8,1,0,-1.497,0,0,0,-0.128,-2.006,2.516,3.785,-4.485,1.816,0,26.74]
[12,25,9,1,0,-1.371,0,0,0,-0.116,-1.847,2.371,3.741,-4.469,1.692,0,26.63]
[12,25,10,1,0,-1.748,0,0,0,-0.132,-1.409,5.828,3.7,-4.31,-1.929,0,26.75]
[12,25,11,1,0,-3.039,0,0,0,-0.202,-0.956,9.057,3.663,-4.088,-4.434,0,27.05]
[12,25,12,1,0,-5.27,-1E-3,0,0,-0.292,-0.202,13.325,3.629,-3.811,-7.379,0,27.54]
[12,25,13,1,0,-6.208,-1E-3,0,0,-0.269,-1.585,18.794,3.597,-3.654,-10.674,0,28.25]
[12,25,14,1,0,-7.102,-1E-3,0,0,-0.254,-3.537,22.033,3.568,-3.587,-11.12,0,29]
[12,25,15,1,0,-7.989,-1E-3,0,0,-0.268,-5.15,22.125,3.541,-3.499,-8.758,0,29.58]
[12,25,16,1,0,-9.203,-1E-3,0,0,-0.357,-5.36,18.371,3.77,-3.534,-3.686,0,29.82]
[12,25,17,1,0,-11.566,-2E-3,0,0,-0.584,-2.689,12.183,3.769,-3.679,2.568,0,29.65]
[12,25,18,1,0,-10.152,-2E-3,0,0,-0.623,-2.561,8.108,3.765,-3.886,5.351,0,29.3]
[12,25,19,1,0,-7.865,-1E-3,0,0,-0.525,-3.173,7.162,4.592,-3.937,3.746,0,29.05]
[12,25,20,1,0,-6.66,-1E-3,0,0,-0.478,-3.644,6.505,6.74,-4.009,1.547,0,28.94]
[12,25,21,1,0,-5.782,-1E-3,0,0,-0.44,-3.927,5.953,6.98,-4.083,1.301,0,28.86]
[12,25,22,1,0,-5.138,-1E-3,0,0,-0.409,-4.09,5.476,7.175,-4.159,1.145,0,28.78]
[12,25,23,1,0,-4.659,-1E-3,0,0,-0.381,-4.172,5.058,7.343,-4.237,1.048,0,28.71]
[12,25,24,1,0,-4.111,-1E-3,0,0,-0.339,-3.961,4.689,5.923,-4.218,2.019,0,28.58]
[12,26,1,1,0,-3.462,-1E-3,0,0,-0.288,-3.569,4.359,4.253,-4.277,2.985,0,28.38]
[12,26,2,1,0,-2.976,-1E-3,0,0,-0.249,-3.234,4.063,4.112,-4.34,2.624,0,28.2]
[12,26,3,1,0,-2.619,0,0,0,-0.217,-2.93,3.796,4.006,-4.318,2.284,0,28.05]
[12,26,4,1,0,-2.344,0,0,0,-0.192,-2.676,3.553,3.918,-4.299,2.04,0,27.91]
[12,26,5,1,0,-2.125,0,0,0,-0.172,-2.461,3.333,3.842,-4.281,1.864,0,27.79]
[12,26,6,1,0,-1.931,0,0,0,-0.155,-2.287,3.131,3.776,-4.352,1.82,0,27.67]
[12,26,7,1,0,-1.773,0,0,0,-0.141,-2.117,2.946,3.717,-4.336,1.703,0,27.56]
[12,26,8,1,0,-1.647,0,0,0,-0.129,-1.978,2.776,3.732,-4.321,1.567,0,27.45]
[12,26,9,1,0,-1.538,0,0,0,-0.119,-1.854,2.619,3.691,-4.307,1.508,0,27.35]
[12,26,10,1,0,-1.907,0,0,0,-0.132,-1.436,5.627,3.652,-4.06,-1.745,0,27.47]
[12,26,11,1,0,-2.384,0,0,0,-0.156,-1.606,5.908,3.617,-3.815,-1.565,0,27.57]
[12,26,12,1,0,-2.765,0,0,0,-0.173,-1.735,5.938,3.585,-3.654,-1.197,0,27.65]
[12,26,13,1,0,-3.226,0,0,0,-0.189,-1.662,6.39,3.555,-3.413,-1.456,0,27.75]
[12,26,14,1,0,-3.822,-1E-3,0,0,-0.213,-1.489,7.181,3.528,-3.346,-1.839,0,27.87]
[12,26,15,1,0,-4.031,-1E-3,0,0,-0.223,-1.701,6.701,3.503,-3.271,-0.978,0,27.94]
[12,26,16,1,0,-4.248,-1E-3,0,0,-0.233,-1.743,6.721,3.734,-3.279,-0.951,0,28]
[12,26,17,1,0,-3.665,-1E-3,0,0,-0.216,-2.422,4.917,3.735,-3.438,1.089,0,27.93]
[12,26,18,1,0,-3.068,0,0,0,-0.19,-2.631,3.621,3.732,-3.503,2.04,0,27.79]
[12,26,19,1,0,-2.786,0,0,0,-0.178,-2.514,3.275,4.561,-3.577,1.22,0,27.71]
[12,26,20,1,0,-2.837,0,0,0,-0.187,-2.722,3.032,6.71,-3.665,-0.329,0,27.73]
[12,26,21,1,0,-2.858,0,0,0,-0.192,-2.858,2.821,6.951,-3.667,-0.196,0,27.74]
[12,26,22,1,0,-2.864,0,0,0,-0.194,-2.96,2.634,7.148,-3.668,-0.094,0,27.75]
[12,26,23,1,0,-2.845,0,0,0,-0.196,-3.053,2.466,7.317,-3.753,0.065,0,27.75]
[12,26,24,1,0,-2.625,0,0,0,-0.182,-2.879,2.314,5.898,-3.742,1.216,0,27.66]
[12,27,1,1,0,-2.248,0,0,0,-0.156,-2.507,2.175,4.229,-3.721,2.228,0,27.52]
[12,27,2,1,0,-1.956,0,0,0,-0.137,-2.235,2.048,4.09,-3.788,1.978,0,27.38]
[12,27,3,1,0,-1.736,0,0,0,-0.122,-2.007,1.932,3.985,-3.772,1.721,0,27.27]
[12,27,4,1,0,-1.566,0,0,0,-0.11,-1.827,1.824,3.897,-3.758,1.539,0,27.17]
[12,27,5,1,0,-1.421,0,0,0,-0.1,-1.689,1.724,3.823,-3.83,1.493,0,27.07]
[12,27,6,1,0,-1.303,0,0,0,-0.092,-1.559,1.631,3.757,-3.817,1.382,0,26.98]
[12,27,7,1,0,-1.206,0,0,0,-0.084,-1.45,1.544,3.699,-3.805,1.302,0,26.89]
[12,27,8,1,0,-1.125,0,0,0,-0.079,-1.373,1.464,3.715,-3.879,1.278,0,26.8]
[12,27,9,1,0,-1.054,0,0,0,-0.074,-1.292,1.388,3.674,-3.867,1.225,0,26.72]
[12,27,10,1,0,-1.082,0,0,0,-0.073,-1.215,2.131,3.637,-3.692,0.294,0,26.7]
[12,27,11,1,0,-1.15,0,0,0,-0.075,-1.252,2.131,3.602,-3.518,0.263,0,26.68]
[12,27,12,1,0,-1.257,0,0,0,-0.079,-1.256,2.524,3.571,-3.35,-0.152,0,26.69]
[12,27,13,1,0,-1.373,0,0,0,-0.084,-1.323,2.501,3.542,-3.182,-0.08,0,26.7]
[12,27,14,1,0,-1.62,0,0,0,-0.094,-1.282,3.701,3.515,-3.109,-1.111,0,26.77]
[12,27,15,1,0,-1.755,0,0,0,-0.101,-1.497,3.015,3.49,-3.027,-0.125,0,26.78]
[12,27,16,1,0,-1.938,0,0,0,-0.11,-1.517,3.55,3.722,-3.033,-0.674,0,26.83]
[12,27,17,1,0,-1.914,0,0,0,-0.112,-1.739,2.648,3.723,-3.112,0.506,0,26.79]
[12,27,18,1,0,-1.73,0,0,0,-0.106,-1.816,1.818,3.722,-3.267,1.379,0,26.7]
[12,27,19,1,0,-1.666,0,0,0,-0.104,-1.765,1.635,4.55,-3.261,0.611,0,26.66]
[12,27,20,1,0,-1.877,0,0,0,-0.119,-2.058,1.514,6.7,-3.353,-0.807,0,26.72]
[12,27,21,1,0,-2.009,0,0,0,-0.131,-2.274,1.41,6.942,-3.442,-0.497,0,26.75]
[12,27,22,1,0,-2.103,0,0,0,-0.138,-2.425,1.318,7.139,-3.445,-0.346,0,26.77]
[12,27,23,1,0,-2.16,0,0,0,-0.144,-2.555,1.236,7.309,-3.532,-0.152,0,26.78]
[12,27,24,1,0,-1.997,0,0,0,-0.135,-2.417,1.161,5.89,-3.607,1.107,0,26.71]
[12,28,1,1,0,-1.678,0,0,0,-0.114,-2.053,1.092,4.222,-3.587,2.119,0,26.57]
[12,28,2,1,0,-1.438,0,0,0,-0.099,-1.791,1.029,4.082,-3.655,1.872,0,26.44]
[12,28,3,1,0,-1.252,0,0,0,-0.087,-1.586,0.971,3.978,-3.725,1.702,0,26.33]
[12,28,4,1,0,-1.103,0,0,0,-0.078,-1.421,0.918,3.891,-3.797,1.589,0,26.22]
[12,28,5,1,0,-0.981,0,0,0,-0.07,-1.282,0.868,3.816,-3.869,1.517,0,26.12]
[12,28,6,1,0,-0.878,0,0,0,-0.063,-1.164,0.822,3.751,-3.942,1.474,0,26.02]
[12,28,7,1,0,-0.789,0,0,0,-0.057,-1.06,0.779,3.693,-4.015,1.451,0,25.93]
[12,28,8,1,0,-0.719,0,0,0,-0.053,-0.978,0.738,3.71,-4.09,1.392,0,25.83]
[12,28,9,1,0,-0.66,0,0,0,-0.048,-0.899,0.701,3.669,-4.077,1.315,0,25.75]
[12,28,10,1,0,-0.713,0,0,0,-0.05,-0.843,2.052,3.632,-3.904,-0.173,0,25.76]
[12,28,11,1,0,-1.367,0,0,0,-0.08,-0.698,6.908,3.598,-3.519,-4.841,0,26.08]
[12,28,12,1,0,-2.884,0,0,0,-0.152,-0.679,8.741,3.566,-3.23,-5.363,0,26.44]
[12,28,13,1,0,-5.157,-1E-3,0,0,-0.234,0.012,11.89,3.538,-3.044,-7.004,0,26.9]
[12,28,14,1,0,-6.546,-1E-3,0,0,-0.283,-0.296,11.799,3.511,-2.926,-5.258,0,27.25]
[12,28,15,1,0,-7.105,-1E-3,0,0,-0.271,-1.073,14.23,3.486,-2.821,-6.446,0,27.68]
[12,28,16,1,0,-7.699,-1E-3,0,0,-0.278,-1.967,15.41,3.718,-2.879,-6.305,0,28.1]
[12,28,17,1,0,-9.173,-1E-3,0,0,-0.391,-1.342,11.359,3.72,-2.972,-1.199,0,28.18]
[12,28,18,1,0,-6.966,-1E-3,0,0,-0.376,-3.152,5.745,3.718,-3.182,4.214,0,27.9]
[12,28,19,1,0,-5.579,-1E-3,0,0,-0.324,-3.24,4.913,4.547,-3.239,2.924,0,27.71]
[12,28,20,1,0,-4.944,-1E-3,0,0,-0.307,-3.417,4.412,6.697,-3.315,0.875,0,27.65]
[12,28,21,1,0,-4.486,-1E-3,0,0,-0.292,-3.5,4.002,6.939,-3.309,0.646,0,27.61]
[12,28,22,1,0,-4.116,-1E-3,0,0,-0.28,-3.581,3.654,7.136,-3.388,0.576,0,27.57]
[12,28,23,1,0,-3.828,-1E-3,0,0,-0.27,-3.633,3.353,7.306,-3.467,0.541,0,27.53]
[12,28,24,1,0,-3.387,-1E-3,0,0,-0.246,-3.446,3.089,5.887,-3.537,1.64,0,27.42]
[12,29,1,1,0,-2.836,-1E-3,0,0,-0.21,-3.052,2.856,4.219,-3.598,2.621,0,27.25]
[12,29,2,1,0,-2.425,0,0,0,-0.182,-2.733,2.649,4.08,-3.662,2.274,0,27.1]
[12,29,3,1,0,-2.109,0,0,0,-0.161,-2.469,2.463,3.975,-3.729,2.029,0,26.96]
[12,29,4,1,0,-1.86,0,0,0,-0.143,-2.247,2.296,3.889,-3.797,1.863,0,26.84]
[12,29,5,1,0,-1.657,0,0,0,-0.128,-2.057,2.145,3.814,-3.867,1.75,0,26.72]
[12,29,6,1,0,-1.488,0,0,0,-0.116,-1.889,2.008,3.749,-3.938,1.674,0,26.61]
[12,29,7,1,0,-1.353,0,0,0,-0.105,-1.734,1.883,3.691,-3.924,1.541,0,26.51]
[12,29,8,1,0,-1.335,0,0,0,-0.103,-1.738,1.769,4.471,-4.002,0.94,0,26.44]
[12,29,9,1,0,-1.302,0,0,0,-0.101,-1.719,1.664,4.499,-4.079,1.039,0,26.37]
[12,29,10,1,0,-1.955,0,0,0,-0.13,-1.193,6.201,4.516,-3.766,-3.672,0,26.62]
[12,29,11,1,0,-4.483,-1E-3,0,0,-0.244,0.015,10.934,4.529,-3.408,-7.341,0,27.11]
[12,29,12,1,0,-5.861,-1E-3,0,0,-0.249,-0.939,16.121,4.539,-3.169,-10.441,0,27.81]
[12,29,13,1,0,-6.816,-1E-3,0,0,-0.219,-2.925,20.36,4.548,-2.948,-11.999,0,28.61]
[12,29,14,1,0,-7.603,-1E-3,0,0,-0.196,-5.126,22.797,4.555,-2.889,-11.537,0,29.37]
[12,29,15,1,0,-8.398,-1E-3,0,0,-0.207,-6.728,22.057,4.561,-2.803,-8.481,0,29.94]
[12,29,16,1,0,-9.366,-1E-3,0,0,-0.281,-6.905,18.302,4.566,-2.835,-3.481,0,30.17]
[12,29,17,1,0,-10.343,-2E-3,0,0,-0.398,-5.632,14.188,4.571,-2.993,0.61,0,30.13]
[12,29,18,1,0,-13.923,-2E-3,0,0,-0.733,-0.508,8.457,4.575,-3.192,5.326,0,29.78]
[12,29,19,1,0,-11.2,-2E-3,0,0,-0.66,-1.398,7.372,5.411,-3.241,3.717,0,29.53]
[12,29,20,1,0,-9.207,-2E-3,0,0,-0.596,-2.548,6.667,7.567,-3.311,1.431,0,29.43]
[12,29,21,1,0,-7.89,-2E-3,0,0,-0.547,-3.191,6.079,7.816,-3.302,1.037,0,29.36]
[12,29,22,1,0,-6.872,-1E-3,0,0,-0.507,-3.687,5.575,8.019,-3.377,0.851,0,29.31]
[12,29,23,1,0,-6.192,-1E-3,0,0,-0.471,-3.946,5.134,8.196,-3.371,0.652,0,29.26]
[12,29,24,1,0,-5.309,-1E-3,0,0,-0.416,-3.929,4.746,6.274,-3.436,2.071,0,29.13]
[12,30,1,1,0,-4.462,-1E-3,0,0,-0.352,-3.618,4.402,4.567,-3.41,2.874,0,28.93]
[12,30,2,1,0,-3.811,-1E-3,0,0,-0.304,-3.376,4.093,4.397,-3.471,2.472,0,28.77]
[12,30,3,1,0,-3.345,-1E-3,0,0,-0.266,-3.123,3.816,4.267,-3.451,2.105,0,28.63]
[12,30,4,1,0,-2.961,-1E-3,0,0,-0.236,-2.929,3.565,4.158,-3.518,1.922,0,28.5]
[12,30,5,1,0,-2.672,-1E-3,0,0,-0.211,-2.727,3.338,4.063,-3.502,1.712,0,28.39]
[12,30,6,1,0,-2.44,0,0,0,-0.191,-2.551,3.131,3.981,-3.488,1.558,0,28.28]
[12,30,7,1,0,-2.229,0,0,0,-0.174,-2.412,2.941,3.907,-3.558,1.526,0,28.18]
[12,30,8,1,0,-2.168,0,0,0,-0.168,-2.383,2.768,4.673,-3.55,0.83,0,28.13]
[12,30,9,1,0,-2.096,0,0,0,-0.16,-2.404,2.627,4.688,-3.542,0.887,0,28.07]
[12,30,10,1,0,-2.124,0,0,0,-0.155,-2.268,2.8,4.693,-3.369,0.423,0,28.04]
[12,30,11,1,0,-2.612,0,0,0,-0.172,-1.843,4.564,4.696,-3.132,-1.501,0,28.14]
[12,30,12,1,0,-2.918,-1E-3,0,0,-0.184,-1.987,4.37,4.697,-2.975,-1.002,0,28.21]
[12,30,13,1,0,-3.536,-1E-3,0,0,-0.204,-1.692,5.212,4.696,-2.744,-1.732,0,28.32]
[12,30,14,1,0,-4.112,-1E-3,0,0,-0.225,-1.565,5.594,4.696,-2.678,-1.708,0,28.43]
[12,30,15,1,0,-4.069,-1E-3,0,0,-0.222,-1.961,4.709,4.694,-2.602,-0.547,0,28.47]
[12,30,16,1,0,-5.275,-1E-3,0,0,-0.267,-0.897,6.687,4.693,-2.623,-2.317,0,28.63]
[12,30,17,1,0,-5.926,-1E-3,0,0,-0.297,-0.71,6.811,4.691,-2.641,-1.929,0,28.75]
[12,30,18,1,0,-4.149,-1E-3,0,0,-0.239,-2.76,3.617,4.69,-2.789,1.631,0,28.65]
[12,30,19,1,0,-3.698,-1E-3,0,0,-0.222,-2.877,3.137,5.519,-2.862,1.004,0,28.58]
[12,30,20,1,0,-3.7,-1E-3,0,0,-0.231,-3.061,2.874,7.67,-2.949,-0.602,0,28.62]
[12,30,21,1,0,-3.637,-1E-3,0,0,-0.236,-3.253,2.668,7.914,-3.036,-0.419,0,28.65]
[12,30,22,1,0,-3.527,-1E-3,0,0,-0.239,-3.433,2.487,8.113,-3.204,-0.196,0,28.66]
[12,30,23,1,0,-3.432,-1E-3,0,0,-0.24,-3.548,2.326,8.285,-3.288,-0.102,0,28.67]
[12,30,24,1,0,-3.07,-1E-3,0,0,-0.221,-3.341,2.181,6.36,-3.359,1.451,0,28.57]
[12,31,1,1,0,-2.584,-1E-3,0,0,-0.19,-2.938,2.049,4.648,-3.42,2.435,0,28.41]
[12,31,2,1,0,-2.203,0,0,0,-0.166,-2.638,1.929,4.475,-3.57,2.173,0,28.26]
[12,31,3,1,0,-1.917,0,0,0,-0.147,-2.374,1.818,4.341,-3.637,1.917,0,28.13]
[12,31,4,1,0,-1.68,0,0,0,-0.132,-2.169,1.716,4.228,-3.791,1.827,0,28.01]
[12,31,5,1,0,-1.492,0,0,0,-0.118,-1.976,1.622,4.131,-3.861,1.696,0,27.9]
[12,31,6,1,0,-1.329,0,0,0,-0.107,-1.819,1.534,4.045,-4.018,1.695,0,27.79]
[12,31,7,1,0,-1.184,0,0,0,-0.097,-1.671,1.452,3.969,-4.177,1.708,0,27.67]
[12,31,8,1,0,-1.07,0,0,0,-0.089,-1.535,1.376,3.968,-4.249,1.599,0,27.57]
[12,31,9,1,0,-0.992,0,0,0,-0.082,-1.461,1.364,3.913,-4.235,1.493,0,27.47]
[12,31,10,1,0,-1.524,0,0,0,-0.107,-0.911,6.304,3.861,-4.007,-3.616,0,27.71]
[12,31,11,1,0,-3.891,-1E-3,0,0,-0.216,0.086,11.652,3.814,-3.65,-7.794,0,28.23]
[12,31,12,1,0,-5.372,-1E-3,0,0,-0.253,-0.708,14.138,3.771,-3.387,-8.189,0,28.77]
[12,31,13,1,0,-6.207,-1E-3,0,0,-0.231,-2.177,17.454,3.731,-3.14,-9.428,0,29.4]
[12,31,14,1,0,-7.02,-1E-3,0,0,-0.232,-3.627,18.414,3.695,-3.05,-8.179,0,29.95]
[12,31,15,1,0,-8.232,-1E-3,0,0,-0.305,-3.815,15.036,3.661,-2.998,-3.344,0,30.17]
[12,31,16,1,0,-8.166,-1E-3,0,0,-0.298,-4.297,15.37,3.884,-3.03,-3.461,0,30.4]
[12,31,17,1,0,-8.527,-2E-3,0,0,-0.353,-4.087,13.764,3.877,-3.209,-1.465,0,30.5]
[12,31,18,1,0,-10.407,-2E-3,0,0,-0.596,-1.471,7.33,3.868,-3.415,4.694,0,30.19]
[12,31,19,1,0,-7.662,-1E-3,0,0,-0.484,-2.802,6.294,4.69,-3.468,3.433,0,29.96]
[12,31,20,1,0,-6.562,-1E-3,0,0,-0.449,-3.211,5.669,6.832,-3.54,1.262,0,29.87]
[12,31,21,1,0,-5.679,-1E-3,0,0,-0.417,-3.569,5.166,7.069,-3.615,1.047,0,29.8]
[12,31,22,1,0,-5.085,-1E-3,0,0,-0.389,-3.741,4.735,7.259,-3.607,0.83,0,29.75]
[12,31,23,1,0,-4.61,-1E-3,0,0,-0.366,-3.886,4.36,7.424,-3.685,0.764,0,29.7]
[12,31,24,1,0,-4.026,-1E-3,0,0,-0.328,-3.763,4.029,6,-3.753,1.842,0,29.57]

{"sheet":"Archivo 5","index":6,"n_rows":8763,"n_cols":17,"rows_kept":4500,"cut":true,"bounds":{"rows_first":2000,"rows_last":500,"rows_between":2000,"halvings":0}}
[{"$nulls":3},"Nombre espacio"," Area(m2)"]
[{"$nulls":3},"P01_E01",83.16]
["Mes","Dia","Hora","Horario Funcionamiento Equipo"," Funcionamiento Real Equipo"," Transmisi Muros Exteriores(W/m2 del espacio)"," Transmisi Muros Interiores(W/m2 del espacio)"," Transmisi Cubiertas(W/m2 del espacio)"," Transmisi Suelos(W/m2 del espacio)"," Transmisi Puentes T駻micos(W/m2 del espacio)"," Transmisi Ventanas(W/m2 del espacio)"," Radiaci Ventanas(W/m2 del espacio)"," Fuentes internas(W/m2 del espacio)"," Carga de ventilaci e infiltraci(W/m2 del espacio)"," Energia Almacenada Aire(W/m2 del espacio)"," Carga Total(W/m2 del espacio)"," Temperatura aire (ｺC)"]
[1,1,1,1,0,1.749,0.012,0,0,0.156,2.636,1.223,4.211,-9.988,0,0,21.02]
[1,1,2,1,0,-0.005,0,0,0,0,-0.006,1.145,4.072,-6.18,0.974,0,20.95]
[1,1,3,1,0,-0.028,0,0,0,-2E-3,-0.034,1.074,3.968,-5.134,0.157,0,20.94]
[1,1,4,1,0,-0.038,0,0,0,-0.003,-0.045,1.008,3.881,-5.376,0.573,0,20.9]
[1,1,5,1,0,-0.003,0,0,0,0,-0.003,0.949,3.807,-5.61,0.861,0,20.85]
[1,1,6,1,0,0.041,0,0,0,0.003,0.049,0.894,3.742,-5.585,0.856,0,20.79]
[1,1,7,1,0,0.123,1E-3,0,0,0.009,0.151,0.843,3.685,-6.069,1.257,0,20.7]
[1,1,8,1,0,0.195,1E-3,0,0,0.014,0.241,0.796,3.702,-6.036,1.087,0,20.63]
[1,1,9,1,0,0.253,1E-3,0,0,0.018,0.311,0.792,3.662,-6.007,0.971,0,20.57]
[1,1,10,1,0,0.268,1E-3,0,0,0.018,0.292,1.209,3.625,-5.483,0.071,0,20.56]
[1,1,11,1,0,-0.848,-0.004,0,0,-0.04,0.875,8.349,3.591,-4.916,-7.005,0,21.03]
[1,1,12,1,0,-2.606,-0.013,0,0,-0.104,0.548,10.014,3.56,-4.357,-7.041,0,21.5]
[1,1,13,1,0,-3.527,-0.017,0,0,-0.165,-0.052,5.901,3.531,-4.148,-1.524,0,21.6]
[1,1,14,1,0,-2.561,-0.012,0,0,-0.134,-1.112,3.488,3.505,-4.367,1.194,0,21.52]
[1,1,15,1,0,-1.971,-0.009,0,0,-0.109,-1.195,2.759,3.481,-4.574,1.618,0,21.41]
[1,1,16,1,0,-1.692,-0.008,0,0,-0.096,-0.978,3.041,3.713,-4.806,0.826,0,21.36]
[1,1,17,1,0,-1.573,-0.007,0,0,-0.09,-0.821,3.36,3.715,-4.799,0.216,0,21.34]
[1,1,18,1,0,-1.237,-0.005,0,0,-0.077,-0.975,2.284,3.713,-5.017,1.314,0,21.26]
[1,1,19,1,0,-1.062,-0.005,0,0,-0.069,-0.959,1.957,4.542,-5.25,0.845,0,21.2]
[1,1,20,1,0,-1.215,-0.005,0,0,-0.081,-1.168,1.777,6.692,-5.272,-0.729,0,21.25]
[1,1,21,1,0,-1.278,-0.005,0,0,-0.088,-1.314,1.638,6.935,-5.541,-0.347,0,21.27]
[1,1,22,1,0,-1.322,-0.005,0,0,-0.092,-1.411,1.517,7.132,-5.549,-0.269,0,21.29]
[1,1,23,1,0,-1.32,-0.005,0,0,-0.094,-1.478,1.409,7.302,-5.809,-0.005,0,21.29]
[1,1,24,1,0,-1.127,-0.004,0,0,-0.081,-1.292,1.313,5.884,-5.777,1.085,0,21.22]
[1,2,1,1,0,-0.788,-0.003,0,0,-0.057,-0.918,1.226,4.216,-5.716,2.04,0,21.08]
[1,2,2,1,0,-0.52,-2E-3,0,0,-0.038,-0.624,1.147,4.077,-5.921,1.88,0,20.96]
[1,2,3,1,0,-0.3,-1E-3,0,0,-0.022,-0.37,1.076,3.972,-6.129,1.774,0,20.84]
[1,2,4,1,0,-0.136,0,0,0,-0.01,-0.169,1.011,3.886,-6.084,1.503,0,20.74]
[1,2,5,1,0,0.007,0,0,0,0,0.008,0.951,3.811,-6.301,1.523,0,20.64]
[1,2,6,1,0,0.119,0,0,0,0.009,0.152,0.896,3.746,-6.261,1.338,0,20.55]
[1,2,7,1,0,0.223,1E-3,0,0,0.017,0.29,0.845,3.689,-6.481,1.418,0,20.45]
[1,2,8,1,0,0.3,1E-3,0,0,0.022,0.393,0.798,3.705,-6.445,1.225,0,20.37]
[1,2,9,1,0,0.36,1E-3,0,0,0.027,0.47,0.774,3.665,-6.411,1.114,0,20.3]
[1,2,10,1,0,0.397,1E-3,0,0,0.028,0.487,0.992,3.628,-6.13,0.596,0,20.26]
[1,2,11,1,0,0.357,1E-3,0,0,0.023,0.311,2.397,3.594,-5.385,-1.298,0,20.34]
[1,2,12,1,0,0.034,0,0,0,2E-3,0.021,3.385,3.563,-4.929,-2.076,0,20.48]
[1,2,13,1,0,-0.289,-1E-3,0,0,-0.018,-0.236,2.303,3.534,-4.94,-0.354,0,20.51]
[1,2,14,1,0,-0.394,-1E-3,0,0,-0.023,-0.317,2.146,3.508,-4.689,-0.23,0,20.52]
[1,2,15,1,0,-0.453,-1E-3,0,0,-0.027,-0.362,2.113,3.483,-4.691,-0.063,0,20.52]
[1,2,16,1,0,-0.782,-1E-3,0,0,-0.042,-0.305,4.235,3.715,-4.504,-2.317,0,20.68]
[1,2,17,1,0,-1.033,-2E-3,0,0,-0.058,-0.566,3.386,3.717,-4.78,-0.664,0,20.72]
[1,2,18,1,0,-0.879,-1E-3,0,0,-0.053,-0.781,1.744,3.716,-5,1.255,0,20.64]
[1,2,19,1,0,-0.766,-1E-3,0,0,-0.048,-0.747,1.475,4.544,-5.235,0.777,0,20.59]
[1,2,20,1,0,-0.947,-1E-3,0,0,-0.061,-0.967,1.328,6.694,-5.259,-0.787,0,20.64]
[1,2,21,1,0,-1.07,-2E-3,0,0,-0.07,-1.132,1.22,6.937,-5.277,-0.607,0,20.68]
[1,2,22,1,0,-1.126,-2E-3,0,0,-0.075,-1.246,1.128,7.134,-5.544,-0.267,0,20.7]
[1,2,23,1,0,-1.17,-2E-3,0,0,-0.079,-1.326,1.047,7.304,-5.551,-0.223,0,20.71]
[1,2,24,1,0,-0.98,-1E-3,0,0,-0.068,-1.149,0.974,5.885,-5.778,1.117,0,20.64]
[1,3,1,1,0,-0.645,-1E-3,0,0,-0.045,-0.768,0.91,4.217,-5.717,2.048,0,20.5]
[1,3,2,1,0,-0.409,-1E-3,0,0,-0.028,-0.493,0.851,4.078,-5.667,1.668,0,20.39]
[1,3,3,1,0,-0.217,0,0,0,-0.015,-0.267,0.798,3.974,-5.88,1.607,0,20.28]
[1,3,4,1,0,-0.071,0,0,0,-0.005,-0.089,0.75,3.887,-5.839,1.367,0,20.19]
[1,3,5,1,0,0.036,0,0,0,0.003,0.045,0.706,3.813,-5.803,1.202,0,20.11]
[1,3,6,1,0,0.117,0,0,0,0.008,0.147,0.665,3.747,-5.77,1.086,0,20.04]
[1,3,7,1,0,0.199,0,0,0,0.014,0.254,0.627,3.69,-5.996,1.212,0,19.96]
[1,3,8,1,1,-0.019,0,0,0,-1E-3,-0.025,0.593,3.706,-6.014,-0.601,-2.361,20]
[1,3,9,1,1,-0.109,0,0,0,-0.008,-0.138,0.6,3.666,-6.014,0,-2.004,20]
[1,3,10,1,1,-0.131,0,0,0,-0.009,-0.154,0.831,3.629,-5.491,0,-1.326,20]
[1,3,11,1,0,-0.091,0,0,0,-0.006,-0.08,2.079,3.595,-4.987,-0.51,0,20.03]
[1,3,12,1,0,-0.278,0,0,0,-0.016,-0.213,2.425,3.564,-4.502,-0.98,0,20.1]
[1,3,13,1,0,-0.46,0,0,0,-0.026,-0.369,2.02,3.535,-4.259,-0.442,0,20.13]
[1,3,14,1,0,-0.693,-1E-3,0,0,-0.037,-0.387,3.195,3.509,-4.049,-1.536,0,20.23]
[1,3,15,1,0,-0.985,-1E-3,0,0,-0.051,-0.538,3.075,3.484,-3.829,-1.155,0,20.31]
[1,3,16,1,0,-1.021,-1E-3,0,0,-0.056,-0.767,2.03,3.716,-4.078,0.177,0,20.3]
[1,3,17,1,0,-0.893,-1E-3,0,0,-0.051,-0.776,1.535,3.718,-4.31,0.779,0,20.24]
[1,3,18,1,0,-0.725,0,0,0,-0.043,-0.69,1.272,3.716,-4.536,1.007,0,20.18]
[1,3,19,1,0,-0.693,0,0,0,-0.042,-0.698,1.082,4.545,-4.526,0.334,0,20.16]
[1,3,20,1,0,-0.907,-1E-3,0,0,-0.057,-0.961,0.992,6.695,-4.812,-0.949,0,20.22]
[1,3,21,1,0,-1.022,-1E-3,0,0,-0.066,-1.133,0.916,6.937,-5.086,-0.545,0,20.25]
[1,3,22,1,0,-1.106,-1E-3,0,0,-0.073,-1.256,0.849,7.134,-5.099,-0.448,0,20.28]
[1,3,23,1,0,-1.142,-1E-3,0,0,-0.077,-1.343,0.79,7.304,-5.364,-0.169,0,20.3]
[1,3,24,1,0,-0.95,-1E-3,0,0,-0.065,-1.155,0.737,5.886,-5.59,1.138,0,20.22]
[1,4,1,1,0,-0.62,0,0,0,-0.043,-0.764,0.689,4.218,-5.528,2.048,0,20.08]
[1,4,2,1,0,-0.365,0,0,0,-0.026,-0.461,0.646,4.079,-5.734,1.861,0,19.96]
[1,4,3,1,0,-0.159,0,0,0,-0.011,-0.205,0.607,3.974,-5.943,1.738,0,19.84]
[1,4,4,1,0,0.014,0,0,0,1E-3,0.018,0.57,3.887,-6.156,1.666,0,19.73]
[1,4,5,1,0,0.162,0,0,0,0.012,0.219,0.537,3.813,-6.371,1.628,0,19.62]
[1,4,6,1,0,0.293,0,0,0,0.022,0.403,0.507,3.748,-6.587,1.614,0,19.52]
[1,4,7,1,0,0.395,0,0,0,0.03,0.545,0.478,3.69,-6.544,1.406,0,19.42]
[1,4,8,1,1,-1.152,-1E-3,0,0,-0.087,-1.611,0.452,3.707,-7.072,-8.662,-14.425,20]
[1,4,9,1,1,-1.158,0,0,0,-0.087,-1.609,0.467,3.666,-7.072,0,-5.793,20]
[1,4,10,1,1,-1.166,0,0,0,-0.085,-1.555,0.608,3.629,-6.806,0,-5.376,20]
[1,4,11,1,1,-1.123,0,0,0,-0.077,-1.21,1.691,3.595,-6.277,0,-3.401,20]
[1,4,12,1,1,-1.135,0,0,0,-0.074,-1.157,1.701,3.564,-5.752,0,-2.853,20]
[1,4,13,1,0,-1.406,-1E-3,0,0,-0.077,-0.406,5.667,3.535,-5.291,-2.021,0,20.13]
[1,4,14,1,0,-2.368,-1E-3,0,0,-0.117,-0.064,6.853,3.509,-4.862,-2.949,0,20.33]
[1,4,15,1,0,-2.888,-1E-3,0,0,-0.14,-0.271,6.087,3.484,-4.404,-1.867,0,20.46]
[1,4,16,1,0,-2.424,-1E-3,0,0,-0.127,-1.04,4.097,3.716,-4.648,0.427,0,20.43]
[1,4,17,1,0,-1.951,-1E-3,0,0,-0.109,-1.211,3.086,3.718,-4.865,1.332,0,20.34]
[1,4,18,1,0,-1.47,0,0,0,-0.087,-1.194,2.205,3.717,-5.067,1.897,0,20.21]
[1,4,19,1,0,-1.197,0,0,0,-0.074,-1.102,1.843,4.545,-5.288,1.274,0,20.13]
[1,4,20,1,0,-1.247,0,0,0,-0.081,-1.242,1.651,6.695,-5.555,-0.221,0,20.14]
[1,4,21,1,0,-1.243,0,0,0,-0.083,-1.322,1.506,6.938,-5.815,0.02,0,20.14]
[1,4,22,1,0,-1.209,0,0,0,-0.084,-1.36,1.382,7.134,-6.071,0.209,0,20.13]
[1,4,23,1,0,-1.16,0,0,0,-0.083,-1.367,1.273,7.305,-6.323,0.356,0,20.1]
[1,4,24,1,0,-0.941,0,0,0,-0.068,-1.136,1.178,5.886,-6.282,1.364,0,20.01]
[1,5,1,1,0,-0.565,0,0,0,-0.041,-0.705,1.093,4.218,-6.472,2.473,0,19.85]
[1,5,2,1,0,-0.276,0,0,0,-0.02,-0.354,1.017,4.079,-6.67,2.224,0,19.7]
[1,5,3,1,0,-0.045,0,0,0,-0.003,-0.06,0.948,3.974,-6.873,2.059,0,19.56]
[1,5,4,1,0,0.145,0,0,0,0.011,0.195,0.886,3.888,-7.081,1.956,0,19.43]
[1,5,5,1,0,0.325,0,0,0,0.025,0.451,0.83,3.813,-7.553,2.108,0,19.29]
[1,5,6,1,0,0.486,0,0,0,0.038,0.687,0.779,3.748,-7.761,2.023,0,19.16]
[1,5,7,1,0,0.626,0,0,0,0.05,0.898,0.732,3.69,-7.971,1.976,0,19.02]
[1,5,8,1,1,-1.867,0,0,0,-0.149,-2.714,0.689,3.707,-8.692,-14.64,-23.667,20]
[1,5,9,1,1,-1.834,0,0,0,-0.145,-2.719,0.708,3.667,-8.692,0,-9.016,20]
[1,5,10,1,1,-1.81,0,0,0,-0.129,-1.794,3.072,3.629,-7.877,0,-4.91,20]
[1,5,11,1,0,-2.629,-1E-3,0,0,-0.147,-0.026,8.695,3.595,-6.885,-2.602,0,20.17]
[1,5,12,1,0,-3.756,-1E-3,0,0,-0.169,0.097,12.106,3.564,-6.005,-5.836,0,20.56]
[1,5,13,1,0,-4.608,-1E-3,0,0,-0.152,-0.871,16.627,3.535,-5.493,-9.037,0,21.17]
[1,5,14,1,0,-5.315,-1E-3,0,0,-0.123,-2.623,20.103,3.509,-5.032,-10.518,0,21.87]
[1,5,15,1,0,-6.004,-1E-3,0,0,-0.129,-4.245,20.068,3.484,-5.017,-8.157,0,22.41]
[1,5,16,1,0,-6.486,-2E-3,0,0,-0.147,-5.234,18.565,3.716,-4.923,-5.491,0,22.78]
[1,5,17,1,0,-7.281,-2E-3,0,0,-0.245,-4.661,13.753,3.718,-5.432,0.15,0,22.77]
[1,5,18,1,0,-9.497,-2E-3,0,0,-0.474,-1.114,7.577,3.717,-5.784,5.577,0,22.39]
[1,5,19,1,0,-8.053,-2E-3,0,0,-0.466,-0.623,6.492,4.545,-6.177,4.283,0,22.11]
[1,5,20,1,0,-6.241,-2E-3,0,0,-0.404,-1.437,5.8,6.695,-6.379,1.967,0,21.98]
[1,5,21,1,0,-4.934,-1E-3,0,0,-0.353,-1.955,5.258,6.938,-6.593,1.64,0,21.87]
[1,5,22,1,0,-4.017,-1E-3,0,0,-0.31,-2.227,4.797,7.134,-6.813,1.437,0,21.77]
[1,5,23,1,0,-3.36,-1E-3,0,0,-0.274,-2.343,4.399,7.305,-7.038,1.313,0,21.68]
[1,5,24,1,0,-2.643,-1E-3,0,0,-0.224,-2.176,4.049,5.886,-7.233,2.342,0,21.53]
[1,6,1,1,0,-1.894,-1E-3,0,0,-0.164,-1.763,3.741,4.218,-7.401,3.265,0,21.31]
[1,6,2,1,0,-1.351,0,0,0,-0.119,-1.378,3.466,4.079,-7.581,2.884,0,21.12]
[1,6,3,1,0,-0.938,0,0,0,-0.083,-1.028,3.221,3.974,-7.77,2.624,0,20.94]
[1,6,4,1,0,-0.612,0,0,0,-0.054,-0.708,3,3.888,-7.964,2.451,0,20.78]
[1,6,5,1,0,-0.343,0,0,0,-0.03,-0.415,2.801,3.813,-8.163,2.338,0,20.62]
[1,6,6,1,0,-0.115,0,0,0,-0.01,-0.145,2.621,3.748,-8.365,2.267,0,20.47]
[1,6,7,1,0,0.083,0,0,0,0.007,0.108,2.456,3.69,-8.569,2.224,0,20.33]
[1,6,8,1,0,0.165,0,0,0,0.014,0.217,2.306,4.47,-8.792,1.619,0,20.22]
[1,6,9,1,0,0.212,0,0,0,0.018,0.289,2.208,4.498,-8.746,1.521,0,20.12]
[1,6,10,1,0,0.257,0,0,0,0.021,0.327,2.453,4.515,-8.446,0.873,0,20.06]
[1,6,11,1,0,0.184,0,0,0,0.014,0.149,4.518,4.528,-7.686,-1.706,0,20.17]
[1,6,12,1,0,-1.517,0,0,0,-0.084,0.749,10.819,4.538,-6.85,-7.654,0,20.68]
[1,6,13,1,0,-3.063,-1E-3,0,0,-0.161,0.176,9.934,4.547,-6.215,-5.218,0,21.03]
[1,6,14,1,0,-3.414,-1E-3,0,0,-0.193,-0.579,7.038,4.554,-6.25,-1.156,0,21.11]
[1,6,15,1,0,-4.245,-1E-3,0,0,-0.22,-0.046,8.583,4.56,-6.065,-2.566,0,21.28]
[1,6,16,1,0,-4.595,-1E-3,0,0,-0.243,-0.141,7.781,4.566,-6.103,-1.264,0,21.36]
[1,6,17,1,0,-3.293,-1E-3,0,0,-0.194,-1.463,5.219,4.571,-6.321,1.482,0,21.26]
[1,6,18,1,0,-2.399,-1E-3,0,0,-0.154,-1.704,3.992,4.575,-6.774,2.464,0,21.1]
[1,6,19,1,0,-1.934,0,0,0,-0.13,-1.608,3.549,5.41,-6.987,1.7,0,20.99]
[1,6,20,1,0,-1.913,0,0,0,-0.132,-1.672,3.247,7.566,-6.991,-0.106,0,20.99]
[1,6,21,1,0,-1.841,0,0,0,-0.131,-1.747,3.002,7.815,-7.252,0.155,0,20.98]
[1,6,22,1,0,-1.789,0,0,0,-0.13,-1.785,2.787,8.019,-7.248,0.146,0,20.97]
[1,6,23,1,0,-1.712,0,0,0,-0.127,-1.806,2.597,8.195,-7.504,0.356,0,20.95]
[1,6,24,1,0,-1.391,0,0,0,-0.103,-1.513,2.426,6.274,-7.451,1.758,0,20.83]
[1,7,1,1,0,-0.921,0,0,0,-0.069,-1.04,2.271,4.566,-7.633,2.825,0,20.64]
[1,7,2,1,0,-0.584,0,0,0,-0.044,-0.672,2.131,4.397,-7.562,2.334,0,20.49]
[1,7,3,1,0,-0.311,0,0,0,-0.024,-0.369,2.002,4.266,-7.764,2.199,0,20.34]
[1,7,4,1,0,-0.104,0,0,0,-0.008,-0.125,1.885,4.157,-7.706,1.901,0,20.21]
[1,7,5,1,0,0.053,0,0,0,0.004,0.064,1.776,4.063,-7.654,1.694,0,20.1]
[1,7,6,1,0,0.197,0,0,0,0.015,0.242,1.676,3.98,-7.87,1.759,0,19.98]
[1,7,7,1,0,0.317,0,0,0,0.024,0.392,1.584,3.907,-7.822,1.598,0,19.88]
[1,7,8,1,1,-0.174,0,0,0,-0.013,-0.219,1.498,4.672,-8.148,-1.835,-4.22,20]
[1,7,9,1,1,-0.317,0,0,0,-0.024,-0.411,1.438,4.687,-8.148,0,-2.775,20]
[1,7,10,1,1,-0.294,0,0,0,-0.021,-0.328,2.226,4.693,-7.608,0,-1.331,20]
[1,7,11,1,0,-0.359,0,0,0,-0.023,-0.269,4.145,4.696,-6.847,-1.342,0,20.09]
[1,7,12,1,0,-0.716,0,0,0,-0.043,-0.471,4.436,4.696,-6.364,-1.537,0,20.19]
[1,7,13,1,0,-0.914,0,0,0,-0.055,-0.726,3.313,4.696,-6.107,-0.206,0,20.21]
[1,7,14,1,0,-1.069,0,0,0,-0.062,-0.735,3.82,4.695,-5.868,-0.782,0,20.26]
[1,7,15,1,0,-1.253,0,0,0,-0.071,-0.823,3.859,4.694,-5.63,-0.775,0,20.31]
[1,7,16,1,0,-1.803,0,0,0,-0.094,-0.575,6.083,4.693,-5.708,-2.595,0,20.48]
[1,7,17,1,0,-1.994,0,0,0,-0.108,-0.947,4.93,4.691,-5.733,-0.838,0,20.54]
[1,7,18,1,0,-1.56,0,0,0,-0.094,-1.366,2.633,4.689,-6.2,1.897,0,20.41]
[1,7,19,1,0,-1.305,0,0,0,-0.082,-1.222,2.281,5.519,-6.426,1.235,0,20.33]
[1,7,20,1,0,-1.4,0,0,0,-0.09,-1.376,2.087,7.67,-6.44,-0.451,0,20.36]
[1,7,21,1,0,-1.425,0,0,0,-0.094,-1.48,1.925,7.914,-6.708,-0.132,0,20.37]
[1,7,22,1,0,-1.407,0,0,0,-0.095,-1.535,1.786,8.113,-6.97,0.109,0,20.36]
[1,7,23,1,0,-1.398,0,0,0,-0.096,-1.568,1.662,8.285,-6.968,0.083,0,20.36]
[1,7,24,1,0,-1.105,0,0,0,-0.077,-1.283,1.552,6.36,-7.182,1.735,0,20.24]
[1,8,1,1,0,-0.667,0,0,0,-0.047,-0.798,1.452,4.648,-7.365,2.776,0,20.05]
[1,8,2,1,0,-0.355,0,0,0,-0.025,-0.431,1.362,4.475,-7.296,2.27,0,19.9]
[1,8,3,1,0,-0.107,0,0,0,-0.008,-0.133,1.28,4.341,-7.499,2.127,0,19.76]
[1,8,4,1,0,0.101,0,0,0,0.007,0.128,1.204,4.228,-7.706,2.038,0,19.63]
[1,8,5,1,0,0.26,0,0,0,0.019,0.333,1.135,4.131,-7.652,1.774,0,19.51]
[1,8,6,1,0,0.399,0,0,0,0.029,0.518,1.071,4.045,-7.867,1.805,0,19.39]
[1,8,7,1,0,0.529,0,0,0,0.039,0.699,1.012,3.969,-8.082,1.834,0,19.27]
[1,8,8,1,1,-1.48,0,0,0,-0.11,-1.983,0.957,3.968,-8.692,-11.023,-18.364,20]
[1,8,9,1,1,-1.491,0,0,0,-0.111,-2.047,0.945,3.912,-8.692,0,-7.484,20]
[1,8,10,1,1,-1.505,0,0,0,-0.11,-2.034,0.962,3.861,-8.42,0,-7.246,20]
[1,8,11,1,1,-1.418,0,0,0,-0.095,-1.365,3.211,3.814,-7.877,0,-3.731,20]
[1,8,12,1,1,-1.322,0,0,0,-0.08,-0.872,4.864,3.771,-7.072,0,-0.712,20]
[1,8,13,1,0,-1.836,0,0,0,-0.098,-0.435,7.432,3.731,-6.351,-2.444,0,20.16]
[1,8,14,1,0,-2.281,0,0,0,-0.119,-0.597,6.978,3.695,-6.134,-1.542,0,20.27]
[1,8,15,1,0,-2.041,0,0,0,-0.111,-1.098,4.764,3.661,-5.851,0.676,0,20.22]
[1,8,16,1,0,-1.642,0,0,0,-0.094,-1.217,3.431,3.884,-6.062,1.701,0,20.11]
[1,8,17,1,1,-1.339,0,0,0,-0.08,-1.202,2.578,3.877,-6.277,1.609,-0.835,20]
[1,8,18,1,1,-1.381,0,0,0,-0.087,-1.392,2.178,3.868,-6.806,0,-3.62,20]
[1,8,19,1,1,-1.385,0,0,0,-0.09,-1.448,1.968,4.69,-7.072,0,-3.338,20]
[1,8,20,1,1,-1.391,0,0,0,-0.092,-1.51,1.806,6.832,-7.072,0,-1.427,20]
[1,8,21,1,1,-1.405,0,0,0,-0.096,-1.594,1.666,7.068,-7.34,0,-1.7,20]
[1,8,22,1,1,-1.42,0,0,0,-0.098,-1.651,1.544,7.259,-7.34,0,-1.706,20]
[1,8,23,1,1,-1.439,0,0,0,-0.1,-1.702,1.435,7.424,-7.34,0,-1.723,20]
[1,8,24,1,0,-1.023,0,0,0,-0.072,-1.242,1.337,6,-7.531,2.531,0,19.83]
[1,9,1,1,0,-0.545,0,0,0,-0.038,-0.668,1.249,4.326,-7.436,3.112,0,19.62]
[1,9,2,1,0,-0.19,0,0,0,-0.013,-0.237,1.17,4.182,-7.623,2.712,0,19.44]
[1,9,3,1,0,0.086,0,0,0,0.006,0.11,1.097,4.073,-7.818,2.446,0,19.28]
[1,9,4,1,0,0.289,0,0,0,0.021,0.371,1.031,3.982,-7.755,2.061,0,19.14]
[1,9,5,1,0,0.455,0,0,0,0.033,0.592,0.97,3.903,-7.964,2.011,0,19.01]
[1,9,6,1,0,0.602,0,0,0,0.044,0.795,0.914,3.834,-8.175,1.986,0,18.88]
[1,9,7,1,0,0.719,0,0,0,0.052,0.951,0.863,3.772,-8.121,1.764,0,18.76]
[1,9,8,1,1,-2.566,0,0,0,-0.188,-3.433,0.815,3.785,-8.966,-18.623,-29.176,20]
[1,9,9,1,1,-2.478,0,0,0,-0.18,-3.384,0.83,3.741,-8.966,0,-10.438,20]
[1,9,10,1,1,-2.438,0,0,0,-0.171,-3.082,1.261,3.7,-8.42,0,-9.15,20]
[1,9,11,1,1,-2.423,0,0,0,-0.159,-2.456,2.706,3.663,-7.877,0,-6.546,20]
[1,9,12,1,1,-2.436,0,0,0,-0.14,-1.157,6.337,3.629,-7.34,0,-1.107,20]
[1,9,13,1,0,-2.981,0,0,0,-0.153,-0.465,8.295,3.597,-6.592,-1.701,0,20.11]
[1,9,14,1,0,-2.497,0,0,0,-0.135,-1.202,5.567,3.568,-6.298,0.997,0,20.05]
[1,9,15,1,1,-2.268,0,0,0,-0.132,-1.851,3.137,3.541,-6.541,0.704,-3.411,20]
[1,9,16,1,1,-2.231,0,0,0,-0.136,-2.111,2.488,3.77,-7.072,0,-5.292,20]
[1,9,17,1,1,-2.181,0,0,0,-0.136,-2.154,2.398,3.769,-7.34,0,-5.644,20]
[1,9,18,1,1,-2.132,0,0,0,-0.138,-2.273,2.099,3.765,-7.608,0,-6.287,20]
[1,9,19,1,1,-2.09,0,0,0,-0.138,-2.365,1.804,4.592,-7.608,0,-5.806,20]
[1,9,20,1,1,-2.057,0,0,0,-0.138,-2.347,1.624,6.74,-7.608,0,-3.786,20]
[1,9,21,1,1,-2.036,0,0,0,-0.139,-2.401,1.498,6.98,-7.877,0,-3.976,20]
[1,9,22,1,1,-2.022,0,0,0,-0.139,-2.425,1.388,7.175,-7.877,0,-3.902,20]
[1,9,23,1,1,-2.015,0,0,0,-0.139,-2.447,1.29,7.343,-7.877,0,-3.846,20]
[1,9,24,1,0,-1.359,0,0,0,-0.094,-1.665,1.202,5.923,-7.763,3.756,0,19.75]
[1,10,1,1,0,-0.73,0,0,0,-0.051,-0.9,1.123,4.253,-7.643,3.947,0,19.49]
[1,10,2,1,0,-0.278,0,0,0,-0.019,-0.348,1.052,4.112,-7.812,3.293,0,19.27]
[1,10,3,1,0,0.041,0,0,0,0.003,0.051,0.987,4.006,-7.731,2.644,0,19.09]
[1,10,4,1,0,0.285,0,0,0,0.02,0.363,0.927,3.918,-7.928,2.415,0,18.93]
[1,10,5,1,0,0.467,0,0,0,0.033,0.596,0.872,3.842,-7.865,2.055,0,18.79]
[1,10,6,1,0,0.598,0,0,0,0.042,0.766,0.822,3.776,-7.81,1.806,0,18.67]
[1,10,7,1,0,0.713,0,0,0,0.05,0.923,0.776,3.717,-8.025,1.846,0,18.55]
[1,10,8,1,1,-3.147,0,0,0,-0.221,-4.078,0.733,3.732,-8.692,-21.762,-33.435,20]
[1,10,9,1,1,-3.012,0,0,0,-0.21,-3.967,0.772,3.691,-8.692,0,-11.42,20]
[1,10,10,1,1,-3.126,0,0,0,-0.19,-2.261,4.352,3.652,-7.608,0,-5.181,20]
[1,10,11,1,1,-3.025,0,0,0,-0.179,-2.246,4.063,3.617,-7.072,0,-4.842,20]
[1,10,12,1,1,-2.909,0,0,0,-0.171,-2.496,2.907,3.585,-6.541,0,-5.625,20]
[1,10,13,1,1,-2.838,0,0,0,-0.166,-2.499,2.637,3.555,-6.541,0,-5.852,20]
[1,10,14,1,1,-2.757,0,0,0,-0.163,-2.588,2.216,3.528,-6.541,0,-6.306,20]
[1,10,15,1,1,-2.692,0,0,0,-0.158,-2.46,2.401,3.503,-6.541,0,-5.948,20]
[1,10,16,1,1,-2.626,0,0,0,-0.154,-2.329,2.604,3.734,-6.541,0,-5.313,20]
[1,10,17,1,1,-2.55,0,0,0,-0.152,-2.418,2.221,3.735,-6.541,0,-5.706,20]
[1,10,18,1,1,-2.478,0,0,0,-0.153,-2.635,1.608,3.732,-6.806,0,-6.732,20]
[1,10,19,1,1,-2.42,0,0,0,-0.153,-2.671,1.327,4.561,-7.072,0,-6.429,20]
[1,10,20,1,1,-2.368,0,0,0,-0.154,-2.704,1.218,6.71,-7.34,0,-4.638,20]
[1,10,21,1,1,-2.322,0,0,0,-0.152,-2.706,1.126,6.951,-7.34,0,-4.443,20]
[1,10,22,1,1,-2.285,0,0,0,-0.153,-2.738,1.045,7.148,-7.608,0,-4.592,20]
[1,10,23,1,1,-2.257,0,0,0,-0.154,-2.772,0.974,7.317,-7.877,0,-4.769,20]
[1,10,24,1,0,-1.481,0,0,0,-0.101,-1.841,0.91,5.898,-7.745,4.361,0,19.71]
[1,11,1,1,0,-0.755,0,0,0,-0.052,-0.956,0.852,4.229,-7.875,4.558,0,19.41]
[1,11,2,1,0,-0.241,0,0,0,-0.017,-0.311,0.799,4.09,-8.033,3.714,0,19.16]
[1,11,3,1,0,0.113,0,0,0,0.008,0.147,0.751,3.985,-7.943,2.939,0,18.96]
[1,11,4,1,0,0.378,0,0,0,0.027,0.497,0.707,3.897,-8.134,2.628,0,18.79]
[1,11,5,1,0,0.571,0,0,0,0.04,0.753,0.666,3.823,-8.066,2.213,0,18.64]
[1,11,6,1,0,0.725,0,0,0,0.052,0.967,0.629,3.757,-8.273,2.143,0,18.5]
[1,11,7,1,0,0.845,0,0,0,0.06,1.128,0.594,3.699,-8.215,1.888,0,18.37]
[1,11,8,1,1,-3.406,-1E-3,0,0,-0.244,-4.59,0.562,3.715,-9.241,-24.445,-37.649,20]
[1,11,9,1,1,-3.254,-1E-3,0,0,-0.23,-4.423,0.591,3.674,-8.966,0,-12.609,20]
[1,11,10,1,1,-3.28,-1E-3,0,0,-0.216,-3.413,2.517,3.637,-8.42,0,-9.176,20]
[1,11,11,1,1,-3.215,0,0,0,-0.204,-3.152,2.741,3.602,-7.877,0,-8.105,20]
[1,11,12,1,1,-3.372,-1E-3,0,0,-0.187,-1.663,6.09,3.571,-7.072,0,-2.635,20]
[1,11,13,1,0,-4.277,-1E-3,0,0,-0.204,-0.223,9.027,3.542,-6.068,-1.797,0,20.12]
[1,11,14,1,0,-4.994,-1E-3,0,0,-0.205,-0.062,11.825,3.515,-5.677,-4.401,0,20.41]
[1,11,15,1,0,-5.658,-1E-3,0,0,-0.225,-0.342,11.761,3.49,-5.521,-3.504,0,20.65]
[1,11,16,1,0,-6.004,-1E-3,0,0,-0.222,-0.784,12.972,3.722,-5.39,-4.294,0,20.93]
[1,11,17,1,0,-6.478,-1E-3,0,0,-0.254,-0.919,11.509,3.723,-5.453,-2.128,0,21.07]
[1,11,18,1,0,-5.099,-1E-3,0,0,-0.262,-2.092,5.216,3.722,-5.843,4.36,0,20.78]
[1,11,19,1,0,-3.678,-1E-3,0,0,-0.207,-2.202,4.324,4.55,-6.263,3.476,0,20.55]
[1,11,20,1,0,-3.113,-1E-3,0,0,-0.187,-2.142,3.853,6.7,-6.485,1.375,0,20.46]
[1,11,21,1,0,-2.657,0,0,0,-0.17,-2.1,3.486,6.942,-6.713,1.212,0,20.38]
[1,11,22,1,0,-2.301,0,0,0,-0.155,-2.034,3.177,7.139,-6.945,1.119,0,20.31]
[1,11,23,1,0,-1.978,0,0,0,-0.14,-1.944,2.911,7.309,-7.44,1.284,0,20.22]
[1,11,24,1,0,-1.521,0,0,0,-0.112,-1.609,2.678,5.89,-7.638,2.312,0,20.07]
[1,12,1,1,0,-0.966,0,0,0,-0.073,-1.083,2.473,4.222,-7.809,3.237,0,19.85]
[1,12,2,1,0,-0.551,0,0,0,-0.042,-0.649,2.29,4.082,-7.992,2.861,0,19.66]
[1,12,3,1,0,-0.207,0,0,0,-0.016,-0.256,2.128,3.978,-8.449,2.823,0,19.47]
[1,12,4,1,0,0.093,0,0,0,0.007,0.12,1.981,3.891,-8.91,2.817,0,19.28]
[1,12,5,1,0,0.339,0,0,0,0.028,0.452,1.849,3.816,-9.104,2.619,0,19.11]
[1,12,6,1,0,0.561,0,0,0,0.046,0.773,1.73,3.751,-9.574,2.713,0,18.93]
[1,12,7,1,0,0.755,0,0,0,0.063,1.061,1.621,3.693,-9.772,2.58,0,18.76]
[1,12,8,1,1,-2.446,0,0,0,-0.205,-3.527,1.522,3.71,-10.914,-18.664,-30.525,20]
[1,12,9,1,1,-2.393,0,0,0,-0.199,-3.535,1.51,3.669,-10.914,0,-11.863,20]
[1,12,10,1,1,-2.385,0,0,0,-0.191,-3.362,1.659,3.632,-10.352,0,-11.001,20]
[1,12,11,1,1,-2.414,0,0,0,-0.179,-2.657,3.379,3.598,-9.794,0,-8.069,20]
[1,12,12,1,1,-2.438,0,0,0,-0.167,-2.108,4.59,3.566,-8.966,0,-5.523,20]
[1,12,13,1,1,-2.45,0,0,0,-0.159,-1.807,5.158,3.538,-8.42,0,-4.14,20]
[1,12,14,1,0,-3.565,-1E-3,0,0,-0.188,0.088,11.099,3.511,-7.968,-2.976,0,20.2]
[1,12,15,1,0,-4.36,-1E-3,0,0,-0.214,0.084,11.877,3.486,-7.532,-3.341,0,20.42]
[1,12,16,1,0,-4.694,-1E-3,0,0,-0.243,-0.195,9.539,3.718,-7.549,-0.575,0,20.46]
[1,12,17,1,0,-3.589,-1E-3,0,0,-0.2,-1.137,7.358,3.72,-7.769,1.616,0,20.35]
[1,12,18,1,0,-2.253,0,0,0,-0.14,-1.728,4.351,3.718,-8.18,4.232,0,20.07]
[1,12,19,1,1,-2.006,0,0,0,-0.131,-1.805,3.7,4.547,-8.42,1.043,-3.072,20]
[1,12,20,1,1,-1.983,0,0,0,-0.135,-1.902,3.322,6.697,-8.692,0,-2.694,20]
[1,12,21,1,1,-1.962,0,0,0,-0.139,-2.028,3.037,6.939,-8.966,0,-3.12,20]
[1,12,22,1,1,-1.949,0,0,0,-0.14,-2.114,2.793,7.136,-8.966,0,-3.241,20]
[1,12,23,1,1,-1.951,0,0,0,-0.143,-2.219,2.58,7.306,-9.241,0,-3.669,20]
[1,12,24,1,0,-1.26,0,0,0,-0.094,-1.491,2.392,5.887,-9.395,3.961,0,19.74]
[1,13,1,1,0,-0.578,0,0,0,-0.044,-0.705,2.225,4.219,-9.535,4.418,0,19.44]
[1,13,2,1,0,-0.108,0,0,0,-0.008,-0.134,2.074,4.08,-9.426,3.522,0,19.21]
[1,13,3,1,0,0.242,0,0,0,0.018,0.306,1.938,3.975,-9.607,3.127,0,19]
[1,13,4,1,0,0.498,0,0,0,0.038,0.636,1.815,3.889,-9.525,2.649,0,18.82]
[1,13,5,1,0,0.703,0,0,0,0.053,0.911,1.703,3.814,-9.724,2.54,0,18.65]
[1,13,6,1,0,0.864,0,0,0,0.065,1.123,1.6,3.749,-9.654,2.252,0,18.5]
[1,13,7,1,0,1.002,0,0,0,0.076,1.317,1.506,3.691,-9.863,2.27,0,18.35]
[1,13,8,1,1,-3.358,-1E-3,0,0,-0.254,-4.463,1.42,4.471,-10.914,-24.74,-37.839,20]
[1,13,9,1,1,-3.229,0,0,0,-0.24,-4.345,1.399,4.499,-10.633,0,-12.55,20]
[1,13,10,1,1,-3.264,0,0,0,-0.225,-3.275,3.586,4.516,-10.073,0,-8.735,20]
[1,13,11,1,1,-3.508,-1E-3,0,0,-0.205,-1.206,8.37,4.529,-8.966,0,-0.987,20]
[1,13,12,1,0,-4.656,-1E-3,0,0,-0.238,0.032,11.46,4.539,-8.237,-2.899,0,20.19]
[1,13,13,1,0,-5.505,-1E-3,0,0,-0.227,-0.225,16.056,4.548,-7.381,-7.266,0,20.68]
[1,13,14,1,0,-6.413,-1E-3,0,0,-0.222,-1.279,18.637,4.555,-6.837,-8.439,0,21.24]
[1,13,15,1,0,-7.281,-1E-3,0,0,-0.249,-2.196,17.973,4.561,-6.755,-6.052,0,21.64]
[1,13,16,1,0,-8.299,-1E-3,0,0,-0.331,-1.895,13.759,4.566,-6.786,-1.014,0,21.71]
[1,13,17,1,0,-8.735,-1E-3,0,0,-0.434,-0.698,8.507,4.571,-7.196,3.985,0,21.45]
[1,13,18,1,0,-5.436,-1E-3,0,0,-0.309,-2.369,6.281,4.575,-7.843,5.102,0,21.11]
[1,13,19,1,0,-4.008,-1E-3,0,0,-0.246,-2.339,5.549,5.411,-8.002,3.636,0,20.86]
[1,13,20,1,0,-3.44,-1E-3,0,0,-0.223,-2.285,5.002,7.567,-7.961,1.342,0,20.77]
[1,13,21,1,0,-2.968,-1E-3,0,0,-0.203,-2.276,4.568,7.816,-8.193,1.257,0,20.69]
[1,13,22,1,0,-2.642,0,0,0,-0.187,-2.23,4.195,8.019,-8.162,1.007,0,20.62]
[1,13,23,1,0,-2.364,0,0,0,-0.172,-2.178,3.868,8.196,-8.401,1.052,0,20.55]
[1,13,24,1,0,-1.885,0,0,0,-0.139,-1.835,3.579,6.274,-8.33,2.335,0,20.4]
[1,14,1,1,0,-1.323,0,0,0,-0.098,-1.341,3.322,4.567,-8.235,3.107,0,20.19]
[1,14,2,1,0,-0.886,0,0,0,-0.066,-0.939,3.092,4.397,-8.42,2.822,0,20]
[1,14,3,1,0,-0.534,0,0,0,-0.04,-0.588,2.884,4.267,-8.613,2.624,0,19.83]
[1,14,4,1,0,-0.267,0,0,0,-0.02,-0.301,2.697,4.158,-8.543,2.277,0,19.67]
[1,14,5,1,0,-0.04,0,0,0,-0.003,-0.046,2.526,4.063,-8.747,2.246,0,19.53]
[1,14,6,1,0,0.143,0,0,0,0.011,0.167,2.371,3.981,-8.685,2.013,0,19.39]
[1,14,7,1,0,0.307,0,0,0,0.023,0.367,2.228,3.907,-8.896,2.063,0,19.25]
[1,14,8,1,1,-1.85,0,0,0,-0.139,-2.258,2.098,4.673,-9.517,-11.2,-18.195,20]
[1,14,9,1,1,-1.863,0,0,0,-0.14,-2.354,1.997,4.688,-9.517,0,-7.189,20]
[1,14,10,1,1,-1.881,0,0,0,-0.138,-2.326,2.027,4.693,-9.241,0,-6.866,20]
[1,14,11,1,1,-1.894,0,0,0,-0.134,-2.202,2.243,4.696,-8.692,0,-5.985,20]
[1,14,12,1,1,-1.852,0,0,0,-0.12,-1.543,4.319,4.697,-8.148,0,-2.647,20]
[1,14,13,1,0,-1.992,0,0,0,-0.116,-0.946,6.591,4.696,-7.366,-0.868,0,20.06]
[1,14,14,1,0,-2.079,0,0,0,-0.119,-1.118,5.729,4.696,-6.841,-0.269,0,20.08]
[1,14,15,1,1,-1.878,0,0,0,-0.113,-1.504,3.722,4.694,-7.072,1.137,-1.015,20]
[1,14,16,1,1,-1.901,0,0,0,-0.115,-1.629,3.272,4.693,-7.072,0,-2.752,20]
[1,14,17,1,1,-1.907,0,0,0,-0.117,-1.718,3.055,4.691,-7.34,0,-3.336,20]
[1,14,18,1,1,-1.914,0,0,0,-0.121,-1.91,2.539,4.69,-7.608,0,-4.324,20]
[1,14,19,1,1,-1.912,0,0,0,-0.124,-2.043,2.232,5.519,-7.877,0,-4.206,20]
[1,14,20,1,1,-1.899,0,0,0,-0.125,-2.044,2.043,7.67,-7.877,0,-2.233,20]
[1,14,21,1,1,-1.897,0,0,0,-0.127,-2.112,1.906,7.914,-8.148,0,-2.465,20]
[1,14,22,1,1,-1.9,0,0,0,-0.13,-2.182,1.785,8.113,-8.42,0,-2.734,20]
[1,14,23,1,1,-1.904,0,0,0,-0.131,-2.223,1.675,8.285,-8.42,0,-2.718,20]
[1,14,24,1,0,-1.287,0,0,0,-0.09,-1.539,1.575,6.36,-8.583,3.565,0,19.76]
[1,15,1,1,0,-0.648,0,0,0,-0.046,-0.792,1.484,4.648,-8.731,4.085,0,19.49]
[1,15,2,1,0,-0.206,0,0,0,-0.015,-0.254,1.4,4.475,-8.632,3.231,0,19.27]
[1,15,3,1,0,0.125,0,0,0,0.009,0.157,1.322,4.341,-8.818,2.863,0,19.08]
[1,15,4,1,0,0.387,0,0,0,0.028,0.494,1.25,4.228,-9.012,2.624,0,18.91]
[1,15,5,1,0,0.602,0,0,0,0.044,0.779,1.183,4.131,-9.212,2.472,0,18.74]
[1,15,6,1,0,0.784,0,0,0,0.057,1.03,1.121,4.045,-9.415,2.378,0,18.59]
[1,15,7,1,0,0.942,0,0,0,0.069,1.254,1.062,3.969,-9.621,2.324,0,18.43]
[1,15,8,1,1,-3.18,0,0,0,-0.235,-4.284,1.008,3.968,-10.633,-23.543,-36.899,20]
[1,15,9,1,1,-3.05,0,0,0,-0.227,-4.263,0.976,3.913,-10.914,0,-13.566,20]
[1,15,10,1,1,-2.982,0,0,0,-0.219,-4.139,0.951,3.861,-10.633,0,-13.162,20]
[1,15,11,1,1,-2.939,0,0,0,-0.214,-4.011,1.068,3.814,-10.633,0,-12.916,20]
[1,15,12,1,1,-2.915,0,0,0,-0.207,-3.784,1.388,3.771,-10.352,0,-12.1,20]
[1,15,13,1,1,-2.931,0,0,0,-0.192,-2.942,3.377,3.731,-9.517,0,-8.475,20]
[1,15,14,1,1,-2.912,0,0,0,-0.186,-2.762,3.576,3.695,-9.241,0,-7.83,20]
[1,15,15,1,1,-2.887,0,0,0,-0.18,-2.687,3.508,3.661,-8.966,0,-7.553,20]
[1,15,16,1,1,-2.854,0,0,0,-0.179,-2.829,2.947,3.884,-8.966,0,-7.997,20]
[1,15,17,1,1,-2.813,0,0,0,-0.18,-3.159,1.853,3.877,-8.966,0,-9.388,20]
[1,15,18,1,1,-2.777,0,0,0,-0.181,-3.263,1.561,3.868,-9.241,0,-10.033,20]
[1,15,19,1,1,-2.741,0,0,0,-0.181,-3.26,1.351,4.69,-9.517,0,-9.66,20]
[1,15,20,1,1,-2.707,0,0,0,-0.18,-3.263,1.245,6.832,-9.517,0,-7.591,20]
[1,15,21,1,1,-2.678,0,0,0,-0.179,-3.264,1.154,7.069,-9.517,0,-7.417,20]
[1,15,22,1,1,-2.656,0,0,0,-0.179,-3.264,1.074,7.259,-9.517,0,-7.283,20]
[1,15,23,1,1,-2.639,0,0,0,-0.178,-3.264,1.003,7.424,-9.517,0,-7.172,20]
[1,15,24,1,0,-1.582,0,0,0,-0.107,-1.965,0.939,6,-9.331,6.045,0,19.6]
[1,16,1,1,0,-0.698,0,0,0,-0.047,-0.87,0.881,4.326,-9.159,5.566,0,19.23]
[1,16,2,1,0,-0.104,0,0,0,-0.007,-0.13,0.828,4.182,-9.027,4.257,0,18.94]
[1,16,3,1,0,0.301,0,0,0,0.02,0.376,0.78,4.073,-8.923,3.373,0,18.72]
[1,16,4,1,0,0.582,0,0,0,0.039,0.728,0.735,3.982,-8.838,2.772,0,18.53]
[1,16,5,1,0,0.78,0,0,0,0.052,0.975,0.694,3.903,-8.765,2.361,0,18.38]
[1,16,6,1,0,0.922,0,0,0,0.061,1.153,0.656,3.834,-8.701,2.075,0,18.24]
[1,16,7,1,0,1.009,0,0,0,0.066,1.251,0.62,3.772,-8.375,1.656,0,18.13]
[1,16,8,1,1,-4.079,-1E-3,0,0,-0.268,-5.052,0.587,3.785,-9.241,-28.105,-42.372,20]
[1,16,9,1,1,-3.879,-1E-3,0,0,-0.251,-4.829,0.635,3.741,-8.966,0,-13.55,20]
[1,16,10,1,1,-3.899,-1E-3,0,0,-0.235,-3.636,2.866,3.7,-8.42,0,-9.623,20]
[1,16,11,1,1,-3.796,0,0,0,-0.219,-3.332,3.042,3.663,-7.608,0,-8.251,20]
[1,16,12,1,1,-3.663,0,0,0,-0.21,-3.34,2.542,3.629,-7.34,0,-8.381,20]
[1,16,13,1,1,-3.579,0,0,0,-0.2,-3.085,2.774,3.597,-7.072,0,-7.566,20]
[1,16,14,1,1,-3.473,0,0,0,-0.192,-3.003,2.609,3.568,-6.806,0,-7.298,20]
[1,16,15,1,1,-3.354,0,0,0,-0.187,-3.055,2.208,3.541,-6.806,0,-7.654,20]
[1,16,16,1,1,-3.235,0,0,0,-0.185,-3.169,1.808,3.77,-7.072,0,-8.085,20]
[1,16,17,1,1,-3.142,0,0,0,-0.181,-3.05,1.967,3.769,-7.072,0,-7.709,20]
[1,16,18,1,1,-3.035,0,0,0,-0.18,-3.183,1.524,3.765,-7.34,0,-8.448,20]
[1,16,19,1,1,-2.94,0,0,0,-0.179,-3.283,1.219,4.592,-7.608,0,-8.2,20]
[1,16,20,1,1,-2.865,0,0,0,-0.177,-3.22,1.07,6.74,-7.608,0,-6.061,20]
[1,16,21,1,1,-2.796,0,0,0,-0.177,-3.229,0.986,6.98,-7.877,0,-6.114,20]
[1,16,22,1,1,-2.737,0,0,0,-0.175,-3.21,0.914,7.175,-7.877,0,-5.911,20]
[1,16,23,1,1,-2.687,0,0,0,-0.173,-3.191,0.85,7.343,-7.877,0,-5.736,20]
[1,16,24,1,0,-1.731,0,0,0,-0.113,-2.097,0.793,5.923,-7.989,5.214,0,19.65]
[1,17,1,1,0,-0.913,0,0,0,-0.06,-1.115,0.741,4.253,-7.838,4.932,0,19.32]
[1,17,2,1,0,-0.341,0,0,0,-0.023,-0.423,0.695,4.112,-7.988,3.967,0,19.06]
[1,17,3,1,0,0.052,0,0,0,0.003,0.065,0.652,4.006,-7.892,3.113,0,18.85]
[1,17,4,1,0,0.323,0,0,0,0.022,0.405,0.613,3.918,-7.815,2.534,0,18.68]
[1,17,5,1,0,0.531,0,0,0,0.036,0.675,0.578,3.842,-8.014,2.353,0,18.53]
[1,17,6,1,0,0.704,0,0,0,0.048,0.906,0.545,3.776,-8.218,2.238,0,18.38]
[1,17,7,1,0,0.837,0,0,0,0.057,1.08,0.514,3.717,-8.158,1.952,0,18.25]
[1,17,8,1,1,-3.808,-1E-3,0,0,-0.262,-4.972,0.486,3.732,-9.241,-26.302,-40.367,20]
[1,17,9,1,1,-3.622,-1E-3,0,0,-0.247,-4.78,0.519,3.691,-8.966,0,-13.406,20]
[1,17,10,1,1,-3.831,-1E-3,0,0,-0.23,-2.779,4.466,3.652,-8.148,0,-6.87,20]
[1,17,11,1,1,-3.938,-1E-3,0,0,-0.212,-1.659,6.532,3.617,-7.072,0,-2.733,20]
[1,17,12,1,1,-3.704,-1E-3,0,0,-0.198,-1.98,5.371,3.585,-6.541,0,-3.467,20]
[1,17,13,1,1,-3.807,-1E-3,0,0,-0.185,-0.979,7.348,3.555,-6.014,0,-0.083,20]
[1,17,14,1,0,-3.732,-1E-3,0,0,-0.178,-0.897,7.216,3.528,-5.757,-0.179,0,20.01]
[1,17,15,1,1,-3.342,0,0,0,-0.17,-1.692,4.93,3.503,-5.752,0.179,-2.345,20]
[1,17,16,1,1,-3.135,0,0,0,-0.169,-2.117,3.76,3.734,-6.014,0,-3.941,20]
[1,17,17,1,1,-2.967,0,0,0,-0.168,-2.39,2.993,3.735,-6.277,0,-5.074,20]
[1,17,18,1,1,-2.821,0,0,0,-0.169,-2.603,2.504,3.732,-6.806,0,-6.162,20]
[1,17,19,1,1,-2.697,0,0,0,-0.168,-2.743,2.134,4.561,-7.072,0,-5.986,20]
[1,17,20,1,1,-2.604,0,0,0,-0.167,-2.71,1.928,6.71,-7.072,0,-3.916,20]
[1,17,21,1,1,-2.523,0,0,0,-0.166,-2.755,1.768,6.951,-7.34,0,-4.066,20]
[1,17,22,1,1,-2.461,0,0,0,-0.165,-2.765,1.628,7.148,-7.34,0,-3.955,20]
[1,17,23,1,1,-2.413,0,0,0,-0.163,-2.771,1.505,7.317,-7.34,0,-3.864,20]
[1,17,24,1,0,-1.673,0,0,0,-0.115,-1.976,1.396,5.898,-7.488,3.958,0,19.74]
[1,18,1,1,0,-0.988,0,0,0,-0.068,-1.183,1.299,4.229,-7.364,4.074,0,19.46]
[1,18,2,1,0,-0.497,0,0,0,-0.035,-0.608,1.211,4.09,-7.53,3.369,0,19.24]
[1,18,3,1,0,-0.154,0,0,0,-0.011,-0.19,1.132,3.985,-7.448,2.687,0,19.06]
[1,18,4,1,0,0.087,0,0,0,0.006,0.108,1.06,3.897,-7.38,2.222,0,18.91]
[1,18,5,1,0,0.28,0,0,0,0.02,0.353,0.994,3.823,-7.585,2.116,0,18.77]
[1,18,6,1,0,0.429,0,0,0,0.03,0.542,0.934,3.757,-7.529,1.837,0,18.65]
[1,18,7,1,0,0.556,0,0,0,0.039,0.712,0.879,3.699,-7.742,1.857,0,18.53]
[1,18,8,1,1,-3.376,-1E-3,0,0,-0.237,-4.333,0.829,3.715,-8.42,-22.119,-33.941,20]
[1,18,9,1,1,-3.227,-1E-3,0,0,-0.223,-4.167,0.86,3.674,-8.148,0,-11.232,20]
[1,18,10,1,1,-3.396,-1E-3,0,0,-0.209,-2.471,4.294,3.637,-7.608,0,-5.754,20]
[1,18,11,1,1,-3.562,-1E-3,0,0,-0.195,-1.216,6.832,3.602,-6.806,0,-1.345,20]
[1,18,12,1,0,-4.543,-1E-3,0,0,-0.216,0.007,9.644,3.571,-6.085,-2.377,0,20.16]
[1,18,13,1,0,-5.055,-1E-3,0,0,-0.23,-0.025,9.025,3.542,-5.359,-1.897,0,20.28]
[1,18,14,1,0,-3.918,-1E-3,0,0,-0.195,-1.298,5.895,3.515,-5.319,1.321,0,20.2]
[1,18,15,1,0,-2.977,0,0,0,-0.156,-1.634,4.244,3.49,-5.251,2.283,0,20.04]
[1,18,16,1,1,-2.688,0,0,0,-0.145,-1.591,4.095,3.722,-5.491,0.67,-1.429,20]
[1,18,17,1,1,-2.553,0,0,0,-0.147,-1.889,3.41,3.723,-6.014,0,-3.47,20]
[1,18,18,1,1,-2.428,0,0,0,-0.148,-2.191,2.617,3.722,-6.277,0,-4.705,20]
[1,18,19,1,1,-2.335,0,0,0,-0.148,-2.291,2.366,4.55,-6.541,0,-4.398,20]
[1,18,20,1,1,-2.261,0,0,0,-0.147,-2.278,2.152,6.7,-6.541,0,-2.375,20]
[1,18,21,1,1,-2.199,0,0,0,-0.148,-2.336,1.982,6.942,-6.806,0,-2.566,20]
[1,18,22,1,1,-2.153,0,0,0,-0.147,-2.361,1.833,7.139,-6.806,0,-2.495,20]
[1,18,23,1,1,-2.119,0,0,0,-0.145,-2.379,1.701,7.309,-6.806,0,-2.44,20]
[1,18,24,1,0,-1.559,0,0,0,-0.109,-1.806,1.583,5.89,-6.982,2.984,0,19.8]
[1,19,1,1,0,-0.985,0,0,0,-0.069,-1.158,1.477,4.222,-6.879,3.393,0,19.57]
[1,19,2,1,0,-0.59,0,0,0,-0.041,-0.701,1.38,4.082,-6.798,2.667,0,19.4]
[1,19,3,1,0,-0.288,0,0,0,-0.02,-0.349,1.293,3.978,-6.993,2.379,0,19.24]
[1,19,4,1,0,-0.067,0,0,0,-0.005,-0.082,1.214,3.891,-6.933,1.981,0,19.11]
[1,19,5,1,0,0.094,0,0,0,0.007,0.116,1.141,3.816,-6.881,1.706,0,18.99]
[1,19,6,1,0,0.235,0,0,0,0.017,0.293,1.074,3.751,-7.096,1.727,0,18.88]
[1,19,7,1,0,0.348,0,0,0,0.025,0.436,1.013,3.693,-7.049,1.535,0,18.78]
[1,19,8,1,1,-2.964,-1E-3,0,0,-0.208,-3.718,0.956,3.71,-7.608,-18.373,-28.206,20]
[1,19,9,1,1,-2.838,0,0,0,-0.198,-3.639,0.942,3.669,-7.608,0,-9.672,20]
[1,19,10,1,1,-2.765,0,0,0,-0.19,-3.486,0.959,3.632,-7.34,0,-9.19,20]
[1,19,11,1,1,-2.719,0,0,0,-0.182,-3.261,1.184,3.598,-7.072,0,-8.453,20]
[1,19,12,1,1,-2.757,0,0,0,-0.167,-2.357,3.095,3.566,-6.277,0,-4.898,20]
[1,19,13,1,1,-2.863,0,0,0,-0.151,-1.166,5.768,3.538,-5.491,0,-0.366,20]
[1,19,14,1,0,-4.181,-1E-3,0,0,-0.181,0.036,9.714,3.511,-4.835,-4.063,0,20.27]
[1,19,15,1,0,-4.931,-1E-3,0,0,-0.19,-0.269,11.039,3.486,-4.461,-4.674,0,20.58]
[1,19,16,1,0,-5.866,-1E-3,0,0,-0.244,-0.202,8.246,3.718,-4.247,-1.404,0,20.68]
[1,19,17,1,0,-4.815,-1E-3,0,0,-0.225,-1.168,5.614,3.72,-4.463,1.337,0,20.59]
[1,19,18,1,0,-3.391,-1E-3,0,0,-0.175,-1.905,3.69,3.718,-4.639,2.702,0,20.41]
[1,19,19,1,0,-2.641,0,0,0,-0.147,-1.887,3.076,4.547,-5.09,2.144,0,20.26]
[1,19,20,1,0,-2.427,0,0,0,-0.143,-1.906,2.748,6.697,-5.338,0.37,0,20.24]
[1,19,21,1,0,-2.223,0,0,0,-0.138,-1.925,2.505,6.939,-5.586,0.428,0,20.21]
[1,19,22,1,0,-2.082,0,0,0,-0.133,-1.924,2.298,7.136,-5.577,0.282,0,20.19]
[1,19,23,1,0,-1.943,0,0,0,-0.129,-1.922,2.117,7.306,-5.826,0.397,0,20.17]
[1,19,24,1,0,-1.604,0,0,0,-0.109,-1.681,1.959,5.887,-6.041,1.589,0,20.06]
[1,20,1,1,0,-1.123,0,0,0,-0.078,-1.235,1.818,4.219,-6.225,2.625,0,19.88]
[1,20,2,1,0,-0.757,0,0,0,-0.054,-0.869,1.691,4.08,-6.419,2.327,0,19.73]
[1,20,3,1,0,-0.443,0,0,0,-0.033,-0.536,1.578,3.975,-6.879,2.337,0,19.57]
[1,20,4,1,0,-0.189,0,0,0,-0.014,-0.236,1.475,3.889,-7.08,2.155,0,19.43]
[1,20,5,1,0,0.02,0,0,0,2E-3,0.026,1.382,3.814,-7.286,2.042,0,19.29]
[1,20,6,1,0,0.217,0,0,0,0.017,0.29,1.297,3.749,-7.757,2.188,0,19.15]
[1,20,7,1,0,0.391,0,0,0,0.031,0.534,1.219,3.691,-7.964,2.097,0,19.01]
[1,20,8,1,1,-2.194,0,0,0,-0.176,-3.088,1.148,4.471,-8.966,-14.879,-23.685,20]
[1,20,9,1,1,-2.142,0,0,0,-0.169,-3.035,1.2,4.499,-8.692,0,-8.34,20]
[1,20,10,1,1,-2.212,0,0,0,-0.149,-1.401,5.028,4.516,-7.608,0,-1.826,20]
[1,20,11,1,0,-2.665,0,0,0,-0.158,-0.658,7.157,4.529,-6.847,-1.357,0,20.09]
[1,20,12,1,0,-4.022,-1E-3,0,0,-0.187,-0.028,11.717,4.539,-5.974,-6.044,0,20.49]
[1,20,13,1,0,-4.834,-1E-3,0,0,-0.156,-1.199,17.577,4.548,-5.504,-10.431,0,21.19]
[1,20,14,1,0,-5.608,-1E-3,0,0,-0.129,-3.226,20.814,4.555,-5.067,-11.338,0,21.94]
[1,20,15,1,0,-6.562,-1E-3,0,0,-0.166,-4.586,18.405,4.561,-5.007,-6.643,0,22.39]
[1,20,16,1,0,-7.739,-1E-3,0,0,-0.267,-4.081,13.175,4.566,-5.025,-0.628,0,22.43]
[1,20,17,1,0,-9.071,-2E-3,0,0,-0.414,-1.768,8.665,4.571,-5.438,3.456,0,22.2]
[1,20,18,1,0,-8.171,-2E-3,0,0,-0.45,-0.917,6.5,4.575,-6.081,4.545,0,21.9]
[1,20,19,1,0,-5.749,-1E-3,0,0,-0.358,-1.899,5.691,5.411,-6.503,3.409,0,21.67]
[1,20,20,1,0,-4.826,-1E-3,0,0,-0.326,-2.178,5.092,7.567,-6.469,1.141,0,21.59]
[1,20,21,1,0,-4.077,-1E-3,0,0,-0.296,-2.414,4.644,7.816,-6.701,1.03,0,21.52]
[1,20,22,1,0,-3.513,-1E-3,0,0,-0.27,-2.533,4.259,8.019,-6.936,0.976,0,21.46]
[1,20,23,1,0,-3.145,-1E-3,0,0,-0.248,-2.558,3.922,8.196,-6.914,0.747,0,21.41]
[1,20,24,1,0,-2.536,-1E-3,0,0,-0.205,-2.303,3.625,6.274,-7.111,2.257,0,21.26]
[1,21,1,1,0,-1.854,0,0,0,-0.153,-1.835,3.361,4.567,-7.281,3.195,0,21.05]
[1,21,2,1,0,-1.346,0,0,0,-0.112,-1.425,3.125,4.397,-7.462,2.824,0,20.86]
[1,21,3,1,0,-0.984,0,0,0,-0.082,-1.08,2.913,4.267,-7.391,2.358,0,20.7]
[1,21,4,1,0,-0.687,0,0,0,-0.057,-0.787,2.721,4.158,-7.591,2.243,0,20.55]
[1,21,5,1,0,-0.434,0,0,0,-0.036,-0.515,2.547,4.063,-7.793,2.168,0,20.41]
[1,21,6,1,0,-0.214,0,0,0,-0.018,-0.262,2.389,3.981,-7.998,2.123,0,20.26]
[1,21,7,1,0,-0.04,0,0,0,-0.003,-0.05,2.244,3.907,-7.941,1.884,0,20.14]
[1,21,8,1,0,0.017,0,0,0,1E-3,0.022,2.111,4.673,-8.171,1.347,0,20.05]
[1,21,9,1,1,-0.035,0,0,0,-0.003,-0.045,2.067,4.688,-8.148,0.737,-0.739,20]
[1,21,10,1,0,-0.104,0,0,0,-0.007,-0.058,5.336,4.693,-7.154,-2.707,0,20.18]
[1,21,11,1,0,-1.597,0,0,0,-0.09,0.259,8.842,4.696,-6.271,-5.837,0,20.57]
[1,21,12,1,0,-3.501,-1E-3,0,0,-0.152,0.187,13.019,4.697,-5.488,-8.761,0,21.15]
[1,21,13,1,0,-4.614,-1E-3,0,0,-0.152,-1.244,16.241,4.696,-5.009,-9.918,0,21.81]
[1,21,14,1,0,-5.597,-1E-3,0,0,-0.174,-2.595,15.516,4.696,-4.708,-7.136,0,22.29]
[1,21,15,1,0,-6.633,-1E-3,0,0,-0.238,-2.753,12.088,4.694,-4.53,-2.627,0,22.47]
[1,21,16,1,0,-6.442,-1E-3,0,0,-0.221,-3.16,12.747,4.693,-4.619,-2.996,0,22.67]
[1,21,17,1,0,-6.215,-1E-3,0,0,-0.215,-3.571,13.212,4.691,-4.961,-2.94,0,22.86]
[1,21,18,1,0,-6.936,-2E-3,0,0,-0.311,-2.678,9.785,4.69,-5.448,0.899,0,22.8]
[1,21,19,1,0,-8.259,-2E-3,0,0,-0.474,-0.497,6.223,5.519,-5.865,3.357,0,22.58]
[1,21,20,1,0,-6.637,-2E-3,0,0,-0.42,-1.375,5.555,7.67,-6.087,1.295,0,22.49]
[1,21,21,1,0,-5.562,-1E-3,0,0,-0.378,-1.875,5.064,7.914,-6.06,0.897,0,22.43]
[1,21,22,1,0,-4.703,-1E-3,0,0,-0.343,-2.249,4.649,8.113,-6.296,0.831,0,22.38]
[1,21,23,1,0,-4.056,-1E-3,0,0,-0.313,-2.47,4.288,8.285,-6.535,0.8,0,22.32]
[1,21,24,1,0,-3.237,-1E-3,0,0,-0.26,-2.353,3.971,6.36,-6.73,2.25,0,22.17]
[1,22,1,1,0,-2.398,-1E-3,0,0,-0.198,-1.993,3.688,4.648,-6.899,3.152,0,21.96]
[1,22,2,1,0,-1.836,-1E-3,0,0,-0.152,-1.65,3.435,4.475,-6.823,2.55,0,21.79]
[1,22,3,1,0,-1.393,0,0,0,-0.117,-1.357,3.207,4.341,-7.017,2.336,0,21.64]
[1,22,4,1,0,-1.075,0,0,0,-0.09,-1.094,3.001,4.228,-6.957,1.986,0,21.5]
[1,22,5,1,0,-0.803,0,0,0,-0.067,-0.861,2.814,4.131,-7.164,1.95,0,21.37]
[1,22,6,1,0,-0.566,0,0,0,-0.047,-0.633,2.642,4.045,-7.372,1.931,0,21.25]
[1,22,7,1,0,-0.381,0,0,0,-0.031,-0.435,2.485,3.969,-7.32,1.714,0,21.13]
[1,22,8,1,0,-0.219,0,0,0,-0.018,-0.259,2.341,3.968,-7.535,1.722,0,21.02]
[1,22,9,1,0,-0.106,0,0,0,-0.009,-0.13,2.247,3.913,-7.487,1.572,0,20.91]
[1,22,10,1,0,-0.05,0,0,0,-0.004,-0.055,2.54,3.861,-6.935,0.642,0,20.87]
[1,22,11,1,0,-0.145,0,0,0,-0.01,-0.125,3.302,3.814,-6.163,-0.672,0,20.91]
[1,22,12,1,0,-0.4,0,0,0,-0.026,-0.284,3.733,3.771,-5.674,-1.12,0,20.99]
[1,22,13,1,0,-0.756,0,0,0,-0.046,-0.42,4.2,3.731,-5.201,-1.509,0,21.09]
[1,22,14,1,0,-1.174,0,0,0,-0.067,-0.506,4.655,3.695,-4.991,-1.612,0,21.2]
[1,22,15,1,0,-1.499,0,0,0,-0.084,-0.64,4.467,3.661,-4.768,-1.137,0,21.27]
[1,22,16,1,0,-1.602,0,0,0,-0.09,-0.854,3.826,3.884,-4.779,-0.385,0,21.3]
[1,22,17,1,0,-1.544,0,0,0,-0.089,-0.93,3.544,3.877,-5.031,0.173,0,21.29]
[1,22,18,1,0,-1.38,0,0,0,-0.082,-0.959,3.164,3.868,-5.269,0.658,0,21.24]
[1,22,19,1,0,-1.231,0,0,0,-0.077,-1.086,2.402,4.69,-5.504,0.807,0,21.19]
[1,22,20,1,0,-1.348,0,0,0,-0.088,-1.251,2.192,6.832,-5.781,-0.556,0,21.23]
[1,22,21,1,0,-1.423,0,0,0,-0.094,-1.38,2.043,7.069,-5.793,-0.421,0,21.25]
[1,22,22,1,0,-1.435,0,0,0,-0.098,-1.469,1.912,7.259,-6.058,-0.112,0,21.26]
[1,22,23,1,0,-1.444,0,0,0,-0.1,-1.524,1.794,7.424,-6.06,-0.089,0,21.27]
[1,22,24,1,0,-1.216,0,0,0,-0.086,-1.337,1.688,6,-6.285,1.238,0,21.18]
[1,23,1,1,0,-0.846,0,0,0,-0.06,-0.949,1.59,4.326,-6.221,2.16,0,21.04]
[1,23,2,1,0,-0.556,0,0,0,-0.04,-0.643,1.5,4.182,-6.424,1.98,0,20.91]
[1,23,3,1,0,-0.343,0,0,0,-0.025,-0.403,1.417,4.073,-6.374,1.655,0,20.8]
[1,23,4,1,0,-0.163,0,0,0,-0.012,-0.196,1.34,3.982,-6.589,1.638,0,20.69]
[1,23,5,1,0,-0.024,0,0,0,-2E-3,-0.029,1.269,3.903,-6.546,1.428,0,20.59]
[1,23,6,1,0,0.103,0,0,0,0.008,0.127,1.202,3.834,-6.765,1.492,0,20.49]
[1,23,7,1,0,0.206,0,0,0,0.015,0.257,1.14,3.772,-6.725,1.336,0,20.41]
[1,23,8,1,0,0.296,0,0,0,0.022,0.376,1.081,3.785,-6.948,1.389,0,20.31]
[1,23,9,1,0,0.373,0,0,0,0.027,0.476,1.026,3.741,-6.91,1.266,0,20.23]
[1,23,10,1,0,0.408,0,0,0,0.03,0.533,1.014,3.7,-6.874,1.189,0,20.15]
[1,23,11,1,0,0.453,0,0,0,0.033,0.592,0.992,3.663,-6.841,1.108,0,20.08]
[1,23,12,1,0,0.471,0,0,0,0.033,0.606,0.974,3.629,-6.55,0.836,0,20.02]
[1,23,13,1,1,0.39,0,0,0,0.027,0.497,0.98,3.597,-6.541,0.299,-0.751,20]
[1,23,14,1,1,0.266,0,0,0,0.018,0.336,0.993,3.568,-6.541,0,-1.359,20]
[1,23,15,1,1,0.14,0,0,0,0.01,0.177,0.934,3.541,-6.541,0,-1.739,20]
[1,23,16,1,1,0.033,0,0,0,2E-3,0.041,0.928,3.77,-6.541,0,-1.768,20]
[1,23,17,1,1,-0.075,0,0,0,-0.005,-0.095,0.867,3.769,-6.541,0,-2.081,20]
[1,23,18,1,1,-0.182,0,0,0,-0.012,-0.233,0.761,3.765,-6.541,0,-2.442,20]
[1,23,19,1,1,-0.271,0,0,0,-0.018,-0.347,0.723,4.592,-6.541,0,-1.862,20]
[1,23,20,1,1,-0.346,0,0,0,-0.024,-0.44,0.67,6.74,-6.806,0,-0.208,20]
[1,23,21,1,1,-0.423,0,0,0,-0.029,-0.537,0.635,6.98,-6.806,0,-0.18,20]
[1,23,22,1,1,-0.495,0,0,0,-0.034,-0.629,0.603,7.175,-6.806,0,-0.185,20]
[1,23,23,1,1,-0.562,0,0,0,-0.038,-0.715,0.573,7.343,-6.806,0,-0.205,20]
[1,23,24,1,0,-0.411,0,0,0,-0.028,-0.522,0.545,5.923,-6.768,1.261,0,19.92]
[1,24,1,1,0,-0.114,0,0,0,-0.008,-0.145,0.519,4.253,-6.702,2.196,0,19.77]
[1,24,2,1,0,0.116,0,0,0,0.008,0.148,0.494,4.112,-6.906,2.028,0,19.63]
[1,24,3,1,0,0.305,0,0,0,0.021,0.396,0.47,4.006,-7.115,1.917,0,19.51]
[1,24,4,1,0,0.464,0,0,0,0.032,0.612,0.448,3.918,-7.326,1.852,0,19.38]
[1,24,5,1,0,0.604,0,0,0,0.043,0.806,0.427,3.842,-7.54,1.818,0,19.26]
[1,24,6,1,0,0.728,0,0,0,0.052,0.986,0.406,3.776,-7.754,1.807,0,19.14]
[1,24,7,1,0,0.84,0,0,0,0.061,1.154,0.387,3.717,-7.97,1.811,0,19.02]
[1,24,8,1,1,-1.733,0,0,0,-0.126,-2.41,0.369,3.732,-8.692,-14.69,-23.551,20]
[1,24,9,1,1,-1.702,0,0,0,-0.124,-2.416,0.411,3.691,-8.692,0,-8.833,20]
[1,24,10,1,1,-1.681,0,0,0,-0.119,-2.274,0.619,3.652,-8.148,0,-7.95,20]
[1,24,11,1,1,-1.672,0,0,0,-0.115,-2.156,0.859,3.617,-7.877,0,-7.345,20]
[1,24,12,1,1,-1.67,0,0,0,-0.112,-2.062,1.046,3.585,-7.608,0,-6.822,20]
[1,24,13,1,1,-1.687,0,0,0,-0.113,-2.093,0.948,3.555,-7.608,0,-6.997,20]
[1,24,14,1,1,-1.693,0,0,0,-0.111,-2.044,1.014,3.528,-7.34,0,-6.647,20]
[1,24,15,1,1,-1.697,0,0,0,-0.109,-1.978,1.221,3.503,-7.34,0,-6.4,20]
[1,24,16,1,1,-1.685,0,0,0,-0.106,-1.82,1.671,3.734,-7.072,0,-5.278,20]
[1,24,17,1,1,-1.691,0,0,0,-0.106,-1.819,1.67,3.735,-7.072,0,-5.285,20]
[1,24,18,1,1,-1.726,0,0,0,-0.111,-2.056,1.009,3.732,-7.34,0,-6.491,20]
[1,24,19,1,1,-1.738,0,0,0,-0.114,-2.133,0.707,4.561,-7.608,0,-6.326,20]
[1,24,20,1,1,-1.745,0,0,0,-0.116,-2.188,0.64,6.71,-7.877,0,-4.578,20]
[1,24,21,1,1,-1.752,0,0,0,-0.119,-2.244,0.587,6.951,-8.148,0,-4.725,20]
[1,24,22,1,1,-1.758,0,0,0,-0.12,-2.273,0.542,7.148,-8.148,0,-4.61,20]
[1,24,23,1,1,-1.77,0,0,0,-0.123,-2.33,0.503,7.317,-8.42,0,-4.823,20]
[1,24,24,1,0,-1.017,0,0,0,-0.071,-1.36,0.468,5.898,-8.55,4.634,0,19.69]
[1,25,1,1,0,-0.318,0,0,0,-0.023,-0.431,0.437,4.229,-8.677,4.782,0,19.37]
[1,25,2,1,0,0.154,0,0,0,0.011,0.21,0.409,4.09,-8.563,3.689,0,19.13]
[1,25,3,1,0,0.493,0,0,0,0.035,0.678,0.383,3.985,-8.74,3.165,0,18.92]
[1,25,4,1,0,0.75,0,0,0,0.054,1.043,0.36,3.897,-8.928,2.823,0,18.73]
[1,25,5,1,0,0.937,0,0,0,0.068,1.303,0.339,3.823,-8.854,2.385,0,18.57]
[1,25,6,1,0,1.083,0,0,0,0.079,1.518,0.319,3.757,-9.059,2.302,0,18.41]
[1,25,7,1,0,1.211,0,0,0,0.089,1.71,0.301,3.699,-9.266,2.255,0,18.26]
[1,25,8,1,1,-3.201,0,0,0,-0.234,-4.512,0.285,3.715,-10.073,-26.035,-40.055,20]
[1,25,9,1,1,-3.069,0,0,0,-0.221,-4.326,0.387,3.674,-9.794,0,-13.35,20]
[1,25,10,1,1,-3.176,0,0,0,-0.2,-2.475,4.367,3.637,-8.966,0,-6.813,20]
[1,25,11,1,1,-3.243,0,0,0,-0.18,-1.318,6.814,3.602,-7.608,0,-1.932,20]
[1,25,12,1,0,-4.109,-1E-3,0,0,-0.198,-0.079,9.764,3.571,-6.869,-2.079,0,20.14]
[1,25,13,1,0,-4.832,-1E-3,0,0,-0.209,0.038,11.107,3.542,-6.181,-3.464,0,20.37]
[1,25,14,1,0,-5.196,-1E-3,0,0,-0.235,-0.178,8.743,3.515,-5.94,-0.708,0,20.42]
[1,25,15,1,0,-5.19,-1E-3,0,0,-0.232,-0.16,8.564,3.49,-5.701,-0.77,0,20.47]
[1,25,16,1,0,-5.339,-1E-3,0,0,-0.219,-0.178,11.179,3.722,-5.802,-3.363,0,20.69]
[1,25,17,1,0,-5.733,-1E-3,0,0,-0.255,-0.187,9.613,3.723,-6.096,-1.065,0,20.76]
[1,25,18,1,0,-4.296,-1E-3,0,0,-0.226,-1.374,6.117,3.722,-6.544,2.601,0,20.59]
[1,25,19,1,0,-2.912,0,0,0,-0.172,-1.971,4.15,4.55,-6.973,3.329,0,20.37]
[1,25,20,1,0,-2.504,0,0,0,-0.156,-1.9,3.644,6.7,-6.938,1.154,0,20.29]
[1,25,21,1,0,-2.164,0,0,0,-0.142,-1.85,3.294,6.942,-7.172,1.091,0,20.22]
[1,25,22,1,0,-1.927,0,0,0,-0.131,-1.787,3,7.139,-7.146,0.853,0,20.16]
[1,25,23,1,0,-1.725,0,0,0,-0.121,-1.728,2.748,7.309,-7.386,0.904,0,20.1]
[1,25,24,1,0,-1.345,0,0,0,-0.097,-1.434,2.527,5.89,-7.592,2.051,0,19.96]
[1,26,1,1,0,-0.868,0,0,0,-0.063,-0.96,2.333,4.222,-7.505,2.842,0,19.77]
[1,26,2,1,0,-0.504,0,0,0,-0.037,-0.58,2.16,4.082,-7.696,2.574,0,19.6]
[1,26,3,1,0,-0.237,0,0,0,-0.018,-0.279,2.006,3.978,-7.63,2.179,0,19.46]
[1,26,4,1,0,-0.017,0,0,0,-1E-3,-0.021,1.868,3.891,-7.835,2.115,0,19.32]
[1,26,5,1,0,0.154,0,0,0,0.011,0.189,1.743,3.816,-7.778,1.864,0,19.19]
[1,26,6,1,0,0.286,0,0,0,0.021,0.352,1.63,3.751,-7.727,1.687,0,19.08]
[1,26,7,1,0,0.408,0,0,0,0.03,0.511,1.527,3.693,-7.943,1.773,0,18.96]
[1,26,8,1,1,-2.432,0,0,0,-0.18,-3.061,1.434,3.71,-8.42,-15.567,-24.516,20]
[1,26,9,1,1,-2.369,0,0,0,-0.171,-2.98,1.485,3.669,-8.148,0,-8.514,20]
[1,26,10,1,1,-2.418,0,0,0,-0.149,-1.321,5.306,3.632,-7.072,0,-2.023,20]
[1,26,11,1,0,-3.25,-1E-3,0,0,-0.17,-0.186,8.338,3.598,-6.082,-2.248,0,20.15]
[1,26,12,1,0,-4.327,-1E-3,0,0,-0.185,0.023,11.726,3.566,-5.206,-5.597,0,20.52]
[1,26,13,1,0,-5.249,-1E-3,0,0,-0.207,-0.456,11.52,3.538,-4.57,-4.575,0,20.83]
[1,26,14,1,0,-5.714,-1E-3,0,0,-0.195,-1.115,13.209,3.511,-4.221,-5.474,0,21.19]
[1,26,15,1,0,-6.029,-1E-3,0,0,-0.178,-2.025,15.082,3.486,-4.15,-6.186,0,21.61]
[1,26,16,1,0,-6.629,-1E-3,0,0,-0.211,-2.499,13.44,3.718,-4.255,-3.562,0,21.84]
[1,26,17,1,0,-7.058,-1E-3,0,0,-0.261,-2.224,11.068,3.72,-4.53,-0.713,0,21.89]
[1,26,18,1,0,-7.507,-1E-3,0,0,-0.337,-1.115,8.277,3.718,-4.985,1.949,0,21.76]
[1,26,19,1,0,-6.262,-1E-3,0,0,-0.34,-1.463,5.599,4.547,-5.402,3.322,0,21.54]
[1,26,20,1,0,-5.147,-1E-3,0,0,-0.306,-1.876,4.972,6.697,-5.622,1.285,0,21.45]
[1,26,21,1,0,-4.309,-1E-3,0,0,-0.278,-2.128,4.522,6.939,-5.85,1.104,0,21.38]
[1,26,22,1,0,-3.673,-1E-3,0,0,-0.254,-2.265,4.141,7.136,-6.081,0.996,0,21.31]
[1,26,23,1,0,-3.185,-1E-3,0,0,-0.232,-2.324,3.812,7.306,-6.315,0.939,0,21.25]
[1,26,24,1,0,-2.518,-1E-3,0,0,-0.194,-2.144,3.522,5.887,-6.775,2.223,0,21.1]
[1,27,1,1,0,-1.812,0,0,0,-0.144,-1.708,3.265,4.219,-6.946,3.126,0,20.89]
[1,27,2,1,0,-1.295,0,0,0,-0.105,-1.324,3.036,4.08,-7.129,2.737,0,20.71]
[1,27,3,1,0,-0.901,0,0,0,-0.074,-0.983,2.83,3.975,-7.321,2.474,0,20.55]
[1,27,4,1,0,-0.562,0,0,0,-0.047,-0.656,2.644,3.889,-7.781,2.514,0,20.38]
[1,27,5,1,0,-0.286,0,0,0,-0.024,-0.349,2.475,3.814,-7.979,2.35,0,20.22]
[1,27,6,1,0,-0.036,0,0,0,-0.003,-0.046,2.321,3.749,-8.446,2.462,0,20.06]
[1,27,7,1,0,0.179,0,0,0,0.015,0.236,2.181,3.691,-8.647,2.345,0,19.9]
[1,27,8,1,1,-0.262,0,0,0,-0.023,-0.36,2.052,4.471,-9.241,-1.47,-4.834,20]
[1,27,9,1,1,-0.394,0,0,0,-0.034,-0.545,2.071,4.499,-8.966,0,-3.37,20]
[1,27,10,1,0,-0.34,0,0,0,-0.024,-0.142,6.368,4.516,-7.951,-2.427,0,20.16]
[1,27,11,1,0,-2.228,0,0,0,-0.125,0.582,10.697,4.529,-6.815,-6.64,0,20.6]
[1,27,12,1,0,-3.795,-1E-3,0,0,-0.157,-0.082,15.515,4.539,-6.061,-9.959,0,21.27]
[1,27,13,1,0,-4.846,-1E-3,0,0,-0.149,-1.889,18.453,4.548,-5.343,-10.773,0,21.99]
[1,27,14,1,0,-5.564,-1E-3,0,0,-0.123,-3.955,20.816,4.555,-4.893,-10.834,0,22.71]
[1,27,15,1,0,-6.131,-1E-3,0,0,-0.114,-5.783,21.164,4.561,-4.65,-9.046,0,23.31]
[1,27,16,1,0,-6.661,-1E-3,0,0,-0.151,-6.665,18.949,4.566,-5.052,-4.986,0,23.64]
[1,27,17,1,0,-6.973,-1E-3,0,0,-0.205,-6.543,16.013,4.571,-5.352,-1.509,0,23.74]
[1,27,18,1,0,-7.41,-2E-3,0,0,-0.309,-5.23,12.213,4.575,-6.061,2.222,0,23.6]
[1,27,19,1,0,-9.146,-2E-3,0,0,-0.523,-2.032,8.016,5.411,-6.441,4.718,0,23.28]
[1,27,20,1,0,-8.891,-2E-3,0,0,-0.581,-0.911,7.152,7.567,-6.634,2.3,0,23.13]
[1,27,21,1,0,-8.164,-2E-3,0,0,-0.597,-0.571,6.503,7.816,-6.841,1.857,0,23]
[1,27,22,1,0,-6.509,-2E-3,0,0,-0.523,-1.445,5.954,8.019,-7.058,1.564,0,22.9]
[1,27,23,1,0,-5.105,-2E-3,0,0,-0.446,-2.168,5.478,8.196,-7.54,1.587,0,22.79]
[1,27,24,1,0,-3.859,-1E-3,0,0,-0.353,-2.278,5.06,6.274,-7.72,2.877,0,22.6]
[1,28,1,1,0,-2.761,-1E-3,0,0,-0.26,-2.027,4.69,4.567,-7.876,3.669,0,22.36]
[1,28,2,1,0,-2.002,-1E-3,0,0,-0.191,-1.713,4.36,4.397,-8.048,3.198,0,22.15]
[1,28,3,1,0,-1.45,0,0,0,-0.139,-1.387,4.063,4.267,-8.23,2.877,0,21.95]
[1,28,4,1,0,-1.028,0,0,0,-0.098,-1.069,3.795,4.158,-8.419,2.662,0,21.78]
[1,28,5,1,0,-0.659,0,0,0,-0.064,-0.747,3.552,4.063,-8.879,2.733,0,21.59]
[1,28,6,1,0,-0.36,0,0,0,-0.034,-0.429,3.331,3.981,-9.072,2.585,0,21.42]
[1,28,7,1,0,-0.11,0,0,0,-0.01,-0.136,3.129,3.907,-9.27,2.49,0,21.26]
[1,28,8,1,0,0.009,0,0,0,1E-3,0.012,2.943,4.673,-9.488,1.851,0,21.13]
[1,28,9,1,0,0.065,0,0,0,0.006,0.084,2.891,4.688,-9.169,1.436,0,21.04]
[1,28,10,1,0,0.054,0,0,0,0.004,0.051,4.046,4.693,-8.366,-0.482,0,21.07]
[1,28,11,1,0,-0.285,0,0,0,-0.021,-0.16,5.614,4.696,-7.626,-2.218,0,21.22]
[1,28,12,1,0,-0.86,0,0,0,-0.059,-0.413,5.761,4.697,-7.152,-1.974,0,21.35]
[1,28,13,1,0,-1.289,0,0,0,-0.084,-0.649,5.276,4.696,-6.661,-1.29,0,21.43]
[1,28,14,1,0,-1.751,0,0,0,-0.107,-0.633,5.879,4.696,-6.447,-1.636,0,21.54]
[1,28,15,1,0,-2.52,0,0,0,-0.143,-0.372,6.95,4.694,-6.255,-2.355,0,21.7]
[1,28,16,1,0,-3.501,-1E-3,0,0,-0.186,-0.018,7.886,4.693,-6.077,-2.795,0,21.89]
[1,28,17,1,0,-3.354,-1E-3,0,0,-0.19,-0.672,6.424,4.691,-6.355,-0.544,0,21.92]
[1,28,18,1,0,-2.444,0,0,0,-0.153,-1.466,4.382,4.69,-6.827,1.818,0,21.8]
[1,28,19,1,0,-1.979,0,0,0,-0.13,-1.546,3.603,5.519,-7.044,1.578,0,21.7]
[1,28,20,1,0,-1.922,0,0,0,-0.132,-1.633,3.253,7.67,-7.307,0.071,0,21.69]
[1,28,21,1,0,-1.826,0,0,0,-0.13,-1.691,3.015,7.914,-7.565,0.282,0,21.67]
[1,28,22,1,0,-1.715,0,0,0,-0.126,-1.709,2.808,8.113,-7.819,0.449,0,21.64]
[1,28,23,1,0,-1.602,0,0,0,-0.12,-1.698,2.624,8.285,-8.07,0.582,0,21.6]
[1,28,24,1,0,-1.227,0,0,0,-0.094,-1.367,2.459,6.36,-8.275,2.145,0,21.46]
[1,29,1,1,0,-0.728,0,0,0,-0.057,-0.847,2.308,4.648,-8.451,3.126,0,21.25]
[1,29,2,1,0,-0.35,0,0,0,-0.027,-0.421,2.171,4.475,-8.637,2.79,0,21.07]
[1,29,3,1,0,-0.051,0,0,0,-0.004,-0.064,2.045,4.341,-8.831,2.564,0,20.9]
[1,29,4,1,0,0.192,0,0,0,0.015,0.245,1.929,4.228,-9.03,2.42,0,20.73]
[1,29,5,1,0,0.398,0,0,0,0.032,0.518,1.822,4.131,-9.233,2.332,0,20.58]
[1,29,6,1,0,0.577,0,0,0,0.046,0.766,1.723,4.045,-9.438,2.281,0,20.43]
[1,29,7,1,0,0.736,0,0,0,0.059,0.993,1.63,3.969,-9.645,2.257,0,20.28]
[1,29,8,1,0,0.873,0,0,0,0.071,1.195,1.544,3.968,-9.854,2.203,0,20.13]
[1,29,9,1,0,0.936,0,0,0,0.074,1.294,1.543,3.913,-9.523,1.764,0,20.01]
[1,29,10,1,0,1.078,0,0,0,0.078,1.116,3.173,3.861,-8.716,-0.591,0,20.05]
[1,29,11,1,0,0.989,0,0,0,0.062,0.425,6.596,3.814,-7.757,-4.128,0,20.33]
[1,29,12,1,0,-0.394,0,0,0,-0.021,0.23,9.495,3.771,-6.876,-6.206,0,20.74]
[1,29,13,1,0,-3.194,-1E-3,0,0,-0.128,0.951,14.434,3.731,-6.114,-9.68,0,21.39]
[1,29,14,1,0,-4.682,-1E-3,0,0,-0.124,-0.534,20.086,3.695,-5.461,-12.98,0,22.25]
[1,29,15,1,0,-5.776,-1E-3,0,0,-0.137,-2.571,20.025,3.661,-5.241,-9.96,0,22.92]
[1,29,16,1,0,-6.47,-1E-3,0,0,-0.153,-3.953,19.062,3.884,-5.196,-7.172,0,23.39]
[1,29,17,1,0,-6.86,-1E-3,0,0,-0.187,-4.515,17.112,3.877,-5.567,-3.859,0,23.65]
[1,29,18,1,0,-7.368,-1E-3,0,0,-0.27,-3.846,12.953,3.868,-6.063,0.728,0,23.6]
[1,29,19,1,0,-9.381,-2E-3,0,0,-0.479,-0.785,7.673,4.69,-6.443,4.728,0,23.29]
[1,29,20,1,0,-8.382,-2E-3,0,0,-0.483,-0.476,6.733,6.832,-6.633,2.41,0,23.13]
[1,29,21,1,0,-6.44,-1E-3,0,0,-0.418,-1.368,6.09,7.069,-7.094,2.164,0,22.98]
[1,29,22,1,0,-5.073,-1E-3,0,0,-0.362,-1.876,5.554,7.259,-7.305,1.804,0,22.86]
[1,29,23,1,0,-4.114,-1E-3,0,0,-0.316,-2.139,5.094,7.424,-7.523,1.575,0,22.76]
[1,29,24,1,0,-3.172,-1E-3,0,0,-0.257,-2.084,4.692,6,-7.713,2.535,0,22.59]
[1,30,1,1,0,-2.256,-1E-3,0,0,-0.189,-1.754,4.337,4.326,-7.877,3.412,0,22.36]
[1,30,2,1,0,-1.604,0,0,0,-0.138,-1.414,4.022,4.182,-8.054,3.005,0,22.16]
[1,30,3,1,0,-1.119,0,0,0,-0.097,-1.085,3.741,4.073,-8.241,2.728,0,21.98]
[1,30,4,1,0,-0.71,0,0,0,-0.063,-0.756,3.487,3.982,-8.698,2.758,0,21.79]
[1,30,5,1,0,-0.385,0,0,0,-0.034,-0.435,3.258,3.903,-8.891,2.584,0,21.62]
[1,30,6,1,0,-0.118,0,0,0,-0.011,-0.14,3.051,3.834,-9.089,2.473,0,21.46]
[1,30,7,1,0,0.108,0,0,0,0.01,0.134,2.861,3.772,-9.289,2.404,0,21.3]
[1,30,8,1,0,0.298,0,0,0,0.026,0.378,2.688,3.785,-9.493,2.317,0,21.14]
[1,30,9,1,0,0.423,0,0,0,0.037,0.551,2.647,3.741,-9.43,2.032,0,21.01]
[1,30,10,1,0,0.632,0,0,0,0.047,0.343,5.843,3.7,-8.404,-2.162,0,21.15]
[1,30,11,1,0,-0.203,0,0,0,-0.013,0.055,8.118,3.663,-7.196,-4.424,0,21.45]
[1,30,12,1,0,-1.431,0,0,0,-0.085,-0.055,7.966,3.629,-6.764,-3.259,0,21.66]
[1,30,13,1,0,-3,-1E-3,0,0,-0.148,0.371,10.869,3.597,-6.143,-5.547,0,22.03]
[1,30,14,1,0,-4.066,-1E-3,0,0,-0.152,-0.333,14.989,3.568,-5.613,-8.393,0,22.59]
[1,30,15,1,0,-4.964,-1E-3,0,0,-0.181,-1.386,14.304,3.541,-5.526,-5.786,0,22.98]
[1,30,16,1,0,-5.629,-1E-3,0,0,-0.22,-1.806,12.547,3.77,-5.617,-3.044,0,23.18]
[1,30,17,1,0,-5.872,-1E-3,0,0,-0.249,-1.783,11.304,3.769,-5.913,-1.256,0,23.26]
[1,30,18,1,0,-6.008,-1E-3,0,0,-0.293,-1.283,9.436,3.765,-6.409,0.793,0,23.21]
[1,30,19,1,0,-5.554,-1E-3,0,0,-0.333,-1.177,6.029,4.592,-6.836,3.281,0,22.99]
[1,30,20,1,0,-4.469,-1E-3,0,0,-0.292,-1.639,5.323,6.74,-7.057,1.396,0,22.9]
[1,30,21,1,0,-3.773,-1E-3,0,0,-0.261,-1.831,4.864,6.98,-7.026,1.049,0,22.83]
[1,30,22,1,0,-3.211,-1E-3,0,0,-0.236,-1.96,4.476,7.175,-7.26,1.017,0,22.76]
[1,30,23,1,0,-2.774,-1E-3,0,0,-0.214,-2.011,4.139,7.343,-7.495,1.012,0,22.69]
[1,30,24,1,0,-2.198,-1E-3,0,0,-0.175,-1.815,3.841,5.923,-7.697,2.122,0,22.55]
[1,31,1,1,0,-1.491,0,0,0,-0.123,-1.394,3.575,4.253,-8.133,3.313,0,22.33]
[1,31,2,1,0,-1.015,0,0,0,-0.084,-1.01,3.336,4.112,-8.051,2.711,0,22.15]
[1,31,3,1,0,-0.646,0,0,0,-0.054,-0.684,3.12,4.006,-8.244,2.502,0,21.99]
[1,31,4,1,0,-0.349,0,0,0,-0.029,-0.389,2.924,3.918,-8.442,2.366,0,21.83]
[1,31,5,1,0,-0.101,0,0,0,-0.009,-0.117,2.746,3.842,-8.644,2.282,0,21.68]
[1,31,6,1,0,0.09,0,0,0,0.008,0.107,2.582,3.776,-8.582,2.019,0,21.54]
[1,31,7,1,0,0.258,0,0,0,0.022,0.315,2.432,3.717,-8.791,2.048,0,21.4]
[1,31,8,1,0,0.407,0,0,0,0.034,0.509,2.293,3.732,-9.002,2.027,0,21.27]
[1,31,9,1,0,0.485,0,0,0,0.039,0.611,2.283,3.691,-8.682,1.572,0,21.16]
[1,31,10,1,0,0.765,0,0,0,0.051,0.211,6.659,3.652,-7.712,-3.627,0,21.41]
[1,31,11,1,0,-1.754,0,0,0,-0.089,1.211,11.456,3.617,-6.619,-7.821,0,21.93]
[1,31,12,1,0,-3.485,-1E-3,0,0,-0.126,0.337,15.942,3.585,-5.632,-10.62,0,22.64]
[1,31,13,1,0,-4.584,-1E-3,0,0,-0.13,-1.475,17.703,3.555,-5.153,-9.915,0,23.3]
[1,31,14,1,0,-5.263,-1E-3,0,0,-0.108,-3.336,19.679,3.528,-4.678,-9.821,0,23.95]
[1,31,15,1,0,-5.784,-1E-3,0,0,-0.106,-4.892,19.609,3.503,-4.649,-7.679,0,24.46]
[1,31,16,1,0,-6.469,-1E-3,0,0,-0.163,-5.327,15.739,3.734,-4.731,-2.782,0,24.65]
[1,31,17,1,0,-6.655,-1E-3,0,0,-0.217,-4.843,13.149,3.735,-5.238,0.071,0,24.64]
[1,31,18,1,0,-6.612,-2E-3,0,0,-0.273,-3.893,10.842,3.732,-5.694,1.899,0,24.52]
[1,31,19,1,0,-7.77,-2E-3,0,0,-0.429,-1.556,7.38,4.561,-6.095,3.912,0,24.26]
[1,31,20,1,0,-7.571,-2E-3,0,0,-0.476,-0.707,6.582,6.71,-6.302,1.767,0,24.14]
[1,31,21,1,0,-7.054,-2E-3,0,0,-0.486,-0.435,6.004,6.951,-6.264,1.286,0,24.05]
[1,31,22,1,0,-5.889,-2E-3,0,0,-0.444,-0.996,5.512,7.148,-6.49,1.161,0,23.98]
[1,31,23,1,0,-4.798,-2E-3,0,0,-0.387,-1.588,5.085,7.317,-6.719,1.091,0,23.9]
[1,31,24,1,0,-3.733,-1E-3,0,0,-0.315,-1.795,4.707,5.898,-6.916,2.156,0,23.76]
[2,1,1,1,0,-2.711,-1E-3,0,0,-0.236,-1.671,4.372,4.229,-7.087,3.104,0,23.55]
[2,1,2,1,0,-2.052,-1E-3,0,0,-0.18,-1.454,4.071,4.09,-7.011,2.536,0,23.38]
[2,1,3,1,0,-1.541,0,0,0,-0.136,-1.246,3.801,3.985,-7.204,2.343,0,23.23]
[2,1,4,1,0,-1.142,0,0,0,-0.101,-1.023,3.555,3.897,-7.403,2.216,0,23.08]
[2,1,5,1,0,-0.818,0,0,0,-0.073,-0.795,3.333,3.823,-7.604,2.135,0,22.94]
[2,1,6,1,0,-0.547,0,0,0,-0.049,-0.568,3.129,3.757,-7.808,2.086,0,22.8]
[2,1,7,1,0,-0.314,0,0,0,-0.028,-0.344,2.943,3.699,-8.013,2.058,0,22.66]
[2,1,8,1,0,-0.118,0,0,0,-0.01,-0.135,2.771,3.715,-8.221,1.998,0,22.53]
[2,1,9,1,0,-0.007,0,0,0,-1E-3,-0.008,2.751,3.674,-7.908,1.497,0,22.43]
[2,1,10,1,0,-0.026,0,0,0,-2E-3,-0.015,4.609,3.637,-6.884,-1.319,0,22.52]
[2,1,11,1,0,-0.351,0,0,0,-0.025,-0.243,4.038,3.602,-6.633,-0.389,0,22.54]
[2,1,12,1,0,-0.425,0,0,0,-0.031,-0.361,3.205,3.571,-6.613,0.654,0,22.5]
[2,1,13,1,0,-0.465,0,0,0,-0.032,-0.324,3.702,3.542,-6.353,-0.069,0,22.5]
[2,1,14,1,0,-0.802,0,0,0,-0.049,-0.265,5.254,3.515,-5.884,-1.769,0,22.62]
[2,1,15,1,0,-2.126,0,0,0,-0.108,0.335,8.265,3.49,-5.496,-4.36,0,22.91]
[2,1,16,1,0,-3.215,-1E-3,0,0,-0.13,0.003,11.405,3.722,-5.178,-6.606,0,23.35]
[2,1,17,1,0,-4.007,-1E-3,0,0,-0.169,-0.662,10.137,3.723,-5.288,-3.734,0,23.6]
[2,1,18,1,0,-4.902,-1E-3,0,0,-0.255,-0.212,6.14,3.722,-5.515,1.023,0,23.53]
[2,1,19,1,0,-3.344,-1E-3,0,0,-0.198,-1.434,4.24,4.55,-5.968,2.154,0,23.39]
[2,1,20,1,0,-3.032,-1E-3,0,0,-0.188,-1.573,3.782,6.7,-5.96,0.271,0,23.37]
[2,1,21,1,0,-2.716,-1E-3,0,0,-0.178,-1.7,3.471,6.942,-6.208,0.39,0,23.34]
[2,1,22,1,0,-2.435,-1E-3,0,0,-0.168,-1.772,3.207,7.139,-6.454,0.484,0,23.31]
[2,1,23,1,0,-2.193,-1E-3,0,0,-0.158,-1.801,2.977,7.309,-6.699,0.567,0,23.27]
[2,1,24,1,0,-1.763,0,0,0,-0.132,-1.597,2.773,5.89,-6.91,1.739,0,23.16]
[2,2,1,1,0,-1.208,0,0,0,-0.093,-1.185,2.59,4.222,-7.091,2.765,0,22.97]
[2,2,2,1,0,-0.793,0,0,0,-0.062,-0.832,2.425,4.082,-7.281,2.461,0,22.81]
[2,2,3,1,0,-0.471,0,0,0,-0.038,-0.522,2.275,3.978,-7.479,2.258,0,22.66]
[2,2,4,1,0,-0.213,0,0,0,-0.017,-0.247,2.138,3.891,-7.681,2.129,0,22.52]
[2,2,5,1,0,2E-3,0,0,0,0,0.003,2.013,3.816,-7.886,2.052,0,22.38]
[2,2,6,1,0,0.187,0,0,0,0.015,0.234,1.897,3.751,-8.094,2.01,0,22.25]
[2,2,7,1,0,0.349,0,0,0,0.029,0.449,1.791,3.693,-8.303,1.991,0,22.11]
[2,2,8,1,0,0.47,0,0,0,0.039,0.61,1.692,3.71,-8.25,1.729,0,22]
[2,2,9,1,0,0.537,0,0,0,0.044,0.711,1.699,3.669,-8.203,1.543,0,21.9]
[2,2,10,1,0,0.658,0,0,0,0.047,0.519,3.649,3.632,-7.174,-1.331,0,21.98]
[2,2,11,1,0,0.273,0,0,0,0.018,0.187,3.871,3.598,-6.428,-1.519,0,22.09]
[2,2,12,1,0,-0.054,0,0,0,-0.004,-0.042,3.176,3.566,-6.18,-0.462,0,22.12]
[2,2,13,1,0,-0.295,0,0,0,-0.018,-0.166,4.016,3.538,-5.7,-1.374,0,22.21]
[2,2,14,1,0,-0.948,0,0,0,-0.049,-0.132,6.065,3.511,-5.278,-3.168,0,22.42]
[2,2,15,1,0,-2.542,-1E-3,0,0,-0.11,0.415,8.993,3.486,-4.922,-5.32,0,22.77]
[2,2,16,1,0,-3.558,-1E-3,0,0,-0.132,-0.077,11.056,3.718,-4.848,-6.158,0,23.18]
[2,2,17,1,0,-4.208,-1E-3,0,0,-0.151,-0.79,11.262,3.72,-4.991,-4.84,0,23.51]
[2,2,18,1,0,-4.683,-1E-3,0,0,-0.188,-1.045,9.466,3.718,-5.305,-1.962,0,23.64]
[2,2,19,1,0,-4.653,-1E-3,0,0,-0.251,-1.267,4.656,4.547,-5.74,2.709,0,23.46]
[2,2,20,1,0,-3.82,-1E-3,0,0,-0.224,-1.649,3.986,6.697,-5.969,0.981,0,23.39]
[2,2,21,1,0,-3.225,-1E-3,0,0,-0.204,-1.805,3.607,6.939,-6.203,0.89,0,23.33]
[2,2,22,1,0,-2.694,-1E-3,0,0,-0.186,-1.895,3.297,7.136,-6.694,1.038,0,23.26]
[2,2,23,1,0,-2.307,-1E-3,0,0,-0.169,-1.894,3.032,7.306,-6.928,0.962,0,23.2]
[2,2,24,1,0,-1.744,0,0,0,-0.136,-1.654,2.8,5.887,-7.39,2.237,0,23.05]
[2,3,1,1,0,-1.126,0,0,0,-0.091,-1.175,2.596,4.219,-7.561,3.138,0,22.84]
[2,3,2,1,0,-0.65,0,0,0,-0.055,-0.745,2.414,4.08,-8.006,2.961,0,22.64]
[2,3,3,1,0,-0.296,0,0,0,-0.025,-0.36,2.251,3.975,-8.194,2.649,0,22.47]
[2,3,4,1,0,0,0,0,0,0,0,2.104,3.889,-8.653,2.66,0,22.29]
[2,3,5,1,0,0.24,0,0,0,0.021,0.324,1.97,3.814,-8.849,2.479,0,22.12]
[2,3,6,1,0,0.455,0,0,0,0.041,0.641,1.848,3.749,-9.316,2.582,0,21.95]
[2,3,7,1,0,0.641,0,0,0,0.058,0.926,1.737,3.691,-9.515,2.462,0,21.79]
[2,3,8,1,0,0.71,0,0,0,0.064,1.044,1.635,4.471,-9.735,1.81,0,21.67]
[2,3,9,1,0,0.733,0,0,0,0.064,1.07,1.718,4.499,-9.419,1.335,0,21.58]
[2,3,10,1,0,1.212,0,0,0,0.085,0.331,6.637,4.516,-8.46,-4.322,0,21.87]
[2,3,11,1,0,-1.626,0,0,0,-0.086,1.414,11.927,4.529,-7.385,-8.773,0,22.45]
[2,3,12,1,0,-3.281,-1E-3,0,0,-0.134,0.315,14.811,4.539,-6.618,-9.632,0,23.09]
[2,3,13,1,0,-4.347,-1E-3,0,0,-0.13,-1.438,17.754,4.548,-5.889,-10.497,0,23.79]
[2,3,14,1,0,-4.957,-1E-3,0,0,-0.087,-3.686,22.264,4.555,-5.738,-12.351,0,24.62]
[2,3,15,1,0,-5.519,-1E-3,0,0,-0.069,-5.981,23.174,4.561,-5.538,-10.626,0,25.33]
[2,3,16,1,0,-5.921,-1E-3,0,0,-0.078,-7.556,21.833,4.566,-5.499,-7.344,0,25.81]
[2,3,17,1,0,-6.359,-1E-3,0,0,-0.141,-7.812,17.784,4.571,-5.82,-2.222,0,25.96]
[2,3,18,1,0,-6.857,-2E-3,0,0,-0.255,-6.502,12.995,4.575,-6.518,2.564,0,25.79]
[2,3,19,1,0,-8.228,-2E-3,0,0,-0.458,-3.485,8.598,5.411,-7.143,5.309,0,25.44]
[2,3,20,1,0,-7.898,-2E-3,0,0,-0.519,-2.238,7.577,7.567,-7.321,2.836,0,25.25]
[2,3,21,1,0,-7.792,-2E-3,0,0,-0.6,-0.992,6.868,7.816,-7.775,2.477,0,25.08]
[2,3,22,1,0,-7.117,-2E-3,0,0,-0.616,-0.623,6.273,8.019,-7.979,2.046,0,24.95]
[2,3,23,1,0,-5.399,-2E-3,0,0,-0.517,-1.559,5.759,8.196,-8.453,1.976,0,24.82]
[2,3,24,1,0,-3.853,-1E-3,0,0,-0.39,-1.916,5.309,6.274,-8.625,3.203,0,24.6]
[2,4,1,1,0,-2.536,-1E-3,0,0,-0.268,-1.797,4.911,4.567,-9.039,4.163,0,24.32]
[2,4,2,1,0,-1.707,-1E-3,0,0,-0.183,-1.473,4.557,4.397,-9.2,3.61,0,24.08]
[2,4,3,1,0,-1.088,0,0,0,-0.118,-1.105,4.24,4.267,-9.64,3.445,0,23.85]
[2,4,4,1,0,-0.643,0,0,0,-0.069,-0.718,3.955,4.158,-9.819,3.136,0,23.65]
[2,4,5,1,0,-0.272,0,0,0,-0.029,-0.332,3.697,4.063,-10.273,3.146,0,23.44]
[2,4,6,1,0,0.048,0,0,0,0.005,0.063,3.462,3.981,-10.731,3.173,0,23.22]
[2,4,7,1,0,0.312,0,0,0,0.033,0.424,3.248,3.907,-10.917,2.994,0,23.02]
[2,4,8,1,0,0.46,0,0,0,0.048,0.652,3.053,4.673,-11.401,2.515,0,22.86]
[2,4,9,1,0,0.543,0,0,0,0.054,0.777,2.991,4.688,-11.058,2.004,0,22.72]
[2,4,10,1,0,0.626,0,0,0,0.057,0.703,3.866,4.693,-10.214,0.267,0,22.71]
[2,4,11,1,0,0.545,0,0,0,0.043,0.29,6.309,4.696,-9.462,-2.421,0,22.87]
[2,4,12,1,0,-0.858,0,0,0,-0.055,0.503,9.749,4.697,-8.542,-5.493,0,23.23]
[2,4,13,1,0,-2.608,-1E-3,0,0,-0.144,0.498,11.427,4.696,-7.917,-5.951,0,23.63]
[2,4,14,1,0,-3.571,-1E-3,0,0,-0.201,0.009,9.344,4.696,-7.728,-2.548,0,23.8]
[2,4,15,1,0,-3.486,-1E-3,0,0,-0.207,-0.53,7.054,4.694,-7.722,0.196,0,23.79]
[2,4,16,1,0,-3.254,-1E-3,0,0,-0.193,-0.61,6.823,4.693,-7.714,0.256,0,23.77]
[2,4,17,1,0,-3.262,-1E-3,0,0,-0.194,-0.394,7.244,4.691,-7.984,-0.101,0,23.78]
[2,4,18,1,0,-2.836,-1E-3,0,0,-0.178,-0.608,6.744,4.69,-8.499,0.688,0,23.73]
[2,4,19,1,0,-1.964,0,0,0,-0.137,-1.41,4.384,5.519,-8.699,2.306,0,23.58]
[2,4,20,1,0,-1.791,0,0,0,-0.13,-1.441,3.944,7.67,-8.948,0.696,0,23.53]
[2,4,21,1,0,-1.617,0,0,0,-0.122,-1.448,3.641,7.914,-9.194,0.826,0,23.48]
[2,4,22,1,0,-1.453,0,0,0,-0.113,-1.421,3.38,8.113,-9.439,0.932,0,23.41]
[2,4,23,1,0,-1.303,0,0,0,-0.103,-1.367,3.15,8.285,-9.681,1.02,0,23.34]
[2,4,24,1,0,-0.934,0,0,0,-0.075,-1.022,2.944,6.36,-9.61,2.337,0,23.19]
[2,5,1,1,0,-0.438,0,0,0,-0.035,-0.501,2.758,4.648,-9.782,3.35,0,22.97]
[2,5,2,1,0,-0.059,0,0,0,-0.005,-0.07,2.588,4.475,-9.964,3.034,0,22.76]
[2,5,3,1,0,0.221,0,0,0,0.018,0.267,2.434,4.341,-9.884,2.604,0,22.59]
[2,5,4,1,0,0.45,0,0,0,0.036,0.556,2.292,4.228,-10.083,2.521,0,22.42]
[2,5,5,1,0,0.63,0,0,0,0.05,0.786,2.161,4.131,-10.014,2.255,0,22.27]
[2,5,6,1,0,0.787,0,0,0,0.063,0.999,2.041,4.045,-10.22,2.285,0,22.12]
[2,5,7,1,0,0.919,0,0,0,0.073,1.172,1.929,3.969,-10.156,2.095,0,21.98]
[2,5,8,1,0,1.031,0,0,0,0.081,1.333,1.825,3.968,-10.368,2.129,0,21.84]
[2,5,9,1,0,1.067,0,0,0,0.081,1.368,1.846,3.913,-9.768,1.492,0,21.74]
[2,5,10,1,0,1.251,0,0,0,0.086,1.061,3.974,3.861,-8.983,-1.252,0,21.82]
[2,5,11,1,0,1.033,0,0,0,0.057,0.223,8.783,3.814,-7.817,-6.094,0,22.23]
[2,5,12,1,0,-1.807,0,0,0,-0.084,1.053,11.445,3.771,-6.977,-7.401,0,22.72]
[2,5,13,1,0,-3.459,-1E-3,0,0,-0.142,0.573,12.456,3.731,-6.392,-6.766,0,23.17]
[2,5,14,1,0,-4.581,-1E-3,0,0,-0.158,-0.178,14.879,3.695,-6.096,-7.561,0,23.68]
[2,5,15,1,0,-5.342,-1E-3,0,0,-0.157,-1.308,16.545,3.661,-5.804,-7.594,0,24.18]
[2,5,16,1,0,-5.933,-1E-3,0,0,-0.169,-2.349,16.227,3.884,-5.722,-5.937,0,24.58]
[2,5,17,1,0,-6.539,-1E-3,0,0,-0.227,-2.477,13.042,3.877,-6.028,-1.648,0,24.69]
[2,5,18,1,0,-6.754,-1E-3,0,0,-0.284,-1.821,10.282,3.868,-6.511,1.221,0,24.61]
[2,5,19,1,0,-7.247,-1E-3,0,0,-0.385,-0.489,6.596,4.69,-6.922,3.759,0,24.36]
[2,5,20,1,0,-5.505,-1E-3,0,0,-0.329,-1.357,5.768,6.832,-7.389,1.98,0,24.22]
[2,5,21,1,0,-4.39,-1E-3,0,0,-0.287,-1.709,5.242,7.069,-7.603,1.679,0,24.11]
[2,5,22,1,0,-3.582,-1E-3,0,0,-0.253,-1.884,4.799,7.259,-7.824,1.485,0,24.01]
[2,5,23,1,0,-2.986,-1E-3,0,0,-0.224,-1.95,4.417,7.424,-8.05,1.369,0,23.92]
[2,5,24,1,0,-2.299,-1E-3,0,0,-0.18,-1.763,4.081,6,-8.245,2.406,0,23.76]
[2,6,1,1,0,-1.558,0,0,0,-0.126,-1.351,3.784,4.326,-8.412,3.338,0,23.54]
[2,6,2,1,0,-0.984,0,0,0,-0.082,-0.958,3.518,4.182,-8.855,3.179,0,23.33]
[2,6,3,1,0,-0.556,0,0,0,-0.047,-0.584,3.28,4.073,-9.039,2.874,0,23.14]
[2,6,4,1,0,-0.223,0,0,0,-0.019,-0.249,3.064,3.982,-9.23,2.674,0,22.96]
[2,6,5,1,0,0.071,0,0,0,0.006,0.084,2.869,3.903,-9.693,2.76,0,22.77]
[2,6,6,1,0,0.317,0,0,0,0.028,0.393,2.691,3.834,-9.888,2.625,0,22.6]
[2,6,7,1,0,0.544,0,0,0,0.048,0.705,2.529,3.772,-10.357,2.759,0,22.41]
[2,6,8,1,0,0.736,0,0,0,0.065,0.981,2.379,3.785,-10.554,2.607,0,22.24]
[2,6,9,1,0,0.848,0,0,0,0.073,1.126,2.458,3.741,-10.216,1.969,0,22.11]
[2,6,10,1,0,1.222,0,0,0,0.088,0.631,5.897,3.7,-8.922,-2.617,0,22.28]
[2,6,11,1,0,0.524,0,0,0,0.036,0.25,6.062,3.663,-8.444,-2.091,0,22.42]
[2,6,12,1,0,-0.042,0,0,0,-0.003,-0.017,6.192,3.629,-7.96,-1.799,0,22.54]
[2,6,13,1,0,-1.5,0,0,0,-0.08,0.559,9.858,3.597,-7.315,-5.12,0,22.88]
[2,6,14,1,0,-3.032,-1E-3,0,0,-0.14,0.548,11.907,3.568,-6.963,-5.887,0,23.28]
[2,6,15,1,0,-3.954,-1E-3,0,0,-0.175,-0.003,11.983,3.541,-6.836,-4.555,0,23.58]
[2,6,16,1,0,-4.608,-1E-3,0,0,-0.218,-0.272,10.056,3.77,-6.891,-1.836,0,23.7]
[2,6,17,1,0,-4.054,-1E-3,0,0,-0.224,-0.853,6.347,3.769,-7.091,2.107,0,23.56]
[2,6,18,1,0,-2.82,-1E-3,0,0,-0.171,-1.197,5.438,3.765,-7.803,2.788,0,23.38]
[2,6,19,1,0,-2.037,0,0,0,-0.133,-1.315,4.477,4.592,-7.997,2.414,0,23.22]
[2,6,20,1,0,-1.802,0,0,0,-0.125,-1.35,3.984,6.74,-8.241,0.795,0,23.16]
[2,6,21,1,0,-1.632,0,0,0,-0.117,-1.354,3.666,6.98,-8.221,0.678,0,23.12]
[2,6,22,1,0,-1.467,0,0,0,-0.109,-1.342,3.391,7.175,-8.465,0.818,0,23.06]
[2,6,23,1,0,-1.314,0,0,0,-0.1,-1.3,3.149,7.343,-8.707,0.93,0,23]
[2,6,24,1,0,-1.001,0,0,0,-0.077,-1.038,2.933,5.923,-8.649,1.91,0,22.87]
[2,7,1,1,0,-0.536,0,0,0,-0.042,-0.585,2.739,4.253,-8.829,2.999,0,22.67]
[2,7,2,1,0,-0.179,0,0,0,-0.014,-0.203,2.564,4.112,-9.017,2.737,0,22.49]
[2,7,3,1,0,0.085,0,0,0,0.007,0.098,2.404,4.006,-8.945,2.346,0,22.33]
[2,7,4,1,0,0.301,0,0,0,0.024,0.359,2.259,3.918,-9.148,2.288,0,22.18]
[2,7,5,1,0,0.471,0,0,0,0.037,0.569,2.125,3.842,-9.086,2.041,0,22.05]
[2,7,6,1,0,0.62,0,0,0,0.049,0.766,2.003,3.776,-9.296,2.083,0,21.91]
[2,7,7,1,0,0.745,0,0,0,0.058,0.925,1.889,3.717,-9.237,1.903,0,21.78]
[2,7,8,1,0,0.851,0,0,0,0.066,1.075,1.785,3.732,-9.452,1.943,0,21.65]
[2,7,9,1,0,0.886,0,0,0,0.066,1.102,1.845,3.691,-8.866,1.276,0,21.57]
[2,7,10,1,0,1.116,0,0,0,0.072,0.674,4.904,3.652,-7.862,-2.558,0,21.74]
[2,7,11,1,0,0.487,0,0,0,0.029,0.195,5.943,3.617,-7.156,-3.116,0,21.94]
[2,7,12,1,0,-0.204,0,0,0,-0.012,-0.112,4.74,3.585,-6.667,-1.331,0,22.03]
[2,7,13,1,0,-0.549,0,0,0,-0.031,-0.257,5.051,3.555,-6.444,-1.326,0,22.12]
[2,7,14,1,0,-1.702,0,0,0,-0.08,0.254,8.615,3.528,-6.057,-4.557,0,22.43]
[2,7,15,1,0,-3.329,-1E-3,0,0,-0.133,0.507,11.574,3.503,-5.728,-6.393,0,22.85]
[2,7,16,1,0,-4.277,-1E-3,0,0,-0.174,-0.076,10.367,3.734,-5.588,-3.984,0,23.12]
[2,7,17,1,0,-4.54,-1E-3,0,0,-0.221,-0.313,6.756,3.735,-6.086,0.671,0,23.07]
[2,7,18,1,0,-2.903,-1E-3,0,0,-0.161,-1.433,4.441,3.732,-6.523,2.847,0,22.88]
[2,7,19,1,0,-2.203,0,0,0,-0.13,-1.412,3.823,4.561,-6.723,2.086,0,22.74]
[2,7,20,1,0,-2.01,0,0,0,-0.126,-1.457,3.434,6.71,-6.974,0.424,0,22.72]
[2,7,21,1,0,-1.819,0,0,0,-0.12,-1.485,3.151,6.951,-7.222,0.545,0,22.68]
[2,7,22,1,0,-1.686,0,0,0,-0.115,-1.488,2.907,7.148,-7.209,0.444,0,22.65]
[2,7,23,1,0,-1.552,0,0,0,-0.109,-1.482,2.693,7.317,-7.457,0.59,0,22.61]
[2,7,24,1,0,-1.213,0,0,0,-0.088,-1.236,2.503,5.898,-7.668,1.805,0,22.49]
[2,8,1,1,0,-0.762,0,0,0,-0.056,-0.806,2.333,4.229,-7.588,2.65,0,22.31]
[2,8,2,1,0,-0.415,0,0,0,-0.031,-0.459,2.18,4.09,-7.783,2.418,0,22.15]
[2,8,3,1,0,-0.138,0,0,0,-0.01,-0.158,2.041,3.985,-7.982,2.263,0,22]
[2,8,4,1,0,0.069,0,0,0,0.005,0.081,1.915,3.897,-7.923,1.955,0,21.87]
[2,8,5,1,0,0.245,0,0,0,0.019,0.295,1.799,3.823,-8.133,1.952,0,21.74]
[2,8,6,1,0,0.404,0,0,0,0.031,0.499,1.694,3.757,-8.343,1.958,0,21.61]
[2,8,7,1,0,0.532,0,0,0,0.04,0.662,1.596,3.699,-8.289,1.759,0,21.49]
[2,8,8,1,0,0.639,0,0,0,0.049,0.811,1.506,3.715,-8.506,1.786,0,21.37]
[2,8,9,1,0,0.699,0,0,0,0.053,0.914,1.443,3.674,-8.455,1.672,0,21.26]
[2,8,10,1,0,0.759,0,0,0,0.056,0.971,1.467,3.637,-8.146,1.256,0,21.18]
[2,8,11,1,0,0.784,0,0,0,0.056,0.954,1.649,3.602,-7.852,0.806,0,21.12]
[2,8,12,1,0,0.757,0,0,0,0.053,0.881,1.769,3.571,-7.568,0.535,0,21.09]
[2,8,13,1,0,0.714,0,0,0,0.049,0.818,1.788,3.542,-7.548,0.637,0,21.05]
[2,8,14,1,0,0.682,0,0,0,0.046,0.779,1.747,3.515,-7.525,0.756,0,21]
[2,8,15,1,0,0.661,0,0,0,0.045,0.769,1.579,3.49,-7.496,0.951,0,20.93]
[2,8,16,1,0,0.635,0,0,0,0.043,0.752,1.427,3.722,-7.469,0.891,0,20.87]
[2,8,17,1,0,0.649,0,0,0,0.044,0.79,1.301,3.723,-7.701,1.193,0,20.79]
[2,8,18,1,0,0.68,0,0,0,0.046,0.839,1.207,3.722,-7.666,1.171,0,20.72]
[2,8,19,1,0,0.607,0,0,0,0.041,0.758,1.113,4.55,-7.648,0.578,0,20.68]
[2,8,20,1,0,0.356,0,0,0,0.025,0.443,1.019,6.7,-7.936,-0.607,0,20.72]
[2,8,21,1,0,0.164,0,0,0,0.011,0.205,0.962,6.942,-7.946,-0.339,0,20.74]
[2,8,22,1,0,0.019,0,0,0,1E-3,0.024,0.911,7.139,-7.95,-0.144,0,20.75]
[2,8,23,1,0,-0.07,0,0,0,-0.005,-0.089,0.863,7.309,-8.214,0.206,0,20.74]
[2,8,24,1,0,0.051,0,0,0,0.004,0.065,0.819,5.89,-8.173,1.345,0,20.65]
[2,9,1,1,0,0.308,0,0,0,0.021,0.389,0.777,4.222,-7.839,2.121,0,20.5]
[2,9,2,1,0,0.522,0,0,0,0.036,0.672,0.738,4.082,-8.31,2.26,0,20.35]
[2,9,3,1,0,0.725,0,0,0,0.052,0.955,0.702,3.978,-8.783,2.372,0,20.2]
[2,9,4,1,0,0.918,0,0,0,0.067,1.241,0.667,3.891,-9.256,2.471,0,20.03]
[2,9,5,1,0,1.088,0,0,0,0.08,1.493,0.634,3.816,-9.459,2.348,0,19.87]
[2,9,6,1,0,1.244,0,0,0,0.093,1.749,0.604,3.751,-9.937,2.496,0,19.71]
[2,9,7,1,0,1.4,0,0,0,0.107,2.015,0.575,3.693,-10.415,2.625,0,19.53]
[2,9,8,1,1,0.029,0,0,0,2E-3,0.042,0.547,3.71,-11.197,-6.998,-13.866,20]
[2,9,9,1,1,-0.097,0,0,0,-0.007,-0.144,0.658,3.669,-10.914,0,-6.836,20]
[2,9,10,1,1,0.509,0,0,0,0.034,0.426,4.243,3.632,-9.517,0,-0.673,20]
[2,9,11,1,0,0.15,0,0,0,0.008,0.261,9.803,3.598,-8.053,-5.765,0,20.38]
[2,9,12,1,0,-3.068,0,0,0,-0.124,1.416,15.513,3.566,-7.025,-10.279,0,21.07]
[2,9,13,1,0,-4.746,-1E-3,0,0,-0.153,0.14,18.654,3.538,-6.56,-10.872,0,21.79]
[2,9,14,1,0,-5.866,-1E-3,0,0,-0.157,-1.557,20.322,3.511,-6.079,-10.174,0,22.47]
[2,9,15,1,0,-6.575,-1E-3,0,0,-0.158,-3.106,21.097,3.486,-6.077,-8.666,0,23.05]
[2,9,16,1,0,-6.978,-1E-3,0,0,-0.16,-4.386,20.996,3.718,-6.03,-7.159,0,23.53]
[2,9,17,1,0,-7.454,-1E-3,0,0,-0.218,-4.682,17.523,3.72,-6.365,-2.524,0,23.7]
[2,9,18,1,0,-8.149,-1E-3,0,0,-0.338,-3.327,12.272,3.718,-7.065,2.889,0,23.5]
[2,9,19,1,0,-9.433,-2E-3,0,0,-0.519,-0.436,7.969,4.547,-7.693,5.566,0,23.13]
[2,9,20,1,0,-7.372,-1E-3,0,0,-0.458,-1.051,6.963,6.697,-7.866,3.089,0,22.93]
[2,9,21,1,0,-5.558,-1E-3,0,0,-0.384,-1.736,6.284,6.939,-8.058,2.514,0,22.76]
[2,9,22,1,0,-4.243,-1E-3,0,0,-0.324,-2.098,5.716,7.136,-8.525,2.339,0,22.6]
[2,9,23,1,0,-3.373,-1E-3,0,0,-0.275,-2.189,5.229,7.306,-8.734,2.036,0,22.47]
[2,9,24,1,0,-2.523,-1E-3,0,0,-0.215,-1.98,4.804,5.887,-8.916,2.944,0,22.27]
[2,10,1,1,0,-1.647,0,0,0,-0.146,-1.516,4.431,4.219,-9.34,3.999,0,22]
[2,10,2,1,0,-1.034,0,0,0,-0.093,-1.054,4.1,4.08,-9.507,3.509,0,21.77]
[2,10,3,1,0,-0.58,0,0,0,-0.053,-0.638,3.804,3.975,-9.685,3.175,0,21.56]
[2,10,4,1,0,-0.226,0,0,0,-0.021,-0.263,3.539,3.889,-9.87,2.952,0,21.36]
[2,10,5,1,0,0.061,0,0,0,0.006,0.074,3.301,3.814,-10.061,2.805,0,21.17]
[2,10,6,1,0,0.324,0,0,0,0.029,0.413,3.085,3.749,-10.528,2.928,0,20.98]
[2,10,7,1,0,0.554,0,0,0,0.05,0.726,2.889,3.691,-10.721,2.811,0,20.79]
[2,10,8,1,0,0.658,0,0,0,0.059,0.881,2.71,4.471,-10.935,2.156,0,20.65]
[2,10,9,1,0,0.688,0,0,0,0.059,0.907,2.762,4.499,-10.33,1.414,0,20.55]
[2,10,10,1,0,0.821,0,0,0,0.062,0.575,5.525,4.516,-9.289,-2.209,0,20.7]
[2,10,11,1,0,-0.019,0,0,0,-1E-3,0.179,9.25,4.529,-8.106,-5.831,0,21.09]
[2,10,12,1,0,-3.061,-1E-3,0,0,-0.139,1.079,15.301,4.539,-7.09,-10.629,0,21.8]
[2,10,13,1,0,-4.615,-1E-3,0,0,-0.149,-0.623,20.06,4.548,-6.42,-12.8,0,22.65]
[2,10,14,1,0,-5.679,-1E-3,0,0,-0.139,-2.95,22.399,4.555,-6.001,-12.184,0,23.46]
[2,10,15,1,0,-6.41,-1E-3,0,0,-0.131,-5.03,23.102,4.561,-5.79,-10.302,0,24.15]
[2,10,16,1,0,-6.837,-1E-3,0,0,-0.137,-6.5,22.572,4.566,-6.016,-7.647,0,24.66]
[2,10,17,1,0,-7.366,-1E-3,0,0,-0.202,-6.759,18.627,4.571,-6.35,-2.52,0,24.83]
[2,10,18,1,0,-7.808,-2E-3,0,0,-0.299,-5.654,14.133,4.575,-6.815,1.869,0,24.7]
[2,10,19,1,0,-9.405,-2E-3,0,0,-0.5,-2.647,9.269,5.411,-7.189,5.063,0,24.37]
[2,10,20,1,0,-9.16,-2E-3,0,0,-0.568,-1.295,8.111,7.567,-7.628,2.975,0,24.17]
[2,10,21,1,0,-8.624,-2E-3,0,0,-0.6,-0.522,7.371,7.816,-7.822,2.384,0,24.01]
[2,10,22,1,0,-7.19,-2E-3,0,0,-0.552,-0.977,6.749,8.019,-8.029,1.983,0,23.88]
[2,10,23,1,0,-5.671,-2E-3,0,0,-0.469,-1.744,6.211,8.196,-8.245,1.725,0,23.76]
[2,10,24,1,0,-4.153,-1E-3,0,0,-0.366,-2.036,5.739,6.274,-8.685,3.228,0,23.55]
[2,11,1,1,0,-2.907,-1E-3,0,0,-0.265,-1.847,5.321,4.567,-8.835,3.967,0,23.28]
[2,11,2,1,0,-2.053,-1E-3,0,0,-0.19,-1.562,4.947,4.397,-9.001,3.462,0,23.05]
[2,11,3,1,0,-1.437,0,0,0,-0.134,-1.246,4.612,4.267,-9.178,3.117,0,22.84]
[2,11,4,1,0,-0.97,0,0,0,-0.091,-0.927,4.309,4.158,-9.363,2.885,0,22.65]
[2,11,5,1,0,-0.601,0,0,0,-0.056,-0.619,4.034,4.063,-9.554,2.732,0,22.47]
[2,11,6,1,0,-0.296,0,0,0,-0.027,-0.323,3.784,3.981,-9.748,2.631,0,22.29]
[2,11,7,1,0,-0.037,0,0,0,-0.003,-0.043,3.555,3.907,-9.945,2.566,0,22.12]
[2,11,8,1,0,0.087,0,0,0,0.008,0.103,3.345,4.673,-10.162,1.947,0,21.99]
[2,11,9,1,0,0.147,0,0,0,0.013,0.177,3.27,4.688,-9.838,1.544,0,21.89]
[2,11,10,1,0,0.15,0,0,0,0.011,0.086,5.757,4.693,-8.8,-1.898,0,22.02]
[2,11,11,1,0,-0.631,0,0,0,-0.042,-0.109,7.548,4.696,-7.831,-3.631,0,22.26]
[2,11,12,1,0,-2.678,-1E-3,0,0,-0.142,0.549,11.275,4.697,-6.971,-6.729,0,22.71]
[2,11,13,1,0,-3.974,-1E-3,0,0,-0.174,-0.199,13.735,4.696,-6.413,-7.671,0,23.22]
[2,11,14,1,0,-5.071,-1E-3,0,0,-0.224,-0.906,11.688,4.696,-6.016,-4.165,0,23.5]
[2,11,15,1,0,-5.412,-1E-3,0,0,-0.217,-1.506,12.755,4.694,-5.888,-4.425,0,23.79]
[2,11,16,1,0,-5.738,-1E-3,0,0,-0.227,-1.971,12.717,4.693,-5.991,-3.482,0,24.02]
[2,11,17,1,0,-6.878,-1E-3,0,0,-0.336,-0.992,8.532,4.691,-6.215,1.199,0,23.94]
[2,11,18,1,0,-5.835,-1E-3,0,0,-0.337,-1.115,6.122,4.69,-6.898,3.375,0,23.72]
[2,11,19,1,0,-4.287,-1E-3,0,0,-0.272,-1.659,5.403,5.519,-7.347,2.643,0,23.54]
[2,11,20,1,0,-3.714,-1E-3,0,0,-0.253,-1.845,4.91,7.67,-7.587,0.82,0,23.49]
[2,11,21,1,0,-3.23,-1E-3,0,0,-0.233,-1.986,4.532,7.914,-7.828,0.832,0,23.43]
[2,11,22,1,0,-2.778,-1E-3,0,0,-0.213,-2.067,4.203,8.113,-8.331,1.074,0,23.36]
[2,11,23,1,0,-2.437,-1E-3,0,0,-0.194,-2.059,3.911,8.285,-8.568,1.062,0,23.29]
[2,11,24,1,0,-1.873,0,0,0,-0.153,-1.748,3.65,6.36,-8.762,2.526,0,23.12]
[2,12,1,1,0,-1.23,0,0,0,-0.102,-1.242,3.415,4.648,-8.928,3.44,0,22.89]
[2,12,2,1,0,-0.753,0,0,0,-0.063,-0.808,3.201,4.475,-9.107,3.055,0,22.69]
[2,12,3,1,0,-0.356,0,0,0,-0.03,-0.409,3.006,4.341,-9.562,3.01,0,22.49]
[2,12,4,1,0,-0.04,0,0,0,-0.003,-0.047,2.828,4.228,-9.752,2.786,0,22.3]
[2,12,5,1,0,0.24,0,0,0,0.021,0.302,2.664,4.131,-10.217,2.858,0,22.11]
[2,12,6,1,0,0.478,0,0,0,0.042,0.62,2.513,4.045,-10.411,2.713,0,21.93]
[2,12,7,1,0,0.698,0,0,0,0.061,0.939,2.373,3.969,-10.882,2.842,0,21.74]
[2,12,8,1,0,0.886,0,0,0,0.078,1.217,2.244,3.968,-11.08,2.686,0,21.56]
[2,12,9,1,0,0.983,0,0,0,0.083,1.319,2.378,3.913,-10.464,1.788,0,21.44]
[2,12,10,1,0,1.543,0,0,0,0.107,0.573,6.82,3.861,-9.196,-3.709,0,21.69]
[2,12,11,1,0,-1.124,0,0,0,-0.06,1.595,11.961,3.814,-7.826,-8.361,0,22.25]
[2,12,12,1,0,-3.141,-1E-3,0,0,-0.135,0.957,14.862,3.771,-7.042,-9.271,0,22.87]
[2,12,13,1,0,-4.415,-1E-3,0,0,-0.16,-0.37,16.289,3.731,-6.51,-8.564,0,23.44]
[2,12,14,1,0,-5.223,-1E-3,0,0,-0.157,-1.773,18.236,3.695,-6.243,-8.534,0,24.01]
[2,12,15,1,0,-5.811,-1E-3,0,0,-0.162,-3.052,18.502,3.661,-6.19,-6.948,0,24.47]
[2,12,16,1,0,-6.061,-1E-3,0,0,-0.155,-4.171,18.949,3.884,-6.118,-6.326,0,24.89]
[2,12,17,1,0,-6.282,-1E-3,0,0,-0.184,-4.727,17.326,3.877,-6.482,-3.526,0,25.13]
[2,12,18,1,0,-6.637,-1E-3,0,0,-0.266,-4.135,13.47,3.868,-7.238,0.94,0,25.06]
[2,12,19,1,0,-8.322,-2E-3,0,0,-0.466,-1.443,8.324,4.69,-7.621,4.84,0,24.74]
[2,12,20,1,0,-7.994,-2E-3,0,0,-0.509,-0.439,7.234,6.832,-7.805,2.682,0,24.56]
[2,12,21,1,0,-6.668,-2E-3,0,0,-0.472,-0.712,6.569,7.069,-8.005,2.221,0,24.41]
[2,12,22,1,0,-5.132,-1E-3,0,0,-0.398,-1.434,6.013,7.259,-8.214,1.908,0,24.29]
[2,12,23,1,0,-4.083,-1E-3,0,0,-0.339,-1.81,5.532,7.424,-8.431,1.708,0,24.17]
[2,12,24,1,0,-3.007,-1E-3,0,0,-0.265,-1.852,5.111,6,-8.882,2.896,0,23.98]
[2,13,1,1,0,-2.04,-1E-3,0,0,-0.185,-1.53,4.738,4.326,-9.039,3.731,0,23.73]
[2,13,2,1,0,-1.364,0,0,0,-0.126,-1.18,4.405,4.182,-9.211,3.294,0,23.51]
[2,13,3,1,0,-0.904,0,0,0,-0.083,-0.849,4.106,4.073,-9.126,2.784,0,23.33]
[2,13,4,1,0,-0.541,0,0,0,-0.05,-0.549,3.836,3.982,-9.318,2.641,0,23.15]
[2,13,5,1,0,-0.271,0,0,0,-0.025,-0.287,3.591,3.903,-9.247,2.336,0,22.99]
[2,13,6,1,0,-0.039,0,0,0,-0.004,-0.043,3.368,3.834,-9.449,2.333,0,22.84]
[2,13,7,1,0,0.147,0,0,0,0.013,0.166,3.164,3.772,-9.384,2.121,0,22.7]
[2,13,8,1,0,0.308,0,0,0,0.027,0.36,2.978,3.785,-9.593,2.135,0,22.55]
[2,13,9,1,0,0.399,0,0,0,0.034,0.471,2.923,3.741,-9.267,1.699,0,22.44]
[2,13,10,1,0,0.463,0,0,0,0.035,0.377,4.149,3.7,-8.198,-0.527,0,22.48]
[2,13,11,1,0,0.159,0,0,0,0.011,0.085,5.15,3.663,-7.187,-1.881,0,22.6]
[2,13,12,1,0,-0.391,0,0,0,-0.024,-0.137,5.856,3.629,-6.726,-2.206,0,22.75]
[2,13,13,1,0,-1.954,0,0,0,-0.098,0.453,8.926,3.597,-5.834,-5.089,0,23.09]
[2,13,14,1,0,-3.35,-1E-3,0,0,-0.139,0.303,11.534,3.568,-5.507,-6.407,0,23.52]
[2,13,15,1,0,-4.255,-1E-3,0,0,-0.136,-0.661,14.563,3.541,-4.977,-8.073,0,24.05]
[2,13,16,1,0,-4.888,-1E-3,0,0,-0.127,-2.059,16.477,3.77,-4.964,-8.208,0,24.6]
[2,13,17,1,0,-5.893,-1E-3,0,0,-0.201,-2.454,11.82,3.769,-5.023,-2.016,0,24.74]
[2,13,18,1,0,-6.931,-1E-3,0,0,-0.317,-1.05,7.579,3.765,-5.712,2.666,0,24.56]
[2,13,19,1,0,-6.339,-1E-3,0,0,-0.338,-0.607,5.789,4.592,-6.139,3.042,0,24.35]
[2,13,20,1,0,-5.058,-1E-3,0,0,-0.301,-1.253,5.171,6.74,-6.62,1.323,0,24.27]
[2,13,21,1,0,-4.163,-1E-3,0,0,-0.27,-1.588,4.735,6.98,-6.847,1.155,0,24.19]
[2,13,22,1,0,-3.411,-1E-3,0,0,-0.242,-1.814,4.363,7.175,-7.335,1.265,0,24.1]
[2,13,23,1,0,-2.81,-1E-3,0,0,-0.215,-1.906,4.039,7.343,-7.824,1.374,0,24.01]
[2,13,24,1,0,-2.094,-1E-3,0,0,-0.17,-1.711,3.752,5.923,-8.281,2.581,0,23.84]
[2,14,1,1,0,-1.364,0,0,0,-0.115,-1.26,3.496,4.253,-8.445,3.435,0,23.61]
[2,14,2,1,0,-0.809,0,0,0,-0.071,-0.839,3.266,4.112,-8.887,3.227,0,23.4]
[2,14,3,1,0,-0.345,0,0,0,-0.031,-0.401,3.057,4.006,-9.604,3.318,0,23.18]
[2,14,4,1,0,0.027,0,0,0,0.003,0.034,2.868,3.918,-10.055,3.206,0,22.96]
[2,14,5,1,0,0.357,0,0,0,0.034,0.483,2.694,3.842,-10.785,3.373,0,22.74]
[2,14,6,1,0,0.642,0,0,0,0.063,0.916,2.535,3.776,-11.243,3.311,0,22.52]
[2,14,7,1,0,0.89,0,0,0,0.088,1.325,2.389,3.717,-11.705,3.296,0,22.3]
[2,14,8,1,0,1.12,0,0,0,0.112,1.743,2.254,3.732,-12.451,3.489,0,22.06]
[2,14,9,1,0,1.284,0,0,0,0.124,1.967,2.444,3.691,-12.085,2.574,0,21.89]
[2,14,10,1,0,2.006,0,0,0,0.162,1.183,6.247,3.652,-10.75,-2.502,0,22.06]
[2,14,11,1,0,1.429,0,0,0,0.105,0.522,7.387,3.617,-10.01,-3.051,0,22.26]
[2,14,12,1,0,0.598,0,0,0,0.041,0.207,7.36,3.585,-9.528,-2.263,0,22.41]
[2,14,13,1,0,-0.037,0,0,0,-2E-3,-0.012,7.235,3.555,-9.034,-1.705,0,22.53]
[2,14,14,1,0,-0.511,0,0,0,-0.032,-0.119,7.8,3.528,-9.082,-1.584,0,22.63]
[2,14,15,1,0,-0.924,0,0,0,-0.057,-0.218,7.628,3.503,-8.843,-1.089,0,22.71]
[2,14,16,1,0,-1.011,0,0,0,-0.065,-0.412,6.578,3.734,-9.106,0.283,0,22.69]
[2,14,17,1,0,-0.836,0,0,0,-0.055,-0.466,5.744,3.735,-9.342,1.222,0,22.61]
[2,14,18,1,0,-0.489,0,0,0,-0.035,-0.417,4.255,3.732,-9.807,2.76,0,22.42]
[2,14,19,1,0,-0.2,0,0,0,-0.015,-0.205,3.592,4.561,-10.281,2.549,0,22.25]
[2,14,20,1,0,-0.172,0,0,0,-0.013,-0.186,3.222,6.71,-10.53,0.97,0,22.19]
[2,14,21,1,0,-0.13,0,0,0,-0.01,-0.15,2.978,6.951,-10.774,1.135,0,22.11]
[2,14,22,1,0,-0.073,0,0,0,-0.006,-0.088,2.766,7.148,-11.015,1.269,0,22.03]
[2,14,23,1,0,-0.009,0,0,0,-1E-3,-0.011,2.578,7.317,-11.253,1.379,0,21.93]
[2,14,24,1,0,0.244,0,0,0,0.02,0.316,2.409,5.898,-11.456,2.569,0,21.76]
[2,15,1,1,0,0.657,0,0,0,0.055,0.881,2.256,4.229,-11.904,3.825,0,21.51]
[2,15,2,1,0,0.965,0,0,0,0.08,1.305,2.118,4.09,-11.803,3.246,0,21.29]
[2,15,3,1,0,1.186,0,0,0,0.097,1.612,1.991,3.985,-11.714,2.843,0,21.1]
[2,15,4,1,0,1.352,0,0,0,0.11,1.838,1.874,3.897,-11.634,2.562,0,20.93]
[2,15,5,1,0,1.479,0,0,0,0.119,2.007,1.767,3.823,-11.56,2.366,0,20.77]
[2,15,6,1,0,1.579,0,0,0,0.125,2.135,1.668,3.757,-11.491,2.226,0,20.63]
[2,15,7,1,0,1.675,0,0,0,0.132,2.274,1.577,3.699,-11.702,2.346,0,20.47]
[2,15,8,1,0,1.755,0,0,0,0.136,2.373,1.491,3.715,-11.634,2.163,0,20.32]
[2,15,9,1,0,1.758,0,0,0,0.131,2.289,1.707,3.674,-10.747,1.189,0,20.25]
[2,15,10,1,0,2.009,0,0,0,0.132,1.667,4.294,3.637,-9.426,-2.313,0,20.4]
[2,15,11,1,0,1.615,0,0,0,0.096,0.87,6.241,3.602,-8.717,-3.708,0,20.65]
[2,15,12,1,0,0.753,0,0,0,0.042,0.367,6.314,3.571,-7.996,-3.051,0,20.85]
[2,15,13,1,0,0.071,0,0,0,0.004,0.026,7.058,3.542,-7.815,-2.885,0,21.04]
[2,15,14,1,0,-1.641,0,0,0,-0.074,0.601,11.192,3.515,-7.206,-6.386,0,21.47]
[2,15,15,1,0,-3.628,-1E-3,0,0,-0.146,0.798,13.485,3.49,-6.89,-7.109,0,21.94]
[2,15,16,1,0,-4.739,-1E-3,0,0,-0.189,0.234,13.352,3.722,-7.05,-5.33,0,22.3]
[2,15,17,1,0,-5.34,-1E-3,0,0,-0.239,-0.047,9.954,3.723,-7.08,-0.972,0,22.36]
[2,15,18,1,0,-3.687,-1E-3,0,0,-0.196,-1.415,6.063,3.722,-7.779,3.293,0,22.14]
[2,15,19,1,0,-2.568,0,0,0,-0.15,-1.582,4.801,4.55,-8.22,3.17,0,21.93]
[2,15,20,1,0,-2.191,0,0,0,-0.135,-1.53,4.24,6.7,-8.186,1.102,0,21.86]
[2,15,21,1,0,-1.873,0,0,0,-0.121,-1.483,3.863,6.942,-8.423,1.095,0,21.79]
[2,15,22,1,0,-1.61,0,0,0,-0.109,-1.413,3.544,7.139,-8.66,1.11,0,21.71]
[2,15,23,1,0,-1.428,0,0,0,-0.099,-1.341,3.266,7.309,-8.632,0.926,0,21.65]
[2,15,24,1,0,-1.056,0,0,0,-0.075,-1.059,3.022,5.89,-8.839,2.118,0,21.51]
[2,16,1,1,0,-0.547,0,0,0,-0.04,-0.579,2.805,4.222,-9.016,3.154,0,21.3]
[2,16,2,1,0,-0.185,0,0,0,-0.014,-0.202,2.611,4.082,-8.935,2.641,0,21.12]
[2,16,3,1,0,0.101,0,0,0,0.007,0.114,2.437,3.978,-9.132,2.496,0,20.96]
[2,16,4,1,0,0.317,0,0,0,0.024,0.366,2.279,3.891,-9.065,2.189,0,20.81]
[2,16,5,1,0,0.5,0,0,0,0.037,0.593,2.135,3.816,-9.272,2.19,0,20.66]
[2,16,6,1,0,0.668,0,0,0,0.05,0.81,2.004,3.751,-9.48,2.197,0,20.52]
[2,16,7,1,0,0.804,0,0,0,0.06,0.984,1.884,3.693,-9.419,1.993,0,20.38]
[2,16,8,1,0,0.917,0,0,0,0.069,1.143,1.774,3.71,-9.633,2.019,0,20.25]
[2,16,9,1,0,0.947,0,0,0,0.068,1.135,1.968,3.669,-8.777,0.989,0,20.18]
[2,16,10,1,0,1.243,0,0,0,0.074,0.503,6.105,3.632,-7.285,-4.272,0,20.47]
[2,16,11,1,0,-1.011,0,0,0,-0.048,1.069,10.584,3.598,-6.203,-7.989,0,21]
[2,16,12,1,0,-3.357,-1E-3,0,0,-0.131,0.938,13.34,3.566,-5.427,-8.928,0,21.6]
[2,16,13,1,0,-4.762,-1E-3,0,0,-0.166,-0.061,13.833,3.538,-4.877,-7.504,0,22.1]
[2,16,14,1,0,-5.603,-1E-3,0,0,-0.163,-1.136,16.024,3.511,-4.604,-8.028,0,22.63]
[2,16,15,1,0,-6.151,-1E-3,0,0,-0.154,-2.403,17.584,3.486,-4.579,-7.782,0,23.15]
[2,16,16,1,0,-6.823,-1E-3,0,0,-0.195,-3.076,15.042,3.718,-4.695,-3.97,0,23.42]
[2,16,17,1,0,-7.533,-1E-3,0,0,-0.275,-2.445,10.936,3.72,-4.935,0.533,0,23.38]
[2,16,18,1,0,-7.464,-1E-3,0,0,-0.328,-1.476,8.891,3.718,-5.637,2.296,0,23.23]
[2,16,19,1,0,-7.405,-1E-3,0,0,-0.392,-0.474,6.509,4.547,-6.058,3.275,0,23.01]
[2,16,20,1,0,-5.831,-1E-3,0,0,-0.345,-1.339,5.648,6.697,-6.275,1.447,0,22.91]
[2,16,21,1,0,-4.778,-1E-3,0,0,-0.308,-1.748,5.145,6.939,-6.499,1.25,0,22.83]
[2,16,22,1,0,-3.997,-1E-3,0,0,-0.277,-1.983,4.72,7.136,-6.728,1.13,0,22.75]
[2,16,23,1,0,-3.336,-1E-3,0,0,-0.249,-2.126,4.35,7.306,-7.217,1.273,0,22.67]
[2,16,24,1,0,-2.618,-1E-3,0,0,-0.204,-1.966,4.025,5.887,-7.414,2.291,0,22.52]
[2,17,1,1,0,-1.854,0,0,0,-0.149,-1.578,3.735,4.219,-7.583,3.21,0,22.3]
[2,17,2,1,0,-1.299,0,0,0,-0.107,-1.219,3.477,4.08,-7.765,2.833,0,22.11]
[2,17,3,1,0,-0.878,0,0,0,-0.073,-0.89,3.244,3.975,-7.955,2.577,0,21.94]
[2,17,4,1,0,-0.547,0,0,0,-0.046,-0.589,3.033,3.889,-8.151,2.41,0,21.78]
[2,17,5,1,0,-0.275,0,0,0,-0.023,-0.311,2.842,3.814,-8.351,2.305,0,21.63]
[2,17,6,1,0,-0.022,0,0,0,-2E-3,-0.027,2.667,3.749,-8.818,2.454,0,21.46]
[2,17,7,1,0,0.197,0,0,0,0.017,0.245,2.507,3.691,-9.019,2.362,0,21.31]
[2,17,8,1,0,0.289,0,0,0,0.025,0.368,2.36,4.471,-9.24,1.727,0,21.19]
[2,17,9,1,0,0.306,0,0,0,0.025,0.383,2.422,4.499,-8.662,1.027,0,21.12]
[2,17,10,1,0,0.291,0,0,0,0.02,0.167,4.996,4.516,-7.394,-2.596,0,21.29]
[2,17,11,1,0,-0.863,0,0,0,-0.05,0.127,7.73,4.529,-6.23,-5.241,0,21.64]
[2,17,12,1,0,-2.926,-1E-3,0,0,-0.138,0.444,10.578,4.539,-5.401,-7.096,0,22.12]
[2,17,13,1,0,-4.164,-1E-3,0,0,-0.171,-0.309,11.365,4.548,-4.821,-6.447,0,22.55]
[2,17,14,1,0,-5.041,-1E-3,0,0,-0.198,-0.938,10.947,4.555,-4.703,-4.622,0,22.86]
[2,17,15,1,0,-5.241,-1E-3,0,0,-0.163,-1.935,13.799,4.561,-4.39,-6.63,0,23.3]
[2,17,16,1,0,-5.6,-1E-3,0,0,-0.157,-2.968,14.462,4.566,-4.312,-5.989,0,23.7]
[2,17,17,1,0,-6.23,-1E-3,0,0,-0.212,-3.134,11.743,4.571,-4.627,-2.109,0,23.84]
[2,17,18,1,0,-6.345,-1E-3,0,0,-0.253,-2.754,9.962,4.575,-5.138,-0.046,0,23.84]
[2,17,19,1,0,-8.13,-2E-3,0,0,-0.425,-0.428,6.279,5.411,-5.567,2.862,0,23.65]
[2,17,20,1,0,-6.91,-2E-3,0,0,-0.412,-0.946,5.38,7.567,-6.043,1.366,0,23.56]
[2,17,21,1,0,-5.613,-1E-3,0,0,-0.367,-1.601,4.901,7.816,-6.27,1.135,0,23.48]
[2,17,22,1,0,-4.563,-1E-3,0,0,-0.33,-2.06,4.5,8.019,-6.757,1.192,0,23.4]
[2,17,23,1,0,-3.842,-1E-3,0,0,-0.297,-2.275,4.152,8.196,-6.988,1.056,0,23.33]
[2,17,24,1,0,-2.985,-1E-3,0,0,-0.243,-2.15,3.847,6.274,-7.179,2.437,0,23.17]
[2,18,1,1,0,-2.079,-1E-3,0,0,-0.177,-1.784,3.575,4.567,-7.604,3.503,0,22.94]
[2,18,2,1,0,-1.455,0,0,0,-0.127,-1.396,3.332,4.397,-7.78,3.028,0,22.74]
[2,18,3,1,0,-0.995,0,0,0,-0.088,-1.04,3.113,4.267,-7.965,2.709,0,22.55]
[2,18,4,1,0,-0.61,0,0,0,-0.055,-0.695,2.914,4.158,-8.421,2.71,0,22.37]
[2,18,5,1,0,-0.306,0,0,0,-0.028,-0.368,2.734,4.063,-8.615,2.52,0,22.21]
[2,18,6,1,0,-0.058,0,0,0,-0.005,-0.073,2.568,3.981,-8.813,2.401,0,22.05]
[2,18,7,1,0,0.152,0,0,0,0.014,0.197,2.417,3.907,-9.014,2.328,0,21.89]
[2,18,8,1,0,0.259,0,0,0,0.024,0.35,2.277,4.673,-9.503,1.92,0,21.76]
[2,18,9,1,0,0.298,0,0,0,0.026,0.39,2.404,4.688,-8.922,1.116,0,21.69]
[2,18,10,1,0,0.269,0,0,0,0.021,0.251,3.522,4.693,-7.867,-0.89,0,21.75]
[2,18,11,1,0,-0.025,0,0,0,-2E-3,-0.021,3.708,4.696,-7.362,-0.994,0,21.81]
[2,18,12,1,0,-0.313,0,0,0,-0.022,-0.256,3.532,4.697,-6.855,-0.782,0,21.87]
[2,18,13,1,0,-0.996,0,0,0,-0.059,-0.144,6.887,4.696,-6.447,-3.938,0,22.13]
[2,18,14,1,0,-2.786,-1E-3,0,0,-0.135,0.333,9.691,4.696,-5.842,-5.957,0,22.53]
[2,18,15,1,0,-3.886,-1E-3,0,0,-0.165,-0.212,11.045,4.694,-5.502,-5.972,0,22.92]
[2,18,16,1,0,-4.702,-1E-3,0,0,-0.203,-0.688,10.133,4.693,-5.609,-3.622,0,23.17]
[2,18,17,1,0,-5.273,-1E-3,0,0,-0.274,-0.516,6.071,4.691,-5.834,1.136,0,23.09]
[2,18,18,1,0,-3.96,-1E-3,0,0,-0.223,-1.193,5.159,4.69,-6.3,1.828,0,22.97]
[2,18,19,1,0,-2.973,-1E-3,0,0,-0.183,-1.709,4.023,5.519,-6.507,1.83,0,22.85]
[2,18,20,1,0,-2.713,-1E-3,0,0,-0.177,-1.849,3.561,7.67,-6.761,0.271,0,22.83]
[2,18,21,1,0,-2.469,-1E-3,0,0,-0.17,-1.93,3.272,7.914,-7.013,0.396,0,22.8]
[2,18,22,1,0,-2.251,-1E-3,0,0,-0.162,-1.965,3.025,8.113,-7.262,0.502,0,22.77]
[2,18,23,1,0,-2.058,0,0,0,-0.153,-1.966,2.808,8.285,-7.51,0.594,0,22.73]
[2,18,24,1,0,-1.612,0,0,0,-0.123,-1.656,2.615,6.36,-7.712,2.129,0,22.59]
[2,19,1,1,0,-1.058,0,0,0,-0.083,-1.154,2.442,4.648,-7.886,3.09,0,22.38]
[2,19,2,1,0,-0.643,0,0,0,-0.051,-0.736,2.286,4.475,-8.071,2.741,0,22.2]
[2,19,3,1,0,-0.319,0,0,0,-0.026,-0.381,2.144,4.341,-8.265,2.506,0,22.03]
[2,19,4,1,0,-0.058,0,0,0,-0.005,-0.071,2.014,4.228,-8.463,2.354,0,21.87]
[2,19,5,1,0,0.161,0,0,0,0.013,0.205,1.895,4.131,-8.665,2.26,0,21.72]
[2,19,6,1,0,0.368,0,0,0,0.031,0.487,1.786,4.045,-9.137,2.419,0,21.56]
[2,19,7,1,0,0.554,0,0,0,0.046,0.749,1.685,3.969,-9.339,2.336,0,21.41]
[2,19,8,1,0,0.708,0,0,0,0.059,0.976,1.592,3.968,-9.545,2.242,0,21.26]
[2,19,9,1,0,0.77,0,0,0,0.061,1.009,1.8,3.913,-8.689,1.136,0,21.18]
[2,19,10,1,0,0.928,0,0,0,0.063,0.627,4.27,3.861,-7.413,-2.336,0,21.34]
[2,19,11,1,0,0.352,0,0,0,0.021,0.091,6.248,3.814,-6.475,-4.051,0,21.61]
[2,19,12,1,0,-0.819,0,0,0,-0.044,-0.082,6.895,3.771,-5.808,-3.913,0,21.87]
[2,19,13,1,0,-2.152,0,0,0,-0.105,0.106,7.574,3.731,-5.401,-3.754,0,22.12]
[2,19,14,1,0,-3.429,-1E-3,0,0,-0.14,0.249,10.188,3.695,-5.05,-5.512,0,22.48]
[2,19,15,1,0,-4.276,-1E-3,0,0,-0.141,-0.443,13.15,3.661,-4.751,-7.199,0,22.96]
[2,19,16,1,0,-4.948,-1E-3,0,0,-0.15,-1.474,13.656,3.884,-4.682,-6.285,0,23.38]
[2,19,17,1,0,-5.543,-1E-3,0,0,-0.187,-1.942,11.565,3.877,-4.77,-3,0,23.58]
[2,19,18,1,0,-5.965,-1E-3,0,0,-0.245,-1.538,8.875,3.868,-5.273,0.279,0,23.57]
[2,19,19,1,0,-6.221,-1E-3,0,0,-0.326,-0.83,5.409,4.69,-5.699,2.979,0,23.37]
[2,19,20,1,0,-4.992,-1E-3,0,0,-0.289,-1.471,4.69,6.832,-5.924,1.154,0,23.29]
[2,19,21,1,0,-4.142,-1E-3,0,0,-0.261,-1.781,4.256,7.069,-6.153,1.013,0,23.22]
[2,19,22,1,0,-3.42,-1E-3,0,0,-0.236,-1.986,3.894,7.259,-6.642,1.131,0,23.15]
[2,19,23,1,0,-2.904,-1E-3,0,0,-0.214,-2.051,3.583,7.424,-6.874,1.036,0,23.08]
[2,19,24,1,0,-2.279,-1E-3,0,0,-0.176,-1.869,3.31,6,-7.075,2.09,0,22.94]
[2,20,1,1,0,-1.59,0,0,0,-0.128,-1.463,3.068,4.326,-7.248,3.035,0,22.74]
[2,20,2,1,0,-1.091,0,0,0,-0.09,-1.097,2.853,4.182,-7.433,2.675,0,22.56]
[2,20,3,1,0,-0.712,0,0,0,-0.06,-0.77,2.66,4.073,-7.626,2.435,0,22.4]
[2,20,4,1,0,-0.414,0,0,0,-0.035,-0.473,2.485,3.982,-7.824,2.28,0,22.24]
[2,20,5,1,0,-0.169,0,0,0,-0.014,-0.202,2.327,3.903,-8.026,2.183,0,22.1]
[2,20,6,1,0,0.038,0,0,0,0.003,0.047,2.182,3.834,-8.231,2.126,0,21.96]
[2,20,7,1,0,0.199,0,0,0,0.017,0.251,2.051,3.772,-8.174,1.884,0,21.83]
[2,20,8,1,0,0.334,0,0,0,0.028,0.431,1.93,3.785,-8.386,1.879,0,21.71]
[2,20,9,1,0,0.393,0,0,0,0.032,0.485,2.113,3.741,-7.816,1.052,0,21.64]
[2,20,10,1,0,0.4,0,0,0,0.027,0.247,4.068,3.7,-6.29,-2.153,0,21.78]
[2,20,11,1,0,-0.097,0,0,0,-0.006,-0.062,3.92,3.663,-6.069,-1.348,0,21.87]
[2,20,12,1,0,-0.375,0,0,0,-0.024,-0.278,3.206,3.629,-5.818,-0.34,0,21.89]
[2,20,13,1,0,-0.831,0,0,0,-0.046,-0.188,5.659,3.597,-5.384,-2.807,0,22.08]
[2,20,14,1,0,-1.902,0,0,0,-0.095,0.011,6.638,3.568,-4.966,-3.254,0,22.3]
[2,20,15,1,0,-2.237,0,0,0,-0.114,-0.434,5.257,3.541,-4.747,-1.265,0,22.38]
[2,20,16,1,0,-3.165,-1E-3,0,0,-0.143,0.067,7.278,3.77,-4.587,-3.218,0,22.59]
[2,20,17,1,0,-3.671,-1E-3,0,0,-0.153,-0.144,8.699,3.769,-4.699,-3.8,0,22.85]
[2,20,18,1,0,-4.234,-1E-3,0,0,-0.201,-0.163,6.428,3.765,-4.973,-0.622,0,22.89]
[2,20,19,1,0,-3.079,-1E-3,0,0,-0.174,-1.439,3.763,4.592,-5.434,1.772,0,22.77]
[2,20,20,1,0,-2.822,-1E-3,0,0,-0.168,-1.628,3.236,6.74,-5.432,0.075,0,22.77]
[2,20,21,1,0,-2.57,-1E-3,0,0,-0.162,-1.74,2.954,6.98,-5.684,0.222,0,22.75]
[2,20,22,1,0,-2.333,-1E-3,0,0,-0.155,-1.805,2.72,7.175,-5.933,0.333,0,22.73]
[2,20,23,1,0,-2.175,-1E-3,0,0,-0.149,-1.831,2.517,7.343,-5.926,0.222,0,22.71]
[2,20,24,1,0,-1.794,0,0,0,-0.128,-1.65,2.338,5.923,-6.143,1.455,0,22.62]
[2,21,1,1,0,-1.272,0,0,0,-0.093,-1.259,2.179,4.253,-6.329,2.522,0,22.45]
[2,21,2,1,0,-0.912,0,0,0,-0.067,-0.941,2.035,4.112,-6.268,2.04,0,22.31]
[2,21,3,1,0,-0.624,0,0,0,-0.047,-0.678,1.906,4.006,-6.473,1.91,0,22.19]
[2,21,4,1,0,-0.414,0,0,0,-0.031,-0.46,1.788,3.918,-6.424,1.623,0,22.08]
[2,21,5,1,0,-0.257,0,0,0,-0.019,-0.291,1.68,3.842,-6.382,1.425,0,21.98]
[2,21,6,1,0,-0.136,0,0,0,-0.01,-0.156,1.582,3.776,-6.343,1.287,0,21.9]
[2,21,7,1,0,-0.04,0,0,0,-0.003,-0.046,1.491,3.717,-6.307,1.189,0,21.82]
[2,21,8,1,0,0.051,0,0,0,0.004,0.061,1.407,3.732,-6.532,1.277,0,21.73]
[2,21,9,1,0,0.052,0,0,0,0.004,0.056,1.683,3.691,-5.74,0.255,0,21.72]
[2,21,10,1,0,-0.125,0,0,0,-0.007,-0.056,3.717,3.652,-4.531,-2.65,0,21.89]
[2,21,11,1,0,-0.648,0,0,0,-0.037,-0.381,3.068,3.617,-4.315,-1.304,0,21.98]
[2,21,12,1,0,-0.79,0,0,0,-0.046,-0.56,2.519,3.585,-4.573,-0.133,0,21.99]
[2,21,13,1,0,-1.025,0,0,0,-0.055,-0.493,3.318,3.555,-4.101,-1.199,0,22.07]
[2,21,14,1,0,-1.51,0,0,0,-0.075,-0.392,4.232,3.528,-3.903,-1.88,0,22.19]
[2,21,15,1,0,-1.814,0,0,0,-0.089,-0.567,3.82,3.503,-3.685,-1.167,0,22.27]
[2,21,16,1,0,-1.651,0,0,0,-0.087,-0.959,2.626,3.734,-3.929,0.268,0,22.25]
[2,21,17,1,0,-1.467,0,0,0,-0.081,-0.967,2.387,3.735,-4.166,0.559,0,22.22]
[2,21,18,1,0,-1.208,0,0,0,-0.071,-0.944,2.099,3.732,-4.644,1.035,0,22.15]
[2,21,19,1,0,-1.069,0,0,0,-0.066,-0.971,1.758,4.561,-4.88,0.667,0,22.1]
[2,21,20,1,0,-1.245,0,0,0,-0.079,-1.172,1.595,6.71,-4.907,-0.902,0,22.16]
[2,21,21,1,0,-1.328,0,0,0,-0.088,-1.333,1.483,6.951,-5.178,-0.507,0,22.2]
[2,21,22,1,0,-1.387,0,0,0,-0.093,-1.445,1.385,7.148,-5.191,-0.416,0,22.22]
[2,21,23,1,0,-1.396,0,0,0,-0.096,-1.527,1.297,7.317,-5.453,-0.142,0,22.23]
[2,21,24,1,0,-1.209,0,0,0,-0.084,-1.355,1.217,5.898,-5.424,0.958,0,22.17]
[2,22,1,1,0,-0.841,0,0,0,-0.06,-0.979,1.144,4.229,-5.62,2.126,0,22.03]
[2,22,2,1,0,-0.555,0,0,0,-0.04,-0.668,1.078,4.09,-5.822,1.919,0,21.9]
[2,22,3,1,0,-0.326,0,0,0,-0.024,-0.404,1.016,3.985,-6.029,1.783,0,21.78]
[2,22,4,1,0,-0.157,0,0,0,-0.012,-0.198,0.96,3.897,-5.985,1.494,0,21.68]
[2,22,5,1,0,-0.014,0,0,0,-1E-3,-0.018,0.907,3.823,-6.201,1.504,0,21.58]
[2,22,6,1,0,0.118,0,0,0,0.009,0.155,0.858,3.757,-6.418,1.52,0,21.48]
[2,22,7,1,0,0.24,0,0,0,0.018,0.322,0.813,3.699,-6.635,1.543,0,21.38]
[2,22,8,1,0,0.328,0,0,0,0.025,0.443,0.771,3.715,-6.595,1.314,0,21.29]
[2,22,9,1,0,0.344,0,0,0,0.025,0.447,0.927,3.674,-6.051,0.633,0,21.25]
[2,22,10,1,0,0.297,0,0,0,0.02,0.293,1.761,3.637,-5.042,-0.965,0,21.31]
[2,22,11,1,0,0.015,0,0,0,1E-3,0.01,2.9,3.602,-4.338,-2.19,0,21.46]
[2,22,12,1,0,-0.597,0,0,0,-0.031,-0.207,3.927,3.571,-3.667,-2.996,0,21.66]
[2,22,13,1,0,-1.172,0,0,0,-0.058,-0.46,3.501,3.542,-3.471,-1.881,0,21.78]
[2,22,14,1,0,-1.826,0,0,0,-0.084,-0.338,4.321,3.515,-3.288,-2.3,0,21.94]
[2,22,15,1,0,-2.952,-1E-3,0,0,-0.109,0.076,6.9,3.49,-2.92,-4.485,0,22.23]
[2,22,16,1,0,-3.732,-1E-3,0,0,-0.137,-0.223,6.195,3.722,-2.761,-3.064,0,22.44]
[2,22,17,1,0,-4.154,-1E-3,0,0,-0.175,-0.239,4.265,3.723,-3.021,-0.399,0,22.47]
[2,22,18,1,0,-3.947,-1E-3,0,0,-0.173,-0.252,4.219,3.722,-3.278,-0.29,0,22.48]
[2,22,19,1,0,-2.893,-1E-3,0,0,-0.148,-1.349,2.774,4.55,-3.756,0.822,0,22.43]
[2,22,20,1,0,-2.612,-1E-3,0,0,-0.149,-1.716,2.222,6.7,-4.266,-0.178,0,22.44]
[2,22,21,1,0,-2.407,-1E-3,0,0,-0.148,-1.842,2.016,6.942,-4.521,-0.04,0,22.44]
[2,22,22,1,0,-2.161,-1E-3,0,0,-0.145,-1.93,1.847,7.139,-5.024,0.275,0,22.43]
[2,22,23,1,0,-1.916,-1E-3,0,0,-0.139,-1.955,1.701,7.309,-5.523,0.523,0,22.39]
[2,22,24,1,0,-1.529,0,0,0,-0.116,-1.706,1.573,5.89,-5.734,1.623,0,22.28]
[2,23,1,1,0,-1.005,0,0,0,-0.081,-1.232,1.46,4.222,-6.171,2.808,0,22.1]
[2,23,2,1,0,-0.603,0,0,0,-0.051,-0.8,1.359,4.082,-6.617,2.629,0,21.92]
[2,23,3,1,0,-0.282,0,0,0,-0.025,-0.4,1.268,3.978,-7.069,2.531,0,21.75]
[2,23,4,1,0,-0.016,0,0,0,-1E-3,-0.024,1.186,3.891,-7.526,2.491,0,21.59]
[2,23,5,1,0,0.213,0,0,0,0.02,0.334,1.111,3.816,-7.987,2.493,0,21.42]
[2,23,6,1,0,0.415,0,0,0,0.04,0.678,1.043,3.751,-8.45,2.523,0,21.25]
[2,23,7,1,0,0.6,0,0,0,0.058,1.011,0.981,3.693,-8.916,2.572,0,21.08]
[2,23,8,1,0,0.754,0,0,0,0.073,1.285,0.923,3.71,-9.117,2.372,0,20.92]
[2,23,9,1,0,0.841,0,0,0,0.076,1.311,1.322,3.669,-8.267,1.047,0,20.85]
[2,23,10,1,0,1.536,0,0,0,0.105,0.28,5.616,3.632,-6.538,-4.631,0,21.16]
[2,23,11,1,0,-0.774,0,0,0,-0.043,0.873,8.035,3.598,-5.419,-6.27,0,21.58]
[2,23,12,1,0,-2.292,-1E-3,0,0,-0.109,0.486,8.865,3.566,-4.816,-5.701,0,21.96]
[2,23,13,1,0,-3.364,-1E-3,0,0,-0.119,-0.199,11.982,3.538,-4.275,-7.562,0,22.46]
[2,23,14,1,0,-4.01,-1E-3,0,0,-0.085,-1.732,16.616,3.511,-4.07,-10.229,0,23.15]
[2,23,15,1,0,-4.615,-1E-3,0,0,-0.075,-3.561,17.305,3.486,-3.822,-8.716,0,23.73]
[2,23,16,1,0,-4.953,-1E-3,0,0,-0.074,-4.985,17.277,3.718,-4.025,-6.956,0,24.19]
[2,23,17,1,0,-5.135,-1E-3,0,0,-0.09,-5.783,15.747,3.72,-4.151,-4.306,0,24.48]
[2,23,18,1,0,-5.363,-1E-3,0,0,-0.15,-5.552,12.26,3.718,-4.663,-0.248,0,24.49]
[2,23,19,1,0,-7.042,-2E-3,0,0,-0.345,-3.194,7.274,4.547,-5.307,4.07,0,24.22]
[2,23,20,1,0,-7.121,-2E-3,0,0,-0.422,-1.917,6.093,6.697,-5.5,2.172,0,24.08]
[2,23,21,1,0,-7.068,-2E-3,0,0,-0.497,-0.835,5.492,6.939,-5.958,1.93,0,23.95]
[2,23,22,1,0,-6.288,-2E-3,0,0,-0.516,-0.678,4.996,7.136,-6.425,1.777,0,23.83]
[2,23,23,1,0,-4.837,-2E-3,0,0,-0.441,-1.455,4.573,7.306,-6.642,1.497,0,23.73]
[2,23,24,1,0,-3.418,-1E-3,0,0,-0.341,-1.873,4.204,5.887,-7.088,2.63,0,23.56]
[2,24,1,1,0,-2.246,-1E-3,0,0,-0.238,-1.747,3.88,4.219,-7.508,3.641,0,23.31]
[2,24,2,1,0,-1.521,-1E-3,0,0,-0.166,-1.439,3.593,4.08,-7.68,3.133,0,23.1]
[2,24,3,1,0,-1.022,0,0,0,-0.112,-1.104,3.337,3.975,-7.862,2.79,0,22.92]
[2,24,4,1,0,-0.657,0,0,0,-0.072,-0.778,3.107,3.889,-8.053,2.564,0,22.75]
[2,24,5,1,0,-0.372,0,0,0,-0.04,-0.471,2.899,3.814,-8.248,2.418,0,22.59]
[2,24,6,1,0,-0.139,0,0,0,-0.015,-0.184,2.711,3.749,-8.447,2.325,0,22.43]
[2,24,7,1,0,0.06,0,0,0,0.006,0.082,2.54,3.691,-8.648,2.269,0,22.28]
[2,24,8,1,0,0.143,0,0,0,0.015,0.2,2.385,4.471,-8.869,1.656,0,22.17]
[2,24,9,1,0,0.143,0,0,0,0.013,0.181,2.635,4.499,-8.041,0.57,0,22.13]
[2,24,10,1,0,0.008,0,0,0,1E-3,0.006,3.888,4.516,-6.761,-1.658,0,22.24]
[2,24,11,1,0,-0.493,0,0,0,-0.036,-0.232,4.681,4.529,-6.3,-2.149,0,22.38]
[2,24,12,1,0,-2.064,-1E-3,0,0,-0.114,0.375,8.285,4.539,-5.428,-5.592,0,22.76]
[2,24,13,1,0,-3.205,-1E-3,0,0,-0.123,-0.343,12.62,4.548,-4.912,-8.583,0,23.33]
[2,24,14,1,0,-4.062,-1E-3,0,0,-0.125,-1.811,13.644,4.555,-4.38,-7.82,0,23.85]
[2,24,15,1,0,-4.638,-1E-3,0,0,-0.12,-3.089,14.001,4.561,-4.071,-6.643,0,24.29]
[2,24,16,1,0,-5.18,-1E-3,0,0,-0.146,-3.733,12.454,4.566,-4.181,-3.779,0,24.55]
[2,24,17,1,0,-6.432,-2E-3,0,0,-0.267,-2.565,7.889,4.571,-4.643,1.449,0,24.45]
[2,24,18,1,0,-6.981,-2E-3,0,0,-0.361,-0.877,5.958,4.575,-5.319,3.006,0,24.25]
[2,24,19,1,0,-6.346,-2E-3,0,0,-0.378,-0.44,5.111,5.411,-5.762,2.406,0,24.09]
[2,24,20,1,0,-5.178,-2E-3,0,0,-0.344,-1.226,4.536,7.567,-6.001,0.648,0,24.05]
[2,24,21,1,0,-4.459,-1E-3,0,0,-0.318,-1.627,4.162,7.816,-5.989,0.416,0,24.02]
[2,24,22,1,0,-3.847,-1E-3,0,0,-0.294,-1.957,3.841,8.019,-6.234,0.473,0,23.99]
[2,24,23,1,0,-3.37,-1E-3,0,0,-0.272,-2.164,3.559,8.196,-6.479,0.531,0,23.95]
[2,24,24,1,0,-2.678,-1E-3,0,0,-0.224,-2.043,3.308,6.274,-6.679,2.043,0,23.81]
[2,25,1,1,0,-1.993,-1E-3,0,0,-0.168,-1.676,3.084,4.567,-6.596,2.782,0,23.63]
[2,25,2,1,0,-1.471,0,0,0,-0.126,-1.369,2.882,4.397,-6.784,2.473,0,23.46]
[2,25,3,1,0,-1.072,0,0,0,-0.093,-1.081,2.698,4.267,-6.979,2.262,0,23.31]
[2,25,4,1,0,-0.789,0,0,0,-0.068,-0.829,2.531,4.158,-6.922,1.919,0,23.19]
[2,25,5,1,0,-0.547,0,0,0,-0.047,-0.605,2.379,4.063,-7.129,1.886,0,23.06]
[2,25,6,1,0,-0.335,0,0,0,-0.029,-0.388,2.239,3.981,-7.338,1.87,0,22.93]
[2,25,7,1,0,-0.172,0,0,0,-0.015,-0.202,2.11,3.907,-7.288,1.659,0,22.82]
[2,25,8,1,0,-0.123,0,0,0,-0.01,-0.149,1.991,4.673,-7.519,1.137,0,22.75]
[2,25,9,1,0,-0.141,0,0,0,-0.011,-0.161,2.156,4.688,-6.976,0.445,0,22.72]
[2,25,10,1,0,-0.307,0,0,0,-0.022,-0.231,3.113,4.693,-5.967,-1.28,0,22.8]
[2,25,11,1,0,-0.732,0,0,0,-0.047,-0.388,3.79,4.696,-5.503,-1.816,0,22.93]
[2,25,12,1,0,-1.153,0,0,0,-0.071,-0.568,3.785,4.697,-5.287,-1.403,0,23.02]
[2,25,13,1,0,-1.282,0,0,0,-0.079,-0.827,3.058,4.696,-5.295,-0.271,0,23.04]
[2,25,14,1,0,-1.239,0,0,0,-0.078,-0.91,2.725,4.696,-5.542,0.349,0,23.01]
[2,25,15,1,0,-1.2,0,0,0,-0.075,-0.877,2.719,4.694,-5.534,0.273,0,23]
[2,25,16,1,0,-1.109,0,0,0,-0.07,-0.868,2.597,4.693,-5.777,0.534,0,22.96]
[2,25,17,1,0,-0.983,0,0,0,-0.064,-0.834,2.448,4.691,-6.013,0.755,0,22.91]
[2,25,18,1,0,-0.863,0,0,0,-0.057,-0.795,2.191,4.69,-5.989,0.823,0,22.85]
[2,25,19,1,0,-0.817,0,0,0,-0.056,-0.852,1.833,5.519,-6.231,0.605,0,22.81]
[2,25,20,1,0,-0.997,0,0,0,-0.071,-1.073,1.68,7.67,-6.514,-0.696,0,22.86]
[2,25,21,1,0,-1.124,0,0,0,-0.08,-1.244,1.575,7.914,-6.529,-0.512,0,22.89]
[2,25,22,1,0,-1.181,0,0,0,-0.086,-1.361,1.481,8.113,-6.796,-0.169,0,22.91]
[2,25,23,1,0,-1.227,0,0,0,-0.09,-1.442,1.396,8.285,-6.8,-0.122,0,22.91]
[2,25,24,1,0,-0.979,0,0,0,-0.073,-1.186,1.318,6.36,-7.016,1.576,0,22.81]
[2,26,1,1,0,-0.606,0,0,0,-0.045,-0.742,1.246,4.648,-6.943,2.442,0,22.65]
[2,26,2,1,0,-0.315,0,0,0,-0.024,-0.396,1.179,4.475,-7.141,2.222,0,22.5]
[2,26,3,1,0,-0.08,0,0,0,-0.006,-0.102,1.116,4.341,-7.343,2.075,0,22.36]
[2,26,4,1,0,0.117,0,0,0,0.009,0.154,1.058,4.228,-7.55,1.983,0,22.23]
[2,26,5,1,0,0.268,0,0,0,0.02,0.353,1.004,4.131,-7.498,1.722,0,22.11]
[2,26,6,1,0,0.398,0,0,0,0.031,0.534,0.953,4.045,-7.712,1.751,0,22]
[2,26,7,1,0,0.521,0,0,0,0.04,0.71,0.905,3.969,-7.926,1.781,0,21.88]
[2,26,8,1,0,0.63,0,0,0,0.049,0.87,0.86,3.968,-8.141,1.764,0,21.76]
[2,26,9,1,0,0.668,0,0,0,0.05,0.902,0.974,3.913,-7.572,1.065,0,21.69]
[2,26,10,1,0,0.654,0,0,0,0.046,0.801,1.233,3.861,-6.77,0.174,0,21.68]
[2,26,11,1,0,0.581,0,0,0,0.04,0.693,1.295,3.814,-6.76,0.336,0,21.65]
[2,26,12,1,0,0.534,0,0,0,0.034,0.489,2.434,3.771,-6.264,-0.998,0,21.72]
[2,26,13,1,0,0.256,0,0,0,0.015,0.172,3.315,3.731,-5.541,-1.948,0,21.85]
[2,26,14,1,0,-0.123,0,0,0,-0.007,-0.092,2.688,3.695,-5.308,-0.854,0,21.91]
[2,26,15,1,0,-0.284,0,0,0,-0.016,-0.224,2.411,3.661,-5.315,-0.232,0,21.92]
[2,26,16,1,0,-0.417,0,0,0,-0.023,-0.293,2.802,3.884,-5.333,-0.619,0,21.96]
[2,26,17,1,0,-0.583,0,0,0,-0.032,-0.384,2.902,3.877,-5.096,-0.685,0,22.01]
[2,26,18,1,0,-0.62,0,0,0,-0.035,-0.492,2.284,3.868,-5.343,0.338,0,21.99]
[2,26,19,1,0,-0.629,0,0,0,-0.038,-0.604,1.623,4.69,-5.586,0.544,0,21.95]
[2,26,20,1,0,-0.808,0,0,0,-0.05,-0.824,1.354,6.832,-5.864,-0.639,0,21.99]
[2,26,21,1,0,-0.892,0,0,0,-0.057,-0.958,1.243,7.069,-6.133,-0.27,0,22.01]
[2,26,22,1,0,-0.92,0,0,0,-0.061,-1.035,1.149,7.259,-6.395,2E-3,0,22.01]
[2,26,23,1,0,-0.913,0,0,0,-0.062,-1.072,1.067,7.424,-6.651,0.208,0,22]
[2,26,24,1,0,-0.722,0,0,0,-0.05,-0.867,0.995,6,-6.614,1.258,0,21.91]
[2,27,1,1,0,-0.367,0,0,0,-0.026,-0.454,0.93,4.326,-6.805,2.396,0,21.75]
[2,27,2,1,0,-0.093,0,0,0,-0.007,-0.119,0.871,4.182,-7.004,2.17,0,21.61]
[2,27,3,1,0,0.104,0,0,0,0.008,0.134,0.817,4.073,-6.95,1.813,0,21.49]
[2,27,4,1,0,0.266,0,0,0,0.019,0.349,0.769,3.982,-7.162,1.777,0,21.37]
[2,27,5,1,0,0.39,0,0,0,0.029,0.515,0.724,3.903,-7.115,1.554,0,21.27]
[2,27,6,1,0,0.499,0,0,0,0.037,0.67,0.682,3.834,-7.332,1.61,0,21.16]
[2,27,7,1,0,0.588,0,0,0,0.043,0.792,0.644,3.772,-7.288,1.449,0,21.06]
[2,27,8,1,0,0.664,0,0,0,0.049,0.904,0.609,3.785,-7.51,1.499,0,20.96]
[2,27,9,1,0,0.714,0,0,0,0.052,0.96,0.576,3.741,-7.208,1.164,0,20.89]
[2,27,10,1,0,0.724,0,0,0,0.052,0.972,0.703,3.7,-7.177,1.025,0,20.82]
[2,27,11,1,0,0.722,0,0,0,0.049,0.851,1.207,3.663,-6.386,-0.107,0,20.82]
[2,27,12,1,0,0.72,0,0,0,0.04,0.292,4.97,3.629,-5.466,-4.185,0,21.1]
[2,27,13,1,0,-1.337,0,0,0,-0.057,0.795,8.613,3.597,-4.395,-7.216,0,21.58]
[2,27,14,1,0,-2.859,-1E-3,0,0,-0.11,0.306,8.077,3.568,-3.543,-5.438,0,21.95]
[2,27,15,1,0,-3.848,-1E-3,0,0,-0.14,-0.039,7.677,3.541,-3.16,-4.029,0,22.22]
[2,27,16,1,0,-4.552,-1E-3,0,0,-0.172,-0.151,6.367,3.77,-3.22,-2.041,0,22.35]
[2,27,17,1,0,-4.215,-1E-3,0,0,-0.176,-0.69,4.35,3.769,-3.215,0.177,0,22.34]
[2,27,18,1,0,-3.385,-1E-3,0,0,-0.155,-1.123,3.604,3.765,-3.687,0.982,0,22.27]
[2,27,19,1,0,-2.665,-1E-3,0,0,-0.136,-1.522,2.727,4.592,-4.158,1.163,0,22.2]
[2,27,20,1,0,-2.484,-1E-3,0,0,-0.139,-1.7,2.383,6.74,-4.67,-0.13,0,22.21]
[2,27,21,1,0,-2.305,-1E-3,0,0,-0.137,-1.793,2.169,6.98,-4.925,0.013,0,22.2]
[2,27,22,1,0,-2.183,-1E-3,0,0,-0.136,-1.848,1.987,7.175,-4.927,-0.067,0,22.21]
[2,27,23,1,0,-2.049,-1E-3,0,0,-0.133,-1.897,1.83,7.343,-5.182,0.089,0,22.2]
[2,27,24,1,0,-1.707,0,0,0,-0.116,-1.705,1.691,5.923,-5.4,1.315,0,22.12]
[2,28,1,1,0,-1.222,0,0,0,-0.086,-1.302,1.568,4.253,-5.588,2.378,0,21.96]
[2,28,2,1,0,-0.827,0,0,0,-0.061,-0.948,1.458,4.112,-6.04,2.305,0,21.8]
[2,28,3,1,0,-0.524,0,0,0,-0.039,-0.632,1.359,4.006,-6.239,2.069,0,21.67]
[2,28,4,1,0,-0.26,0,0,0,-0.02,-0.333,1.27,3.918,-6.701,2.127,0,21.52]
[2,28,5,1,0,-0.045,0,0,0,-0.004,-0.06,1.189,3.842,-6.906,1.983,0,21.39]
[2,28,6,1,0,0.152,0,0,0,0.012,0.211,1.115,3.776,-7.374,2.108,0,21.25]
[2,28,7,1,0,0.321,0,0,0,0.027,0.459,1.048,3.717,-7.58,2.009,0,21.12]
[2,28,8,1,0,0.459,0,0,0,0.038,0.669,0.986,3.732,-7.791,1.907,0,20.99]
[2,28,9,1,0,0.53,0,0,0,0.043,0.767,1.086,3.691,-7.481,1.363,0,20.9]
[2,28,10,1,0,0.606,0,0,0,0.045,0.671,2.108,3.652,-6.695,-0.388,0,20.92]
[2,28,11,1,0,0.46,0,0,0,0.029,0.205,4.56,3.617,-5.487,-3.383,0,21.15]
[2,28,12,1,0,-1.058,0,0,0,-0.052,0.405,7.139,3.585,-4.369,-5.649,0,21.53]
[2,28,13,1,0,-2.539,-1E-3,0,0,-0.111,0.258,7.544,3.555,-3.755,-4.952,0,21.86]
[2,28,14,1,0,-3.483,-1E-3,0,0,-0.142,-0.055,7.124,3.528,-3.359,-3.613,0,22.1]
[2,28,15,1,0,-4.078,-1E-3,0,0,-0.154,-0.312,7.086,3.503,-2.95,-3.095,0,22.3]
[2,28,16,1,0,-4.39,-1E-3,0,0,-0.15,-0.719,7.853,3.734,-2.805,-3.523,0,22.54]
[2,28,17,1,0,-4.954,-1E-3,0,0,-0.19,-0.631,6.258,3.735,-3.086,-1.131,0,22.61]
[2,28,18,1,0,-4.968,-1E-3,0,0,-0.227,-0.428,4.345,3.732,-3.553,1.099,0,22.54]
[2,28,19,1,0,-3.673,-1E-3,0,0,-0.19,-1.341,3.437,4.561,-4.02,1.228,0,22.46]
[2,28,20,1,0,-3.203,-1E-3,0,0,-0.185,-1.749,2.879,6.71,-4.525,0.075,0,22.45]
[2,28,21,1,0,-2.804,-1E-3,0,0,-0.179,-1.923,2.623,6.951,-5.026,0.358,0,22.43]
[2,28,22,1,0,-2.495,-1E-3,0,0,-0.17,-2,2.407,7.148,-5.271,0.382,0,22.4]
[2,28,23,1,0,-2.187,-1E-3,0,0,-0.161,-2.042,2.22,7.317,-5.77,0.624,0,22.36]
[2,28,24,1,0,-1.703,-1E-3,0,0,-0.134,-1.805,2.055,5.898,-6.233,1.922,0,22.24]
[3,1,1,1,0,-1.152,0,0,0,-0.094,-1.326,1.909,4.229,-6.41,2.844,0,22.05]
[3,1,2,1,0,-0.723,0,0,0,-0.062,-0.907,1.778,4.09,-6.856,2.68,0,21.87]
[3,1,3,1,0,-0.38,0,0,0,-0.034,-0.512,1.66,3.985,-7.308,2.589,0,21.69]
[3,1,4,1,0,-0.095,0,0,0,-0.009,-0.136,1.553,3.897,-7.765,2.554,0,21.52]
[3,1,5,1,0,0.131,0,0,0,0.012,0.194,1.456,3.823,-7.963,2.346,0,21.37]
[3,1,6,1,0,0.332,0,0,0,0.031,0.51,1.367,3.757,-8.429,2.431,0,21.21]
[3,1,7,1,0,0.52,0,0,0,0.049,0.827,1.286,3.699,-8.896,2.516,0,21.04]
[3,1,8,1,0,0.646,0,0,0,0.061,1.071,1.251,3.715,-9.098,2.354,0,20.88]
[3,1,9,1,0,0.761,0,0,0,0.069,1.171,1.462,3.674,-8.51,1.372,0,20.79]
[3,1,10,1,0,0.927,0,0,0,0.075,0.944,3.031,3.637,-7.726,-0.888,0,20.85]
[3,1,11,1,0,0.887,0,0,0,0.059,0.199,6.195,3.602,-6.786,-4.156,0,21.13]
[3,1,12,1,0,-1.735,0,0,0,-0.085,1.258,11.122,3.571,-5.979,-8.152,0,21.67]
[3,1,13,1,0,-3.186,-1E-3,0,0,-0.115,0.198,14.16,3.542,-5.222,-9.376,0,22.29]
[3,1,14,1,0,-4.147,-1E-3,0,0,-0.131,-1.256,14.575,3.515,-4.934,-7.62,0,22.8]
[3,1,15,1,0,-4.84,-1E-3,0,0,-0.148,-2.252,13.583,3.49,-4.579,-5.252,0,23.15]
[3,1,16,1,0,-5.098,-1E-3,0,0,-0.151,-2.973,13.692,3.722,-4.711,-4.48,0,23.45]
[3,1,17,1,0,-5.375,-1E-3,0,0,-0.179,-3.199,11.916,3.723,-4.773,-2.111,0,23.59]
[3,1,18,1,0,-5.737,-1E-3,0,0,-0.247,-2.534,8.984,3.722,-5.253,1.066,0,23.52]
[3,1,19,1,0,-6.948,-2E-3,0,0,-0.385,-0.61,6.165,4.55,-5.681,2.911,0,23.33]
[3,1,20,1,0,-5.913,-2E-3,0,0,-0.381,-0.995,5.177,6.7,-6.153,1.567,0,23.22]
[3,1,21,1,0,-4.703,-1E-3,0,0,-0.335,-1.519,4.66,6.942,-6.374,1.331,0,23.13]
[3,1,22,1,0,-3.804,-1E-3,0,0,-0.296,-1.868,4.257,7.139,-6.601,1.175,0,23.06]
[3,1,23,1,0,-3.159,-1E-3,0,0,-0.263,-2.049,3.91,7.309,-6.831,1.085,0,22.98]
[3,1,24,1,0,-2.453,-1E-3,0,0,-0.214,-1.937,3.606,5.89,-7.03,2.139,0,22.84]
[3,2,1,1,0,-1.719,-1E-3,0,0,-0.154,-1.566,3.338,4.222,-7.202,3.082,0,22.63]
[3,2,2,1,0,-1.236,0,0,0,-0.111,-1.22,3.1,4.082,-7.127,2.513,0,22.47]
[3,2,3,1,0,-0.863,0,0,0,-0.078,-0.922,2.886,3.978,-7.322,2.322,0,22.31]
[3,2,4,1,0,-0.595,0,0,0,-0.053,-0.662,2.693,3.891,-7.262,1.989,0,22.18]
[3,2,5,1,0,-0.369,0,0,0,-0.033,-0.43,2.518,3.816,-7.469,1.966,0,22.05]
[3,2,6,1,0,-0.193,0,0,0,-0.017,-0.23,2.36,3.751,-7.416,1.746,0,21.93]
[3,2,7,1,0,-0.034,0,0,0,-0.003,-0.042,2.215,3.693,-7.629,1.8,0,21.81]
[3,2,8,1,0,0.067,0,0,0,0.006,0.085,2.102,3.71,-7.58,1.61,0,21.71]
[3,2,9,1,0,0.147,0,0,0,0.012,0.176,2.239,3.669,-7.282,1.039,0,21.64]
[3,2,10,1,0,0.152,0,0,0,0.012,0.153,2.715,3.632,-6.749,0.086,0,21.63]
[3,2,11,1,0,0.048,0,0,0,0.004,0.048,2.54,3.598,-6.478,0.241,0,21.61]
[3,2,12,1,0,-1E-3,0,0,0,0,-1E-3,2.565,3.566,-6.468,0.339,0,21.59]
[3,2,13,1,0,-0.097,0,0,0,-0.006,-0.073,3.3,3.538,-5.965,-0.695,0,21.64]
[3,2,14,1,0,-0.348,0,0,0,-0.022,-0.19,4.125,3.511,-5.745,-1.332,0,21.73]
[3,2,15,1,0,-0.642,0,0,0,-0.039,-0.359,3.897,3.486,-5.51,-0.833,0,21.78]
[3,2,16,1,0,-0.768,0,0,0,-0.047,-0.548,3.107,3.718,-5.509,0.047,0,21.78]
[3,2,17,1,0,-0.749,0,0,0,-0.047,-0.595,2.717,3.72,-5.495,0.449,0,21.75]
[3,2,18,1,0,-0.638,0,0,0,-0.041,-0.58,2.279,3.718,-5.725,0.987,0,21.68]
[3,2,19,1,0,-0.597,0,0,0,-0.039,-0.595,2.001,4.547,-5.966,0.649,0,21.64]
[3,2,20,1,0,-0.789,0,0,0,-0.053,-0.834,1.856,6.697,-6.247,-0.629,0,21.68]
[3,2,21,1,0,-0.875,0,0,0,-0.061,-0.952,1.705,6.939,-6.516,-0.24,0,21.7]
[3,2,22,1,0,-0.909,0,0,0,-0.065,-1.032,1.599,7.136,-6.778,0.05,0,21.69]
[3,2,23,1,0,-0.937,0,0,0,-0.067,-1.088,1.503,7.306,-6.776,0.059,0,21.69]
[3,2,24,1,0,-0.741,0,0,0,-0.054,-0.888,1.416,5.887,-6.999,1.379,0,21.6]
[3,3,1,1,0,-0.402,0,0,0,-0.029,-0.489,1.337,4.219,-6.93,2.295,0,21.45]
[3,3,2,1,0,-0.094,0,0,0,-0.007,-0.121,1.263,4.08,-7.653,2.533,0,21.28]
[3,3,3,1,0,0.177,0,0,0,0.014,0.236,1.194,3.975,-8.114,2.517,0,21.11]
[3,3,4,1,0,0.416,0,0,0,0.033,0.577,1.131,3.889,-8.579,2.533,0,20.94]
[3,3,5,1,0,0.647,0,0,0,0.054,0.941,1.072,3.814,-9.314,2.787,0,20.75]
[3,3,6,1,0,0.86,0,0,0,0.073,1.294,1.016,3.749,-9.78,2.787,0,20.57]
[3,3,7,1,0,1.053,0,0,0,0.091,1.632,0.964,3.691,-10.25,2.818,0,20.38]
[3,3,8,1,0,1.092,0,0,0,0.095,1.758,0.974,4.471,-10.465,2.074,0,20.24]
[3,3,9,1,0,1.163,0,0,0,0.097,1.742,1.33,4.499,-9.874,1.044,0,20.17]
[3,3,10,1,0,1.466,0,0,0,0.107,1.204,3.975,4.516,-8.846,-2.423,0,20.33]
[3,3,11,1,0,0.897,0,0,0,0.053,0.448,8.457,4.529,-7.695,-6.689,0,20.78]
[3,3,12,1,0,-2.312,0,0,0,-0.105,1.405,13.171,4.539,-6.924,-9.773,0,21.43]
[3,3,13,1,0,-3.947,-1E-3,0,0,-0.141,0.144,15.863,4.548,-6.18,-10.285,0,22.12]
[3,3,14,1,0,-4.974,-1E-3,0,0,-0.135,-1.62,18.663,4.555,-5.721,-10.767,0,22.84]
[3,3,15,1,0,-5.652,-1E-3,0,0,-0.122,-3.51,20.247,4.561,-5.502,-10.02,0,23.5]
[3,3,16,1,0,-6.12,-1E-3,0,0,-0.126,-5.026,19.86,4.566,-5.472,-7.681,0,24.02]
[3,3,17,1,0,-6.591,-1E-3,0,0,-0.174,-5.519,16.417,4.571,-5.565,-3.138,0,24.22]
[3,3,18,1,0,-6.887,-1E-3,0,0,-0.249,-4.809,12.44,4.575,-6.052,0.983,0,24.16]
[3,3,19,1,0,-8.586,-2E-3,0,0,-0.447,-2.134,8.092,5.411,-6.703,4.369,0,23.87]
[3,3,20,1,0,-8.783,-2E-3,0,0,-0.542,-0.603,6.792,7.567,-7.147,2.719,0,23.69]
[3,3,21,1,0,-7.309,-2E-3,0,0,-0.519,-0.857,6.098,7.816,-7.605,2.378,0,23.53]
[3,3,22,1,0,-5.427,-1E-3,0,0,-0.434,-1.792,5.551,8.019,-8.073,2.159,0,23.38]
[3,3,23,1,0,-4.249,-1E-3,0,0,-0.369,-2.201,5.082,8.196,-8.286,1.83,0,23.26]
[3,3,24,1,0,-3.052,-1E-3,0,0,-0.284,-2.174,4.673,6.274,-8.726,3.289,0,23.04]
[3,4,1,1,0,-1.992,-1E-3,0,0,-0.195,-1.766,4.314,4.567,-9.141,4.213,0,22.76]
[3,4,2,1,0,-1.25,0,0,0,-0.126,-1.296,3.995,4.397,-9.57,3.851,0,22.51]
[3,4,3,1,0,-0.732,0,0,0,-0.074,-0.835,3.711,4.267,-9.741,3.405,0,22.28]
[3,4,4,1,0,-0.317,0,0,0,-0.033,-0.395,3.455,4.158,-10.191,3.324,0,22.06]
[3,4,5,1,0,0.006,0,0,0,1E-3,0.008,3.225,4.063,-10.374,3.072,0,21.85]
[3,4,6,1,0,0.288,0,0,0,0.029,0.396,3.016,3.981,-10.837,3.127,0,21.64]
[3,4,7,1,0,0.527,0,0,0,0.053,0.746,2.826,3.907,-11.025,2.966,0,21.45]
[3,4,8,1,0,0.604,0,0,0,0.06,0.899,2.692,4.673,-11.236,2.308,0,21.29]
[3,4,9,1,0,0.682,0,0,0,0.063,0.906,3.011,4.688,-10.362,1.013,0,21.22]
[3,4,10,1,0,0.76,0,0,0,0.063,0.645,4.6,4.693,-9.567,-1.194,0,21.3]
[3,4,11,1,0,0.417,0,0,0,0.029,0.097,7.431,4.696,-8.598,-4.072,0,21.58]
[3,4,12,1,0,-2.08,0,0,0,-0.114,1.036,11.954,4.697,-7.755,-7.738,0,22.09]
[3,4,13,1,0,-3.725,-1E-3,0,0,-0.154,0.207,16.107,4.696,-6.997,-10.133,0,22.77]
[3,4,14,1,0,-4.758,-1E-3,0,0,-0.144,-1.636,19.866,4.696,-6.552,-11.471,0,23.53]
[3,4,15,1,0,-5.58,-1E-3,0,0,-0.141,-3.613,20.439,4.694,-6.061,-9.737,0,24.18]
[3,4,16,1,0,-6.161,-1E-3,0,0,-0.157,-4.94,19.241,4.693,-6,-6.674,0,24.63]
[3,4,17,1,0,-6.743,-1E-3,0,0,-0.215,-5.112,15.463,4.691,-6.06,-2.023,0,24.76]
[3,4,18,1,0,-7.219,-1E-3,0,0,-0.304,-4.048,11.471,4.69,-6.522,1.934,0,24.63]
[3,4,19,1,0,-8.424,-2E-3,0,0,-0.463,-1.686,8.195,5.519,-7.187,4.047,0,24.36]
[3,4,20,1,0,-8.373,-2E-3,0,0,-0.533,-0.577,7.05,7.67,-7.643,2.407,0,24.2]
[3,4,21,1,0,-6.937,-2E-3,0,0,-0.499,-0.931,6.37,7.914,-8.11,2.194,0,24.05]
[3,4,22,1,0,-5.392,-1E-3,0,0,-0.424,-1.658,5.839,8.113,-8.322,1.845,0,23.93]
[3,4,23,1,0,-4.236,-1E-3,0,0,-0.362,-2.096,5.38,8.285,-8.804,1.834,0,23.81]
[3,4,24,1,0,-3.139,-1E-3,0,0,-0.281,-2.035,4.977,6.36,-8.981,3.1,0,23.6]
[3,5,1,1,0,-2.086,-1E-3,0,0,-0.195,-1.677,4.62,4.648,-9.401,4.091,0,23.33]
[3,5,2,1,0,-1.374,0,0,0,-0.131,-1.264,4.3,4.475,-9.566,3.56,0,23.09]
[3,5,3,1,0,-0.823,0,0,0,-0.08,-0.854,4.012,4.341,-10.011,3.414,0,22.87]
[3,5,4,1,0,-0.41,0,0,0,-0.04,-0.458,3.752,4.228,-10.191,3.119,0,22.66]
[3,5,5,1,0,-0.06,0,0,0,-0.006,-0.073,3.516,4.131,-10.65,3.142,0,22.45]
[3,5,6,1,0,0.226,0,0,0,0.022,0.284,3.3,4.045,-10.838,2.961,0,22.25]
[3,5,7,1,0,0.484,0,0,0,0.047,0.638,3.103,3.969,-11.305,3.064,0,22.05]
[3,5,8,1,0,0.649,0,0,0,0.062,0.889,3,3.968,-11.223,2.654,0,21.87]
[3,5,9,1,0,0.916,0,0,0,0.081,0.981,3.654,3.913,-10.628,1.083,0,21.8]
[3,5,10,1,0,1.11,0,0,0,0.085,0.53,5.99,3.861,-9.58,-1.996,0,21.93]
[3,5,11,1,0,-0.543,0,0,0,-0.034,1.062,10.081,3.814,-8.401,-5.98,0,22.33]
[3,5,12,1,0,-2.727,-1E-3,0,0,-0.131,1.171,14.183,3.771,-7.591,-8.675,0,22.91]
[3,5,13,1,0,-4.024,-1E-3,0,0,-0.15,-0.156,17.19,3.731,-6.826,-9.765,0,23.56]
[3,5,14,1,0,-4.944,-1E-3,0,0,-0.154,-1.797,18.289,3.695,-6.304,-8.784,0,24.14]
[3,5,15,1,0,-5.625,-1E-3,0,0,-0.173,-2.991,17.374,3.661,-6.223,-6.021,0,24.55]
[3,5,16,1,0,-5.857,-1E-3,0,0,-0.17,-3.894,17.511,3.884,-6.123,-5.349,0,24.9]
[3,5,17,1,0,-6.105,-1E-3,0,0,-0.2,-4.225,15.348,3.877,-6.197,-2.498,0,25.07]
[3,5,18,1,0,-6.491,-1E-3,0,0,-0.28,-3.465,11.441,3.868,-6.669,1.598,0,24.96]
[3,5,19,1,0,-7.581,-2E-3,0,0,-0.429,-1.398,8.053,4.69,-7.336,4.003,0,24.69]
[3,5,20,1,0,-7.37,-2E-3,0,0,-0.48,-0.542,6.962,6.832,-7.793,2.393,0,24.54]
[3,5,21,1,0,-6.238,-2E-3,0,0,-0.45,-0.702,6.32,7.069,-7.999,2.002,0,24.4]
[3,5,22,1,0,-4.731,-1E-3,0,0,-0.377,-1.432,5.805,7.259,-8.475,1.952,0,24.27]
[3,5,23,1,0,-3.755,-1E-3,0,0,-0.32,-1.753,5.359,7.424,-8.692,1.737,0,24.16]
[3,5,24,1,0,-2.811,-1E-3,0,0,-0.25,-1.731,4.966,6,-8.88,2.707,0,23.98]
[3,6,1,1,0,-1.847,-1E-3,0,0,-0.171,-1.42,4.616,4.326,-9.307,3.804,0,23.72]
[3,6,2,1,0,-1.191,0,0,0,-0.112,-1.051,4.302,4.182,-9.478,3.347,0,23.5]
[3,6,3,1,0,-0.71,0,0,0,-0.067,-0.695,4.019,4.073,-9.659,3.039,0,23.3]
[3,6,4,1,0,-0.341,0,0,0,-0.032,-0.36,3.763,3.982,-9.846,2.836,0,23.11]
[3,6,5,1,0,-0.044,0,0,0,-0.004,-0.049,3.53,3.903,-10.039,2.703,0,22.93]
[3,6,6,1,0,0.205,0,0,0,0.019,0.24,3.316,3.834,-10.235,2.621,0,22.75]
[3,6,7,1,0,0.42,0,0,0,0.039,0.511,3.121,3.772,-10.433,2.57,0,22.58]
[3,6,8,1,0,0.55,0,0,0,0.05,0.699,3,3.785,-10.363,2.279,0,22.43]
[3,6,9,1,0,0.72,0,0,0,0.06,0.735,3.485,3.741,-9.511,0.77,0,22.38]
[3,6,10,1,0,0.85,0,0,0,0.061,0.338,5.79,3.7,-8.491,-2.249,0,22.53]
[3,6,11,1,0,-0.235,0,0,0,-0.015,0.331,8.06,3.663,-7.547,-4.257,0,22.81]
[3,6,12,1,0,-1.957,0,0,0,-0.106,0.629,9.523,3.629,-6.898,-4.82,0,23.13]
[3,6,13,1,0,-3.223,-1E-3,0,0,-0.148,0.402,11.29,3.597,-6.281,-5.637,0,23.51]
[3,6,14,1,0,-4.082,-1E-3,0,0,-0.171,-0.224,11.718,3.568,-5.908,-4.901,0,23.83]
[3,6,15,1,0,-4.639,-1E-3,0,0,-0.185,-0.779,11.853,3.541,-5.768,-4.022,0,24.1]
[3,6,16,1,0,-5.049,-1E-3,0,0,-0.2,-1.193,11.273,3.77,-5.6,-2.999,0,24.3]
[3,6,17,1,0,-5.26,-1E-3,0,0,-0.219,-1.319,10.199,3.769,-5.645,-1.525,0,24.4]
[3,6,18,1,0,-5.2,-1E-3,0,0,-0.241,-1.134,8.863,3.765,-6.158,0.106,0,24.4]
[3,6,19,1,0,-5.678,-1E-3,0,0,-0.321,-0.433,6.118,4.592,-6.609,2.332,0,24.24]
[3,6,20,1,0,-4.425,-1E-3,0,0,-0.28,-1.337,5.17,6.74,-7.096,1.229,0,24.16]
[3,6,21,1,0,-3.681,-1E-3,0,0,-0.252,-1.556,4.688,6.98,-7.326,1.148,0,24.08]
[3,6,22,1,0,-3.092,-1E-3,0,0,-0.226,-1.707,4.324,7.175,-7.558,1.084,0,24.01]
[3,6,23,1,0,-2.639,-1E-3,0,0,-0.203,-1.773,4.007,7.343,-7.791,1.057,0,23.94]
[3,6,24,1,0,-2.048,-1E-3,0,0,-0.164,-1.599,3.726,5.923,-7.993,2.156,0,23.8]
[3,7,1,1,0,-1.375,0,0,0,-0.113,-1.204,3.475,4.253,-8.166,3.13,0,23.59]
[3,7,2,1,0,-0.882,0,0,0,-0.074,-0.847,3.249,4.112,-8.35,2.792,0,23.4]
[3,7,3,1,0,-0.538,0,0,0,-0.045,-0.543,3.044,4.006,-8.279,2.355,0,23.25]
[3,7,4,1,0,-0.259,0,0,0,-0.022,-0.277,2.858,3.918,-8.479,2.262,0,23.09]
[3,7,5,1,0,-0.025,0,0,0,-2E-3,-0.027,2.687,3.842,-8.682,2.207,0,22.95]
[3,7,6,1,0,0.157,0,0,0,0.013,0.18,2.53,3.776,-8.623,1.967,0,22.82]
[3,7,7,1,0,0.318,0,0,0,0.027,0.376,2.386,3.717,-8.832,2.01,0,22.68]
[3,7,8,1,0,0.413,0,0,0,0.034,0.51,2.272,3.732,-8.777,1.816,0,22.56]
[3,7,9,1,0,0.497,0,0,0,0.04,0.598,2.269,3.691,-8.465,1.37,0,22.47]
[3,7,10,1,0,0.544,0,0,0,0.043,0.657,2.155,3.652,-8.423,1.372,0,22.38]
[3,7,11,1,0,0.59,0,0,0,0.045,0.662,2.397,3.617,-8.129,0.818,0,22.32]
[3,7,12,1,0,0.613,0,0,0,0.041,0.413,4.294,3.585,-7.375,-1.572,0,22.43]
[3,7,13,1,0,0.211,0,0,0,0.013,0.101,5.02,3.555,-6.905,-1.996,0,22.56]
[3,7,14,1,0,-0.272,0,0,0,-0.016,-0.137,4.593,3.528,-6.418,-1.278,0,22.65]
[3,7,15,1,0,-0.55,0,0,0,-0.032,-0.312,4.069,3.503,-6.172,-0.506,0,22.68]
[3,7,16,1,0,-0.65,0,0,0,-0.039,-0.455,3.298,3.734,-6.163,0.277,0,22.66]
[3,7,17,1,0,-0.582,0,0,0,-0.036,-0.457,2.93,3.735,-6.401,0.81,0,22.61]
[3,7,18,1,0,-0.457,0,0,0,-0.029,-0.384,2.748,3.732,-6.632,1.021,0,22.54]
[3,7,19,1,0,-0.428,0,0,0,-0.028,-0.398,2.42,4.561,-6.873,0.746,0,22.49]
[3,7,20,1,0,-0.608,0,0,0,-0.041,-0.604,2.08,6.71,-7.149,-0.388,0,22.52]
[3,7,21,1,0,-0.689,0,0,0,-0.047,-0.72,1.94,6.951,-7.415,-0.02,0,22.52]
[3,7,22,1,0,-0.714,0,0,0,-0.05,-0.782,1.818,7.148,-7.674,0.254,0,22.5]
[3,7,23,1,0,-0.705,0,0,0,-0.05,-0.803,1.708,7.317,-7.927,0.46,0,22.47]
[3,7,24,1,0,-0.506,0,0,0,-0.036,-0.589,1.608,5.898,-7.881,1.507,0,22.37]
[3,8,1,1,0,-0.141,0,0,0,-0.01,-0.169,1.516,4.229,-8.07,2.644,0,22.19]
[3,8,2,1,0,0.163,0,0,0,0.012,0.203,1.432,4.09,-8.529,2.629,0,22.02]
[3,8,3,1,0,0.427,0,0,0,0.033,0.555,1.353,3.985,-8.992,2.639,0,21.84]
[3,8,4,1,0,0.68,0,0,0,0.054,0.928,1.281,3.897,-9.727,2.886,0,21.65]
[3,8,5,1,0,0.912,0,0,0,0.074,1.289,1.213,3.823,-10.192,2.881,0,21.46]
[3,8,6,1,0,1.119,0,0,0,0.093,1.634,1.15,3.757,-10.66,2.907,0,21.26]
[3,8,7,1,0,1.309,0,0,0,0.111,1.967,1.091,3.699,-11.131,2.954,0,21.07]
[3,8,8,1,0,1.422,0,0,0,0.121,2.22,1.094,3.715,-11.328,2.756,0,20.88]
[3,8,9,1,0,1.792,0,0,0,0.143,2.2,2.066,3.674,-10.737,0.861,0,20.83]
[3,8,10,1,0,2.294,0,0,0,0.16,1.307,5.155,3.637,-9.71,-2.842,0,21.02]
[3,8,11,1,0,1.452,0,0,0,0.085,0.713,9.167,3.602,-8.803,-6.216,0,21.43]
[3,8,12,1,0,-1.831,0,0,0,-0.086,1.908,13.623,3.571,-8.262,-8.922,0,22.02]
[3,8,13,1,0,-3.545,-1E-3,0,0,-0.139,0.967,16.345,3.542,-7.742,-9.426,0,22.65]
[3,8,14,1,0,-4.645,-1E-3,0,0,-0.16,-0.412,17.751,3.515,-7.469,-8.58,0,23.22]
[3,8,15,1,0,-5.339,-1E-3,0,0,-0.171,-1.683,18.437,3.49,-7.423,-7.311,0,23.71]
[3,8,16,1,0,-5.793,-1E-3,0,0,-0.187,-2.679,17.815,3.722,-7.325,-5.553,0,24.08]
[3,8,17,1,0,-6.257,-1E-3,0,0,-0.248,-2.772,14.262,3.723,-7.622,-1.085,0,24.15]
[3,8,18,1,0,-6.695,-1E-3,0,0,-0.339,-1.673,10.035,3.722,-8.064,3.016,0,23.95]
[3,8,19,1,0,-6.565,-1E-3,0,0,-0.408,-0.56,7.307,4.55,-8.736,4.414,0,23.66]
[3,8,20,1,0,-4.628,-1E-3,0,0,-0.327,-1.594,6.226,6.7,-9.193,2.817,0,23.47]
[3,8,21,1,0,-3.443,-1E-3,0,0,-0.269,-1.765,5.609,6.942,-9.66,2.587,0,23.3]
[3,8,22,1,0,-2.632,-1E-3,0,0,-0.221,-1.786,5.119,7.139,-9.866,2.247,0,23.15]
[3,8,23,1,0,-2.018,0,0,0,-0.18,-1.707,4.697,7.309,-10.349,2.249,0,23]
[3,8,24,1,0,-1.38,0,0,0,-0.128,-1.343,4.329,5.89,-10.53,3.162,0,22.79]
[3,9,1,1,0,-0.681,0,0,0,-0.065,-0.747,4.003,4.222,-10.957,4.226,0,22.51]
[3,9,2,1,0,-0.182,0,0,0,-0.017,-0.215,3.713,4.082,-11.122,3.741,0,22.26]
[3,9,3,1,0,0.194,0,0,0,0.019,0.242,3.453,3.978,-11.298,3.412,0,22.03]
[3,9,4,1,0,0.473,0,0,0,0.045,0.603,3.22,3.891,-11.205,2.974,0,21.83]
[3,9,5,1,0,0.7,0,0,0,0.065,0.918,3.009,3.816,-11.398,2.889,0,21.64]
[3,9,6,1,0,0.884,0,0,0,0.081,1.168,2.817,3.751,-11.317,2.615,0,21.46]
[3,9,7,1,0,1.045,0,0,0,0.094,1.401,2.643,3.693,-11.517,2.641,0,21.29]
[3,9,8,1,0,1.119,0,0,0,0.097,1.519,2.561,3.71,-11.167,2.161,0,21.14]
[3,9,9,1,0,1.467,0,0,0,0.117,1.435,3.529,3.669,-10.593,0.375,0,21.12]
[3,9,10,1,0,1.705,0,0,0,0.117,0.654,6.312,3.632,-9.303,-3.117,0,21.33]
[3,9,11,1,0,0.328,0,0,0,0.019,0.612,9.44,3.598,-8.385,-5.612,0,21.7]
[3,9,12,1,0,-2.311,0,0,0,-0.113,1.384,12.942,3.566,-7.81,-7.658,0,22.21]
[3,9,13,1,0,-3.899,-1E-3,0,0,-0.156,0.662,16.008,3.538,-7.279,-8.874,0,22.8]
[3,9,14,1,0,-4.954,-1E-3,0,0,-0.159,-0.731,18.831,3.511,-6.779,-9.718,0,23.45]
[3,9,15,1,0,-5.717,-1E-3,0,0,-0.172,-2.181,19.016,3.486,-6.746,-7.685,0,23.96]
[3,9,16,1,0,-6.215,-1E-3,0,0,-0.192,-3.161,17.783,3.718,-6.642,-5.291,0,24.32]
[3,9,17,1,0,-6.535,-1E-3,0,0,-0.231,-3.395,15.175,3.72,-6.703,-2.031,0,24.45]
[3,9,18,1,0,-6.671,-1E-3,0,0,-0.29,-2.755,11.744,3.718,-7.184,1.439,0,24.36]
[3,9,19,1,0,-6.928,-1E-3,0,0,-0.375,-1.475,8.671,4.547,-7.875,3.437,0,24.13]
[3,9,20,1,0,-6.994,-1E-3,0,0,-0.448,-0.659,7.05,6.697,-8.329,2.685,0,23.95]
[3,9,21,1,0,-5.389,-1E-3,0,0,-0.387,-1.201,6.332,6.939,-8.792,2.499,0,23.78]
[3,9,22,1,0,-4.137,-1E-3,0,0,-0.323,-1.609,5.8,7.136,-8.998,2.132,0,23.64]
[3,9,23,1,0,-3.2,-1E-3,0,0,-0.27,-1.806,5.342,7.306,-9.478,2.107,0,23.5]
[3,9,24,1,0,-2.323,-1E-3,0,0,-0.205,-1.644,4.94,5.887,-9.66,3.005,0,23.3]
[3,10,1,1,0,-1.428,0,0,0,-0.131,-1.216,4.584,4.219,-10.086,4.058,0,23.03]
[3,10,2,1,0,-0.811,0,0,0,-0.076,-0.777,4.266,4.08,-10.253,3.57,0,22.79]
[3,10,3,1,0,-0.358,0,0,0,-0.034,-0.374,3.98,3.975,-10.43,3.241,0,22.57]
[3,10,4,1,0,-0.007,0,0,0,-1E-3,-0.008,3.721,3.889,-10.616,3.022,0,22.37]
[3,10,5,1,0,0.276,0,0,0,0.026,0.323,3.486,3.814,-10.806,2.881,0,22.18]
[3,10,6,1,0,0.514,0,0,0,0.048,0.625,3.272,3.749,-11,2.792,0,21.99]
[3,10,7,1,0,0.721,0,0,0,0.066,0.905,3.076,3.691,-11.196,2.737,0,21.81]
[3,10,8,1,0,0.754,0,0,0,0.068,0.978,2.994,4.471,-11.138,1.873,0,21.69]
[3,10,9,1,0,0.889,0,0,0,0.074,0.917,3.561,4.499,-10.287,0.348,0,21.66]
[3,10,10,1,0,0.901,0,0,0,0.066,0.475,5.62,4.516,-9.255,-2.323,0,21.82]
[3,10,11,1,0,0.179,0,0,0,0.011,0.028,7.606,4.529,-8.292,-4.062,0,22.09]
[3,10,12,1,0,-1.031,0,0,0,-0.061,-0.131,7.611,4.539,-7.588,-3.338,0,22.31]
[3,10,13,1,0,-1.725,0,0,0,-0.1,-0.389,6.849,4.548,-7.376,-1.806,0,22.43]
[3,10,14,1,0,-2.932,0,0,0,-0.152,0.193,8.996,4.555,-6.958,-3.701,0,22.68]
[3,10,15,1,0,-4.02,-1E-3,0,0,-0.176,0.163,12.294,4.561,-6.618,-6.204,0,23.09]
[3,10,16,1,0,-4.807,-1E-3,0,0,-0.202,-0.486,12.414,4.566,-6.505,-4.98,0,23.42]
[3,10,17,1,0,-5.462,-1E-3,0,0,-0.25,-0.681,10.07,4.571,-6.555,-1.692,0,23.54]
[3,10,18,1,0,-5.591,-1E-3,0,0,-0.284,-0.389,8.104,4.575,-7.061,0.647,0,23.49]
[3,10,19,1,0,-4.998,-1E-3,0,0,-0.286,-0.577,6.11,5.411,-7.534,1.875,0,23.37]
[3,10,20,1,0,-3.803,-1E-3,0,0,-0.241,-1.774,4.924,7.567,-7.767,1.095,0,23.3]
[3,10,21,1,0,-3.246,-1E-3,0,0,-0.219,-1.86,4.442,7.816,-8.001,1.071,0,23.23]
[3,10,22,1,0,-2.796,-1E-3,0,0,-0.199,-1.91,4.093,8.019,-8.238,1.032,0,23.16]
[3,10,23,1,0,-2.49,-1E-3,0,0,-0.183,-1.909,3.791,8.196,-8.214,0.81,0,23.1]
[3,10,24,1,0,-1.925,0,0,0,-0.146,-1.643,3.525,6.274,-8.412,2.329,0,22.95]
[3,11,1,1,0,-1.27,0,0,0,-0.099,-1.181,3.287,4.567,-8.583,3.279,0,22.73]
[3,11,2,1,0,-0.816,0,0,0,-0.064,-0.799,3.072,4.397,-8.5,2.71,0,22.55]
[3,11,3,1,0,-0.489,0,0,0,-0.038,-0.498,2.878,4.267,-8.43,2.311,0,22.39]
[3,11,4,1,0,-0.247,0,0,0,-0.019,-0.258,2.702,4.158,-8.368,2.033,0,22.26]
[3,11,5,1,0,-0.06,0,0,0,-0.005,-0.064,2.54,4.063,-8.313,1.838,0,22.14]
[3,11,6,1,0,0.088,0,0,0,0.007,0.096,2.392,3.981,-8.261,1.698,0,22.02]
[3,11,7,1,0,0.209,0,0,0,0.016,0.23,2.255,3.907,-8.213,1.595,0,21.92]
[3,11,8,1,0,0.179,0,0,0,0.013,0.204,2.149,4.673,-8.183,0.966,0,21.85]
[3,11,9,1,0,0.188,0,0,0,0.014,0.217,2.054,4.688,-8.153,0.992,0,21.79]
[3,11,10,1,0,0.169,0,0,0,0.012,0.173,2.46,4.693,-7.613,0.106,0,21.78]
[3,11,11,1,0,0.008,0,0,0,1E-3,0.007,3.294,4.696,-6.851,-1.154,0,21.86]
[3,11,12,1,0,-0.326,0,0,0,-0.02,-0.22,3.74,4.697,-6.37,-1.501,0,21.96]
[3,11,13,1,0,-0.661,0,0,0,-0.039,-0.431,3.692,4.696,-6.141,-1.115,0,22.03]
[3,11,14,1,0,-0.934,0,0,0,-0.053,-0.568,3.765,4.696,-5.91,-0.995,0,22.1]
[3,11,15,1,0,-1.215,0,0,0,-0.067,-0.638,4.086,4.694,-5.685,-1.175,0,22.17]
[3,11,16,1,0,-1.347,0,0,0,-0.075,-0.812,3.598,4.693,-5.696,-0.361,0,22.2]
[3,11,17,1,0,-1.229,0,0,0,-0.072,-0.961,2.694,4.691,-5.932,0.808,0,22.14]
[3,11,18,1,0,-1.075,0,0,0,-0.064,-0.848,2.716,4.69,-6.17,0.752,0,22.09]
[3,11,19,1,0,-1.073,0,0,0,-0.065,-0.877,2.537,5.519,-6.167,0.125,0,22.09]
[3,11,20,1,0,-1.281,0,0,0,-0.08,-1.218,2.075,7.67,-6.45,-0.716,0,22.13]
[3,11,21,1,0,-1.349,0,0,0,-0.087,-1.334,1.884,7.914,-6.722,-0.306,0,22.15]
[3,11,22,1,0,-1.363,0,0,0,-0.091,-1.413,1.761,8.113,-6.986,-0.021,0,22.16]
[3,11,23,1,0,-1.34,0,0,0,-0.091,-1.452,1.652,8.285,-7.246,0.192,0,22.14]
[3,11,24,1,0,-1.063,0,0,0,-0.073,-1.181,1.554,6.36,-7.197,1.601,0,22.04]
[3,12,1,1,0,-0.633,0,0,0,-0.044,-0.727,1.464,4.648,-7.382,2.675,0,21.86]
[3,12,2,1,0,-0.303,0,0,0,-0.022,-0.358,1.382,4.475,-7.577,2.403,0,21.7]
[3,12,3,1,0,-0.04,0,0,0,-0.003,-0.048,1.305,4.341,-7.777,2.222,0,21.55]
[3,12,4,1,0,0.177,0,0,0,0.013,0.22,1.234,4.228,-7.982,2.109,0,21.41]
[3,12,5,1,0,0.379,0,0,0,0.028,0.49,1.169,4.131,-8.453,2.256,0,21.26]
[3,12,6,1,0,0.558,0,0,0,0.042,0.738,1.107,4.045,-8.659,2.167,0,21.11]
[3,12,7,1,0,0.712,0,0,0,0.055,0.961,1.05,3.969,-8.866,2.119,0,20.97]
[3,12,8,1,0,0.783,0,0,0,0.059,1.062,1.114,3.968,-8.546,1.56,0,20.87]
[3,12,9,1,0,0.922,0,0,0,0.066,1.04,1.75,3.913,-7.995,0.306,0,20.85]
[3,12,10,1,0,0.788,0,0,0,0.053,0.795,2.259,3.861,-7.208,-0.548,0,20.89]
[3,12,11,1,0,0.581,0,0,0,0.038,0.563,2.409,3.814,-6.955,-0.45,0,20.92]
[3,12,12,1,0,0.405,0,0,0,0.025,0.316,3.227,3.771,-6.465,-1.279,0,21]
[3,12,13,1,0,0.109,0,0,0,0.006,0.08,3.329,3.731,-6.233,-1.023,0,21.07]
[3,12,14,1,0,-0.164,0,0,0,-0.009,-0.094,4.144,3.695,-6.018,-1.554,0,21.17]
[3,12,15,1,0,-0.714,0,0,0,-0.036,-0.16,6.028,3.661,-5.592,-3.187,0,21.38]
[3,12,16,1,0,-1.412,0,0,0,-0.071,-0.365,5.552,3.884,-5.398,-2.189,0,21.53]
[3,12,17,1,0,-1.38,0,0,0,-0.076,-0.834,3.574,3.877,-5.643,0.482,0,21.5]
[3,12,18,1,0,-1.09,0,0,0,-0.064,-0.855,2.786,3.868,-6.12,1.474,0,21.4]
[3,12,19,1,0,-0.914,0,0,0,-0.056,-0.805,2.417,4.69,-6.352,1.02,0,21.33]
[3,12,20,1,0,-0.97,0,0,0,-0.063,-0.99,2,6.832,-6.877,0.068,0,21.33]
[3,12,21,1,0,-0.942,0,0,0,-0.064,-1.004,1.816,7.069,-7.134,0.26,0,21.31]
[3,12,22,1,0,-0.931,0,0,0,-0.064,-1.034,1.675,7.259,-7.128,0.223,0,21.3]
[3,12,23,1,0,-0.9,0,0,0,-0.064,-1.046,1.551,7.424,-7.381,0.415,0,21.27]
[3,12,24,1,0,-0.661,0,0,0,-0.048,-0.799,1.442,6,-7.598,1.664,0,21.16]
[3,13,1,1,0,-0.271,0,0,0,-0.02,-0.339,1.345,4.326,-7.783,2.742,0,20.97]
[3,13,2,1,0,0.027,0,0,0,2E-3,0.035,1.257,4.182,-7.977,2.474,0,20.81]
[3,13,3,1,0,0.263,0,0,0,0.02,0.346,1.178,4.073,-8.177,2.297,0,20.66]
[3,13,4,1,0,0.458,0,0,0,0.035,0.614,1.105,3.982,-8.382,2.188,0,20.51]
[3,13,5,1,0,0.623,0,0,0,0.048,0.851,1.039,3.903,-8.589,2.124,0,20.37]
[3,13,6,1,0,0.768,0,0,0,0.06,1.066,0.978,3.834,-8.798,2.092,0,20.23]
[3,13,7,1,0,0.898,0,0,0,0.07,1.263,0.922,3.772,-9.008,2.082,0,20.09]
[3,13,8,1,1,0.916,0,0,0,0.07,1.294,0.968,3.785,-8.692,1.352,-0.306,20]
[3,13,9,1,1,0.946,0,0,0,0.069,1.161,1.49,3.741,-8.148,0,-0.741,20]
[3,13,10,1,0,1.037,0,0,0,0.068,0.828,3.258,3.7,-7.126,-1.766,0,20.12]
[3,13,11,1,0,0.676,0,0,0,0.038,0.222,5.763,3.663,-6.192,-4.17,0,20.4]
[3,13,12,1,0,-1.337,0,0,0,-0.062,0.761,9.093,3.629,-5.35,-6.734,0,20.84]
[3,13,13,1,0,-3.119,-1E-3,0,0,-0.125,0.594,10.476,3.597,-4.774,-6.648,0,21.29]
[3,13,14,1,0,-4.165,-1E-3,0,0,-0.166,0.028,9.132,3.568,-4.382,-4.015,0,21.56]
[3,13,15,1,0,-4.759,-1E-3,0,0,-0.189,-0.185,8.398,3.541,-4.204,-2.601,0,21.73]
[3,13,16,1,0,-4.988,-1E-3,0,0,-0.193,-0.408,8.856,3.77,-4.286,-2.751,0,21.91]
[3,13,17,1,0,-5.149,-1E-3,0,0,-0.203,-0.576,8.523,3.769,-4.345,-2.018,0,22.05]
[3,13,18,1,0,-5.301,-1E-3,0,0,-0.234,-0.385,6.74,3.765,-4.599,0.015,0,22.05]
[3,13,19,1,0,-4.551,-1E-3,0,0,-0.239,-0.88,4.73,4.592,-5.32,1.669,0,21.93]
[3,13,20,1,0,-3.596,-1E-3,0,0,-0.21,-1.81,3.799,6.74,-5.559,0.637,0,21.89]
[3,13,21,1,0,-3.048,-1E-3,0,0,-0.195,-1.933,3.381,6.98,-6.053,0.869,0,21.83]
[3,13,22,1,0,-2.627,-1E-3,0,0,-0.18,-1.975,3.089,7.175,-6.291,0.81,0,21.78]
[3,13,23,1,0,-2.297,-1E-3,0,0,-0.166,-1.974,2.838,7.343,-6.53,0.786,0,21.73]
[3,13,24,1,0,-1.819,0,0,0,-0.137,-1.738,2.62,5.923,-6.736,1.889,0,21.6]
[3,14,1,1,0,-1.207,0,0,0,-0.096,-1.279,2.426,4.253,-7.174,3.077,0,21.4]
[3,14,2,1,0,-0.796,0,0,0,-0.064,-0.887,2.254,4.112,-7.099,2.479,0,21.23]
[3,14,3,1,0,-0.481,0,0,0,-0.039,-0.564,2.1,4.006,-7.296,2.274,0,21.08]
[3,14,4,1,0,-0.227,0,0,0,-0.019,-0.278,1.96,3.918,-7.498,2.145,0,20.94]
[3,14,5,1,0,-0.016,0,0,0,-1E-3,-0.021,1.834,3.842,-7.704,2.066,0,20.8]
[3,14,6,1,0,0.165,0,0,0,0.014,0.215,1.719,3.776,-7.911,2.022,0,20.66]
[3,14,7,1,0,0.326,0,0,0,0.027,0.435,1.614,3.717,-8.12,2.001,0,20.53]
[3,14,8,1,0,0.404,0,0,0,0.033,0.541,1.636,3.732,-7.806,1.459,0,20.43]
[3,14,9,1,0,0.455,0,0,0,0.035,0.525,2.015,3.691,-6.995,0.275,0,20.42]
[3,14,10,1,0,0.368,0,0,0,0.026,0.324,2.912,3.652,-6.233,-1.049,0,20.49]
[3,14,11,1,0,0.07,0,0,0,0.005,0.052,3.39,3.617,-5.75,-1.385,0,20.58]
[3,14,12,1,0,-0.296,0,0,0,-0.018,-0.174,3.913,3.585,-5.282,-1.729,0,20.69]
[3,14,13,1,0,-0.79,0,0,0,-0.044,-0.316,4.648,3.555,-4.832,-2.221,0,20.84]
[3,14,14,1,0,-2.386,0,0,0,-0.106,0.478,8.641,3.528,-4.488,-5.666,0,21.22]
[3,14,15,1,0,-3.48,-1E-3,0,0,-0.143,0.097,8.918,3.503,-4.12,-4.775,0,21.54]
[3,14,16,1,0,-4.29,-1E-3,0,0,-0.184,-0.162,7.165,3.734,-3.935,-2.326,0,21.69]
[3,14,17,1,0,-4.657,-1E-3,0,0,-0.21,-0.106,6.042,3.735,-3.96,-0.843,0,21.75]
[3,14,18,1,0,-3.672,-1E-3,0,0,-0.187,-0.973,4.458,3.732,-4.436,1.077,0,21.68]
[3,14,19,1,0,-2.836,-1E-3,0,0,-0.16,-1.479,3.518,4.561,-4.909,1.305,0,21.59]
[3,14,20,1,0,-2.586,-1E-3,0,0,-0.157,-1.776,2.981,6.71,-5.166,-0.005,0,21.59]
[3,14,21,1,0,-2.338,-1E-3,0,0,-0.153,-1.833,2.712,6.951,-5.674,0.334,0,21.57]
[3,14,22,1,0,-2.118,-1E-3,0,0,-0.146,-1.863,2.498,7.148,-5.922,0.404,0,21.54]
[3,14,23,1,0,-1.929,0,0,0,-0.139,-1.864,2.312,7.317,-6.169,0.473,0,21.51]
[3,14,24,1,0,-1.558,0,0,0,-0.116,-1.627,2.147,5.898,-6.382,1.638,0,21.4]
[3,15,1,1,0,-1.062,0,0,0,-0.082,-1.181,2.001,4.229,-6.565,2.66,0,21.22]
[3,15,2,1,0,-0.663,0,0,0,-0.053,-0.79,1.869,4.09,-7.017,2.565,0,21.05]
[3,15,3,1,0,-0.357,0,0,0,-0.029,-0.444,1.749,3.985,-7.213,2.309,0,20.9]
[3,15,4,1,0,-0.114,0,0,0,-0.009,-0.147,1.641,3.897,-7.415,2.147,0,20.75]
[3,15,5,1,0,0.107,0,0,0,0.009,0.144,1.542,3.823,-7.884,2.26,0,20.6]
[3,15,6,1,0,0.296,0,0,0,0.025,0.41,1.451,3.757,-8.088,2.149,0,20.46]
[3,15,7,1,0,0.457,0,0,0,0.039,0.647,1.367,3.699,-8.295,2.086,0,20.32]
[3,15,8,1,0,0.552,0,0,0,0.046,0.789,1.447,3.715,-8.244,1.694,0,20.21]
[3,15,9,1,0,0.759,0,0,0,0.057,0.752,2.286,3.674,-7.178,-0.351,0,20.23]
[3,15,10,1,0,0.721,0,0,0,0.046,0.242,4.679,3.637,-5.957,-3.367,0,20.46]
[3,15,11,1,0,-0.908,0,0,0,-0.048,0.548,7.388,3.602,-5.082,-5.501,0,20.82]
[3,15,12,1,0,-2.567,-1E-3,0,0,-0.115,0.527,8.909,3.571,-4.485,-5.839,0,21.21]
[3,15,13,1,0,-3.689,-1E-3,0,0,-0.125,-0.108,12.244,3.542,-3.956,-7.907,0,21.74]
[3,15,14,1,0,-4.404,-1E-3,0,0,-0.101,-1.573,15.77,3.515,-3.486,-9.721,0,22.39]
[3,15,15,1,0,-5.197,-1E-3,0,0,-0.122,-2.914,13.979,3.49,-3.164,-6.072,0,22.79]
[3,15,16,1,0,-5.798,-1E-3,0,0,-0.162,-3.271,11.349,3.722,-3.239,-2.599,0,22.97]
[3,15,17,1,0,-5.939,-1E-3,0,0,-0.194,-3.074,9.673,3.723,-3.509,-0.68,0,23.01]
[3,15,18,1,0,-6.037,-1E-3,0,0,-0.244,-2.348,7.616,3.722,-3.974,1.266,0,22.93]
[3,15,19,1,0,-6.481,-2E-3,0,0,-0.331,-1.085,5.8,4.55,-4.669,2.216,0,22.78]
[3,15,20,1,0,-6.487,-2E-3,0,0,-0.393,-0.612,4.852,6.7,-5.148,1.089,0,22.71]
[3,15,21,1,0,-5.389,-2E-3,0,0,-0.359,-1.177,4.335,6.942,-5.125,0.775,0,22.65]
[3,15,22,1,0,-4.457,-1E-3,0,0,-0.325,-1.674,3.968,7.139,-5.361,0.712,0,22.61]
[3,15,23,1,0,-3.765,-1E-3,0,0,-0.295,-1.986,3.653,7.309,-5.599,0.685,0,22.56]
[3,15,24,1,0,-2.997,-1E-3,0,0,-0.247,-1.999,3.376,5.89,-5.805,1.784,0,22.44]
[3,16,1,1,0,-2.197,-1E-3,0,0,-0.188,-1.741,3.13,4.222,-5.983,2.759,0,22.26]
[3,16,2,1,0,-1.679,-1E-3,0,0,-0.145,-1.466,2.911,4.082,-5.917,2.214,0,22.11]
[3,16,3,1,0,-1.274,0,0,0,-0.112,-1.227,2.714,3.978,-6.117,2.039,0,21.98]
[3,16,4,1,0,-0.99,0,0,0,-0.086,-1.004,2.536,3.891,-6.065,1.72,0,21.86]
[3,16,5,1,0,-0.781,0,0,0,-0.067,-0.82,2.374,3.816,-6.02,1.499,0,21.76]
[3,16,6,1,0,-0.589,0,0,0,-0.051,-0.65,2.227,3.751,-6.236,1.548,0,21.66]
[3,16,7,1,0,-0.44,0,0,0,-0.037,-0.495,2.092,3.693,-6.194,1.382,0,21.57]
[3,16,8,1,0,-0.376,0,0,0,-0.03,-0.417,2.126,3.71,-5.906,0.894,0,21.51]
[3,16,9,1,0,-0.447,0,0,0,-0.032,-0.271,2.899,3.669,-4.899,-0.921,0,21.57]
[3,16,10,1,0,-0.827,0,0,0,-0.054,-0.384,3.45,3.632,-4.428,-1.388,0,21.66]
[3,16,11,1,0,-1.112,0,0,0,-0.069,-0.595,3.192,3.598,-4.198,-0.815,0,21.71]
[3,16,12,1,0,-1.453,0,0,0,-0.084,-0.537,3.684,3.566,-3.98,-1.195,0,21.79]
[3,16,13,1,0,-1.75,0,0,0,-0.097,-0.585,3.68,3.538,-3.757,-1.028,0,21.86]
[3,16,14,1,0,-1.842,0,0,0,-0.102,-0.717,3.41,3.511,-3.772,-0.488,0,21.89]
[3,16,15,1,0,-1.876,0,0,0,-0.104,-0.753,3.328,3.486,-3.78,-0.3,0,21.91]
[3,16,16,1,0,-1.818,0,0,0,-0.102,-0.896,2.966,3.718,-3.783,-0.083,0,21.92]
[3,16,17,1,0,-1.703,0,0,0,-0.099,-0.931,2.852,3.72,-4.03,0.192,0,21.91]
[3,16,18,1,0,-1.561,0,0,0,-0.094,-0.924,2.779,3.718,-4.273,0.355,0,21.88]
[3,16,19,1,0,-1.465,0,0,0,-0.092,-1.057,2.399,4.547,-4.522,0.191,0,21.87]
[3,16,20,1,0,-1.587,0,0,0,-0.106,-1.404,2.006,6.697,-4.801,-0.804,0,21.92]
[3,16,21,1,0,-1.662,0,0,0,-0.113,-1.542,1.803,6.939,-4.819,-0.605,0,21.96]
[3,16,22,1,0,-1.666,0,0,0,-0.118,-1.657,1.684,7.136,-5.084,-0.295,0,21.98]
[3,16,23,1,0,-1.673,0,0,0,-0.12,-1.73,1.579,7.306,-5.092,-0.269,0,22]
[3,16,24,1,0,-1.438,0,0,0,-0.105,-1.565,1.484,5.887,-5.319,1.056,0,21.93]
[3,17,1,1,0,-1.068,0,0,0,-0.079,-1.192,1.398,4.219,-5.26,1.982,0,21.8]
[3,17,2,1,0,-0.777,0,0,0,-0.058,-0.901,1.319,4.08,-5.464,1.802,0,21.68]
[3,17,3,1,0,-0.568,0,0,0,-0.042,-0.669,1.245,3.975,-5.42,1.479,0,21.58]
[3,17,4,1,0,-0.415,0,0,0,-0.031,-0.494,1.178,3.889,-5.383,1.257,0,21.5]
[3,17,5,1,0,-0.276,0,0,0,-0.021,-0.337,1.115,3.814,-5.603,1.308,0,21.41]
[3,17,6,1,0,-0.166,0,0,0,-0.012,-0.205,1.056,3.749,-5.569,1.147,0,21.33]
[3,17,7,1,0,-0.082,0,0,0,-0.006,-0.102,1.001,3.691,-5.538,1.036,0,21.26]
[3,17,8,1,0,-0.153,0,0,0,-0.011,-0.188,1.048,4.471,-5.276,0.11,0,21.26]
[3,17,9,1,0,-0.259,0,0,0,-0.017,-0.22,1.712,4.499,-4.54,-1.176,0,21.34]
[3,17,10,1,0,-0.798,0,0,0,-0.044,-0.261,3.26,4.516,-3.615,-3.058,0,21.54]
[3,17,11,1,0,-1.674,0,0,0,-0.083,-0.417,3.52,4.529,-2.95,-2.924,0,21.73]
[3,17,12,1,0,-2.066,-1E-3,0,0,-0.102,-0.757,3.009,4.539,-2.997,-1.624,0,21.84]
[3,17,13,1,0,-3.24,-1E-3,0,0,-0.132,-0.065,5.036,4.548,-2.604,-3.541,0,22.08]
[3,17,14,1,0,-3.758,-1E-3,0,0,-0.13,-0.478,6.151,4.555,-2.23,-4.109,0,22.35]
[3,17,15,1,0,-4.54,-1E-3,0,0,-0.163,-0.542,4.967,4.561,-2.049,-2.233,0,22.5]
[3,17,16,1,0,-4.762,-1E-3,0,0,-0.172,-0.636,4.79,4.566,-2.098,-1.687,0,22.61]
[3,17,17,1,0,-4.398,-1E-3,0,0,-0.141,-1.221,5.718,4.571,-1.929,-2.6,0,22.79]
[3,17,18,1,0,-4.927,-1E-3,0,0,-0.184,-0.916,4.334,4.575,-2.193,-0.687,0,22.83]
[3,17,19,1,0,-5.006,-2E-3,0,0,-0.231,-0.867,2.886,5.411,-2.672,0.48,0,22.8]
[3,17,20,1,0,-4.286,-1E-3,0,0,-0.226,-1.712,2.412,7.567,-3.184,-0.569,0,22.84]
[3,17,21,1,0,-3.906,-1E-3,0,0,-0.227,-2.008,2.166,7.816,-3.445,-0.395,0,22.87]
[3,17,22,1,0,-3.547,-1E-3,0,0,-0.224,-2.257,1.989,8.019,-3.704,-0.274,0,22.88]
[3,17,23,1,0,-3.149,-1E-3,0,0,-0.22,-2.483,1.836,8.196,-4.207,0.028,0,22.88]
[3,17,24,1,0,-2.565,-1E-3,0,0,-0.191,-2.328,1.702,6.274,-4.415,1.524,0,22.78]
[3,18,1,1,0,-1.917,-1E-3,0,0,-0.151,-1.948,1.582,4.567,-4.597,2.464,0,22.62]
[3,18,2,1,0,-1.406,-1E-3,0,0,-0.118,-1.613,1.475,4.397,-5.04,2.305,0,22.46]
[3,18,3,1,0,-1.042,0,0,0,-0.09,-1.289,1.379,4.267,-5.237,2.013,0,22.33]
[3,18,4,1,0,-0.764,0,0,0,-0.068,-1.003,1.291,4.158,-5.441,1.827,0,22.21]
[3,18,5,1,0,-0.543,0,0,0,-0.049,-0.747,1.212,4.063,-5.649,1.713,0,22.09]
[3,18,6,1,0,-0.336,0,0,0,-0.031,-0.491,1.139,3.981,-6.114,1.852,0,21.97]
[3,18,7,1,0,-0.163,0,0,0,-0.015,-0.245,1.072,3.907,-6.323,1.766,0,21.85]
[3,18,8,1,0,-0.137,0,0,0,-0.013,-0.21,1.089,4.673,-6.296,0.894,0,21.79]
[3,18,9,1,0,-0.162,0,0,0,-0.013,-0.179,1.692,4.688,-5.529,-0.497,0,21.82]
[3,18,10,1,0,-0.579,0,0,0,-0.039,-0.164,3.516,4.693,-4.585,-2.842,0,22.01]
[3,18,11,1,0,-1.926,-1E-3,0,0,-0.104,0.12,5.328,4.696,-3.702,-4.413,0,22.31]
[3,18,12,1,0,-2.838,-1E-3,0,0,-0.126,-0.304,6.175,4.697,-3.084,-4.519,0,22.61]
[3,18,13,1,0,-3.45,-1E-3,0,0,-0.13,-0.906,6.796,4.696,-2.713,-4.292,0,22.9]
[3,18,14,1,0,-3.959,-1E-3,0,0,-0.139,-1.372,6.668,4.696,-2.562,-3.329,0,23.12]
[3,18,15,1,0,-4.814,-1E-3,0,0,-0.192,-1.033,4.933,4.694,-2.591,-0.996,0,23.18]
[3,18,16,1,0,-5.134,-2E-3,0,0,-0.223,-0.593,4.196,4.693,-2.841,-0.096,0,23.19]
[3,18,17,1,0,-5.124,-2E-3,0,0,-0.241,-0.288,3.869,4.691,-3.084,0.178,0,23.18]
[3,18,18,1,0,-4.714,-2E-3,0,0,-0.236,-0.319,3.814,4.69,-3.33,0.097,0,23.17]
[3,18,19,1,0,-4.35,-2E-3,0,0,-0.25,-0.513,3.139,5.519,-3.822,0.277,0,23.15]
[3,18,20,1,0,-3.463,-1E-3,0,0,-0.226,-1.784,2.496,7.67,-4.091,-0.601,0,23.19]
[3,18,21,1,0,-3.05,-1E-3,0,0,-0.222,-2.142,2.19,7.914,-4.6,-0.089,0,23.2]
[3,18,22,1,0,-2.677,-1E-3,0,0,-0.213,-2.35,2.015,8.113,-5.104,0.217,0,23.18]
[3,18,23,1,0,-2.407,-1E-3,0,0,-0.204,-2.441,1.865,8.285,-5.353,0.256,0,23.17]
[3,18,24,1,0,-1.877,-1E-3,0,0,-0.17,-2.194,1.732,6.36,-5.811,1.961,0,23.04]
[3,19,1,1,0,-1.32,-1E-3,0,0,-0.124,-1.684,1.614,4.648,-5.986,2.851,0,22.85]
[3,19,2,1,0,-0.888,0,0,0,-0.087,-1.24,1.507,4.475,-6.428,2.661,0,22.67]
[3,19,3,1,0,-0.548,0,0,0,-0.055,-0.823,1.411,4.341,-6.877,2.552,0,22.5]
[3,19,4,1,0,-0.291,0,0,0,-0.03,-0.454,1.323,4.228,-7.072,2.296,0,22.35]
[3,19,5,1,0,-0.067,0,0,0,-0.007,-0.11,1.243,4.131,-7.533,2.343,0,22.19]
[3,19,6,1,0,0.135,0,0,0,0.014,0.23,1.17,4.045,-7.995,2.401,0,22.03]
[3,19,7,1,0,0.322,0,0,0,0.034,0.565,1.102,3.969,-8.46,2.468,0,21.87]
[3,19,8,1,0,0.434,0,0,0,0.044,0.743,1.217,3.968,-8.137,1.732,0,21.75]
[3,19,9,1,0,0.636,0,0,0,0.056,0.701,2.033,3.913,-7.076,-0.263,0,21.77]
[3,19,10,1,0,0.437,0,0,0,0.03,0.397,4.803,3.861,-5.62,-3.908,0,22.03]
[3,19,11,1,0,-1.704,0,0,0,-0.08,1.05,8.942,3.814,-4.557,-7.465,0,22.53]
[3,19,12,1,0,-2.798,-1E-3,0,0,-0.072,-0.306,13.498,3.771,-3.603,-10.491,0,23.23]
[3,19,13,1,0,-3.534,-1E-3,0,0,-0.037,-2.577,16.673,3.731,-2.937,-11.319,0,23.98]
[3,19,14,1,0,-4.019,-1E-3,0,0,-0.003,-4.934,18.635,3.695,-2.513,-10.859,0,24.7]
[3,19,15,1,0,-4.379,-1E-3,0,0,-0.006,-6.816,18.126,3.661,-2.501,-8.085,0,25.24]
[3,19,16,1,0,-4.651,-1E-3,0,0,-0.008,-7.843,15.415,3.884,-2.384,-4.411,0,25.54]
[3,19,17,1,0,-4.822,-2E-3,0,0,-0.047,-7.753,11.95,3.877,-2.644,-0.56,0,25.57]
[3,19,18,1,0,-4.68,-2E-3,0,0,-0.097,-6.971,9.407,3.868,-3.09,1.564,0,25.47]
[3,19,19,1,0,-4.788,-2E-3,0,0,-0.181,-5.772,7.11,4.69,-3.755,2.699,0,25.29]
[3,19,20,1,0,-5.049,-2E-3,0,0,-0.289,-4.664,5.921,6.832,-4.457,1.707,0,25.18]
[3,19,21,1,0,-4.844,-0.003,0,0,-0.374,-3.762,5.322,7.069,-5.166,1.757,0,25.06]
[3,19,22,1,0,-4.809,-0.003,0,0,-0.47,-2.807,4.861,7.259,-5.63,1.599,0,24.95]
[3,19,23,1,0,-5.103,-0.003,0,0,-0.602,-1.601,4.464,7.424,-6.1,1.522,0,24.85]
[3,19,24,1,0,-4.639,-0.003,0,0,-0.624,-0.91,4.116,6,-6.542,2.603,0,24.68]
[3,20,1,1,0,-2.993,-2E-3,0,0,-0.437,-1.327,3.809,4.326,-6.958,3.582,0,24.44]
[3,20,2,1,0,-1.828,-1E-3,0,0,-0.277,-1.485,3.535,4.182,-7.387,3.262,0,24.22]
[3,20,3,1,0,-1.096,-1E-3,0,0,-0.171,-1.279,3.29,4.073,-8.086,3.271,0,24]
[3,20,4,1,0,-0.637,0,0,0,-0.099,-0.893,3.069,3.982,-8.529,3.107,0,23.8]
[3,20,5,1,0,-0.299,0,0,0,-0.045,-0.47,2.869,3.903,-8.977,3.02,0,23.59]
[3,20,6,1,0,-0.027,0,0,0,-0.004,-0.046,2.687,3.834,-9.431,2.987,0,23.4]
[3,20,7,1,0,0.223,0,0,0,0.032,0.404,2.522,3.772,-10.157,3.203,0,23.18]
[3,20,8,1,0,0.38,0,0,0,0.051,0.682,2.508,3.785,-9.807,2.401,0,23.02]
[3,20,9,1,0,0.509,0,0,0,0.062,0.785,2.721,3.741,-9.217,1.399,0,22.93]
[3,20,10,1,0,0.694,0,0,0,0.07,0.515,4.12,3.7,-8.163,-0.936,0,22.99]
[3,20,11,1,0,-0.216,0,0,0,-0.017,0.747,7.109,3.663,-7.22,-4.066,0,23.26]
[3,20,12,1,0,-1.846,-1E-3,0,0,-0.101,0.819,10.807,3.629,-6.125,-7.183,0,23.74]
[3,20,13,1,0,-2.759,-1E-3,0,0,-0.104,-0.539,13.68,3.597,-5.346,-8.529,0,24.31]
[3,20,14,1,0,-3.412,-1E-3,0,0,-0.089,-2.218,15.476,3.568,-4.831,-8.493,0,24.88]
[3,20,15,1,0,-4.059,-1E-3,0,0,-0.112,-3.412,13.708,3.541,-4.722,-4.943,0,25.21]
[3,20,16,1,0,-4.601,-1E-3,0,0,-0.15,-3.684,11.015,3.77,-4.523,-1.826,0,25.33]
[3,20,17,1,0,-4.72,-1E-3,0,0,-0.179,-3.401,9.428,3.769,-4.779,-0.116,0,25.33]
[3,20,18,1,0,-4.825,-1E-3,0,0,-0.229,-2.648,7.562,3.765,-5.24,1.615,0,25.23]
[3,20,19,1,0,-5.135,-2E-3,0,0,-0.307,-1.541,6.047,4.592,-5.941,2.287,0,25.07]
[3,20,20,1,0,-5.751,-2E-3,0,0,-0.407,-0.459,5.191,6.74,-6.426,1.115,0,25]
[3,20,21,1,0,-4.977,-2E-3,0,0,-0.404,-0.636,4.628,6.98,-6.908,1.319,0,24.91]
[3,20,22,1,0,-3.859,-1E-3,0,0,-0.343,-1.28,4.259,7.175,-7.135,1.185,0,24.83]
[3,20,23,1,0,-3.007,-1E-3,0,0,-0.291,-1.678,3.94,7.343,-7.623,1.316,0,24.75]
[3,20,24,1,0,-2.155,-1E-3,0,0,-0.222,-1.66,3.658,5.923,-8.078,2.536,0,24.58]
[3,21,1,1,0,-1.385,-1E-3,0,0,-0.147,-1.284,3.406,4.253,-8.243,3.4,0,24.35]
[3,21,2,1,0,-0.822,0,0,0,-0.089,-0.894,3.18,4.112,-8.683,3.196,0,24.14]
[3,21,3,1,0,-0.425,0,0,0,-0.046,-0.508,2.975,4.006,-8.866,2.865,0,23.95]
[3,21,4,1,0,-0.126,0,0,0,-0.014,-0.16,2.789,3.918,-9.057,2.65,0,23.77]
[3,21,5,1,0,0.134,0,0,0,0.015,0.183,2.619,3.842,-9.518,2.725,0,23.59]
[3,21,6,1,0,0.352,0,0,0,0.038,0.498,2.463,3.776,-9.713,2.586,0,23.42]
[3,21,7,1,0,0.553,0,0,0,0.059,0.815,2.32,3.717,-10.181,2.716,0,23.23]
[3,21,8,1,0,0.661,0,0,0,0.066,0.949,2.365,3.732,-9.575,1.801,0,23.11]
[3,21,9,1,0,0.819,0,0,0,0.074,0.887,2.881,3.691,-8.746,0.394,0,23.09]
[3,21,10,1,0,0.863,0,0,0,0.067,0.477,4.289,3.652,-7.722,-1.629,0,23.2]
[3,21,11,1,0,0.33,0,0,0,0.022,0.112,5.923,3.617,-6.761,-3.242,0,23.41]
[3,21,12,1,0,-1.898,0,0,0,-0.091,1.109,10.209,3.585,-5.927,-6.986,0,23.88]
[3,21,13,1,0,-3.058,-1E-3,0,0,-0.109,0.09,12.768,3.555,-5.138,-8.107,0,24.42]
[3,21,14,1,0,-3.885,-1E-3,0,0,-0.118,-1.216,12.79,3.528,-4.568,-6.529,0,24.85]
[3,21,15,1,0,-4.465,-1E-3,0,0,-0.135,-2.03,11.726,3.503,-4.438,-4.16,0,25.13]
[3,21,16,1,0,-4.754,-1E-3,0,0,-0.148,-2.44,10.831,3.734,-4.516,-2.704,0,25.31]
[3,21,17,1,0,-4.756,-1E-3,0,0,-0.156,-2.599,9.967,3.735,-4.564,-1.625,0,25.42]
[3,21,18,1,0,-4.831,-1E-3,0,0,-0.195,-2.234,7.949,3.732,-5.052,0.631,0,25.38]
[3,21,19,1,0,-5.347,-1E-3,0,0,-0.274,-1.265,5.878,4.561,-5.504,1.953,0,25.25]
[3,21,20,1,0,-5.747,-2E-3,0,0,-0.358,-0.481,4.945,6.71,-6.242,1.174,0,25.17]
[3,21,21,1,0,-4.932,-2E-3,0,0,-0.344,-0.736,4.424,6.951,-6.468,1.106,0,25.1]
[3,21,22,1,0,-3.835,-1E-3,0,0,-0.299,-1.333,4.068,7.148,-6.954,1.207,0,25.02]
[3,21,23,1,0,-3.117,-1E-3,0,0,-0.263,-1.614,3.759,7.317,-7.183,1.101,0,24.94]
[3,21,24,1,0,-2.283,-1E-3,0,0,-0.207,-1.609,3.487,5.898,-7.641,2.354,0,24.78]
[3,22,1,1,0,-1.497,-1E-3,0,0,-0.141,-1.27,3.245,4.229,-7.808,3.243,0,24.57]
[3,22,2,1,0,-0.916,0,0,0,-0.09,-0.917,3.028,4.09,-8.25,3.055,0,24.36]
[3,22,3,1,0,-0.507,0,0,0,-0.05,-0.561,2.832,3.985,-8.435,2.737,0,24.18]
[3,22,4,1,0,-0.199,0,0,0,-0.02,-0.236,2.653,3.897,-8.627,2.532,0,24.01]
[3,22,5,1,0,0.047,0,0,0,0.005,0.059,2.491,3.823,-8.824,2.401,0,23.85]
[3,22,6,1,0,0.25,0,0,0,0.025,0.328,2.342,3.757,-9.025,2.323,0,23.7]
[3,22,7,1,0,0.443,0,0,0,0.044,0.611,2.205,3.699,-9.493,2.491,0,23.53]
[3,22,8,1,0,0.541,0,0,0,0.051,0.73,2.237,3.715,-8.9,1.626,0,23.42]
[3,22,9,1,0,0.727,0,0,0,0.06,0.63,2.956,3.674,-7.831,-0.216,0,23.44]
[3,22,10,1,0,0.476,0,0,0,0.031,0.379,5.27,3.637,-6.352,-3.441,0,23.67]
[3,22,11,1,0,-1.451,0,0,0,-0.075,0.995,7.942,3.602,-5.482,-5.532,0,24.04]
[3,22,12,1,0,-2.731,-1E-3,0,0,-0.098,0.378,11.208,3.571,-4.44,-7.887,0,24.56]
[3,22,13,1,0,-3.536,-1E-3,0,0,-0.081,-1.119,14.342,3.542,-3.955,-9.192,0,25.18]
[3,22,14,1,0,-4.135,-1E-3,0,0,-0.06,-2.893,15.617,3.515,-3.458,-8.585,0,25.75]
[3,22,15,1,0,-4.527,-1E-3,0,0,-0.048,-4.371,15.47,3.49,-3.162,-6.851,0,26.2]
[3,22,16,1,0,-4.638,-1E-3,0,0,-0.035,-5.519,15.291,3.722,-3.081,-5.739,0,26.59]
[3,22,17,1,0,-4.701,-1E-3,0,0,-0.05,-6.07,13.195,3.723,-3.165,-2.93,0,26.78]
[3,22,18,1,0,-4.769,-1E-3,0,0,-0.093,-5.792,9.994,3.722,-3.402,0.341,0,26.76]
[3,22,19,1,0,-5.092,-2E-3,0,0,-0.174,-4.811,7.308,4.55,-4.079,2.299,0,26.61]
[3,22,20,1,0,-5.418,-2E-3,0,0,-0.265,-3.838,6.141,6.7,-4.788,1.47,0,26.51]
[3,22,21,1,0,-5.23,-2E-3,0,0,-0.325,-3.08,5.432,6.942,-5.25,1.512,0,26.41]
[3,22,22,1,0,-5.133,-2E-3,0,0,-0.402,-2.229,4.975,7.139,-5.969,1.622,0,26.3]
[3,22,23,1,0,-5.202,-0.003,0,0,-0.487,-1.299,4.582,7.309,-6.439,1.539,0,26.2]
[3,22,24,1,0,-4.617,-0.003,0,0,-0.496,-0.748,4.238,5.89,-6.881,2.616,0,26.02]
[3,23,1,1,0,-3.003,-2E-3,0,0,-0.363,-1.032,3.933,4.222,-7.554,3.799,0,25.77]
[3,23,2,1,0,-1.786,-1E-3,0,0,-0.23,-1.172,3.66,4.082,-7.98,3.427,0,25.54]
[3,23,3,1,0,-1.052,-1E-3,0,0,-0.141,-0.979,3.415,3.978,-8.417,3.197,0,25.33]
[3,23,4,1,0,-0.528,0,0,0,-0.073,-0.634,3.193,3.891,-9.125,3.275,0,25.11]
[3,23,5,1,0,-0.157,0,0,0,-0.022,-0.217,2.992,3.816,-9.571,3.159,0,24.9]
[3,23,6,1,0,0.134,0,0,0,0.018,0.205,2.808,3.751,-10.023,3.107,0,24.69]
[3,23,7,1,0,0.394,0,0,0,0.054,0.655,2.64,3.693,-10.75,3.313,0,24.47]
[3,23,8,1,0,0.566,0,0,0,0.072,0.92,2.722,3.71,-10.399,2.409,0,24.31]
[3,23,9,1,0,0.789,0,0,0,0.088,0.884,3.197,3.669,-9.283,0.657,0,24.27]
[3,23,10,1,0,0.923,0,0,0,0.081,0.455,5.38,3.632,-8.012,-2.46,0,24.43]
[3,23,11,1,0,-1.155,0,0,0,-0.072,1.382,8.929,3.598,-6.612,-6.068,0,24.83]
[3,23,12,1,0,-2.315,-1E-3,0,0,-0.089,0.384,13.357,3.566,-5.596,-9.306,0,25.46]
[3,23,13,1,0,-3.078,-1E-3,0,0,-0.062,-1.66,17.014,3.538,-4.896,-10.854,0,26.18]
[3,23,14,1,0,-3.632,-1E-3,0,0,-0.027,-3.987,19.337,3.511,-4.454,-10.746,0,26.9]
[3,23,15,1,0,-4.026,-1E-3,0,0,-0.012,-5.986,19.382,3.486,-4.205,-8.638,0,27.47]
[3,23,16,1,0,-4.308,-1E-3,0,0,-0.018,-7.266,17.303,3.718,-4.11,-5.318,0,27.83]
[3,23,17,1,0,-4.413,-1E-3,0,0,-0.047,-7.543,14.14,3.72,-4.159,-1.697,0,27.94]
[3,23,18,1,0,-4.404,-2E-3,0,0,-0.102,-6.916,10.829,3.718,-4.615,1.491,0,27.84]
[3,23,19,1,0,-4.622,-2E-3,0,0,-0.199,-5.665,8.145,4.547,-5.527,3.323,0,27.62]
[3,23,20,1,0,-4.732,-2E-3,0,0,-0.294,-4.594,6.929,6.697,-6.228,2.224,0,27.47]
[3,23,21,1,0,-4.447,-2E-3,0,0,-0.356,-3.737,6.189,6.939,-6.682,2.096,0,27.33]
[3,23,22,1,0,-4.274,-2E-3,0,0,-0.423,-2.893,5.675,7.136,-7.144,1.925,0,27.2]
[3,23,23,1,0,-4.319,-0.003,0,0,-0.507,-1.936,5.232,7.306,-7.613,1.839,0,27.08]
[3,23,24,1,0,-4.244,-0.003,0,0,-0.549,-0.845,4.842,5.887,-7.795,2.707,0,26.9]
[3,24,1,1,0,-3.067,-2E-3,0,0,-0.433,-0.679,4.496,4.219,-8.472,3.938,0,26.64]
[3,24,2,1,0,-1.852,-1E-3,0,0,-0.266,-0.898,4.186,4.08,-8.638,3.388,0,26.41]
[3,24,3,1,0,-1.053,-1E-3,0,0,-0.153,-0.827,3.908,3.975,-9.077,3.227,0,26.2]
[3,24,4,1,0,-0.572,0,0,0,-0.081,-0.562,3.655,3.889,-9.258,2.93,0,26]
[3,24,5,1,0,-0.206,0,0,0,-0.029,-0.241,3.426,3.814,-9.711,2.946,0,25.8]
[3,24,6,1,0,0.069,0,0,0,0.009,0.088,3.217,3.749,-9.899,2.768,0,25.62]
[3,24,7,1,0,0.308,0,0,0,0.04,0.427,3.025,3.691,-10.36,2.868,0,25.43]
[3,24,8,1,0,0.369,0,0,0,0.045,0.511,3.006,4.471,-10.036,1.635,0,25.32]
[3,24,9,1,0,0.404,0,0,0,0.044,0.45,3.282,4.499,-9.204,0.525,0,25.28]
[3,24,10,1,0,0.347,0,0,0,0.032,0.228,4.109,4.516,-8.421,-0.811,0,25.34]
[3,24,11,1,0,-0.627,0,0,0,-0.045,0.554,6.591,4.529,-7.211,-3.79,0,25.59]
[3,24,12,1,0,-2.062,-1E-3,0,0,-0.106,0.519,9.849,4.539,-6.108,-6.631,0,26.03]
[3,24,13,1,0,-2.882,-1E-3,0,0,-0.089,-0.814,13.917,4.548,-5.358,-9.32,0,26.65]
[3,24,14,1,0,-3.583,-1E-3,0,0,-0.08,-2.618,14.66,4.555,-4.835,-8.097,0,27.19]
[3,24,15,1,0,-4.244,-1E-3,0,0,-0.099,-3.731,12.534,4.561,-4.466,-4.553,0,27.5]
[3,24,16,1,0,-4.407,-1E-3,0,0,-0.101,-4.259,11.998,4.566,-4.56,-3.236,0,27.71]
[3,24,17,1,0,-4.457,-1E-3,0,0,-0.115,-4.406,10.577,4.571,-4.605,-1.564,0,27.82]
[3,24,18,1,0,-4.603,-1E-3,0,0,-0.163,-3.906,8.232,4.575,-5.08,0.947,0,27.75]
[3,24,19,1,0,-5.018,-2E-3,0,0,-0.247,-2.856,6.335,5.411,-5.778,2.155,0,27.61]
[3,24,20,1,0,-5.477,-2E-3,0,0,-0.334,-1.938,5.414,7.567,-6.26,1.029,0,27.54]
[3,24,21,1,0,-5.492,-2E-3,0,0,-0.388,-1.29,4.851,7.816,-6.488,0.993,0,27.48]
[3,24,22,1,0,-5.598,-2E-3,0,0,-0.446,-0.616,4.47,8.019,-6.72,0.892,0,27.42]
[3,24,23,1,0,-5.033,-2E-3,0,0,-0.451,-0.684,4.14,8.196,-7.208,1.042,0,27.35]
[3,24,24,1,0,-3.721,-2E-3,0,0,-0.358,-1.072,3.847,6.274,-7.398,2.429,0,27.18]
[3,25,1,1,0,-2.456,-1E-3,0,0,-0.247,-1.178,3.586,4.567,-7.562,3.291,0,26.97]
[3,25,2,1,0,-1.643,-1E-3,0,0,-0.17,-1.069,3.351,4.397,-7.739,2.875,0,26.77]
[3,25,3,1,0,-1.089,0,0,0,-0.114,-0.869,3.138,4.267,-7.926,2.594,0,26.6]
[3,25,4,1,0,-0.688,0,0,0,-0.072,-0.634,2.944,4.158,-8.119,2.411,0,26.44]
[3,25,5,1,0,-0.38,0,0,0,-0.04,-0.39,2.767,4.063,-8.315,2.295,0,26.29]
[3,25,6,1,0,-0.132,0,0,0,-0.014,-0.147,2.605,3.981,-8.515,2.223,0,26.14]
[3,25,10,1,0,0.068,0,0,0,0.006,0.068,2.648,4.693,-7.851,0.368,0,25.84]
[3,25,13,1,0,-0.265,0,0,0,-0.019,-0.182,3.173,4.696,-7.067,-0.335,0,25.85]
[3,25,17,1,0,-2.136,-1E-3,0,0,-0.116,-0.196,4.42,4.691,-5.685,-0.979,0,26.24]
[3,25,20,1,0,-1.662,0,0,0,-0.107,-1.259,2.329,7.67,-6.439,-0.533,0,26.2]
[3,25,23,1,0,-1.556,0,0,0,-0.113,-1.509,1.874,8.285,-7.217,0.236,0,26.19]
[3,25,24,1,0,-1.198,0,0,0,-0.089,-1.245,1.759,6.36,-7.425,1.839,0,26.07]
[3,26,3,1,0,-0.064,0,0,0,-0.005,-0.078,1.471,4.341,-7.987,2.323,0,25.56]
[3,26,8,1,0,0.723,0,0,0,0.058,0.941,1.392,3.968,-8.232,1.15,0,24.92]
[3,26,11,1,0,0.524,0,0,0,0.034,0.377,2.877,3.814,-6.683,-0.943,0,24.99]
[3,26,14,1,0,-0.34,0,0,0,-0.019,-0.152,3.579,3.695,-5.995,-0.767,0,25.2]
[3,26,18,1,0,-0.33,0,0,0,-0.021,-0.297,2.014,3.868,-6.708,1.474,0,25.05]
[3,26,21,1,0,-0.498,0,0,0,-0.035,-0.557,1.444,7.069,-7.212,-0.209,0,25.01]
[3,26,24,1,0,-0.446,0,0,0,-0.033,-0.544,1.174,6,-7.43,1.278,0,24.9]
[3,27,1,1,0,-0.141,0,0,0,-0.01,-0.174,1.102,4.326,-7.362,2.259,0,24.75]
[3,27,4,1,0,0.313,0,0,0,0.022,0.383,0.919,3.982,-6.958,1.34,0,24.44]
[3,27,9,1,0,0.403,0,0,0,0.024,0.363,1.425,3.741,-5.314,-0.642,0,24.24]
[3,27,12,1,0,-0.576,0,0,0,-0.026,-0.172,3.429,3.629,-4.188,-2.095,0,24.56]
[3,27,15,1,0,-0.809,0,0,0,-0.04,-0.483,2.131,3.541,-4.441,0.102,0,24.57]
[3,27,19,1,0,-0.835,0,0,0,-0.047,-0.653,1.706,4.592,-4.945,0.182,0,24.56]
[3,27,22,1,0,-1.201,0,0,0,-0.077,-1.242,1.078,7.175,-5.507,-0.225,0,24.67]
[3,27,23,1,0,-1.23,0,0,0,-0.081,-1.319,1.001,7.343,-5.513,-0.202,0,24.69]
[3,28,5,1,0,0.153,0,0,0,0.012,0.203,0.679,3.842,-6.505,1.616,0,24.01]
[3,28,6,1,0,0.283,0,0,0,0.022,0.385,0.64,3.776,-6.718,1.612,0,23.9]
[3,28,10,1,0,0.429,0,0,0,0.027,0.329,2.108,3.652,-5.123,-1.422,0,23.8]
[3,28,13,1,0,-0.641,0,0,0,-0.033,-0.282,2.878,3.555,-4.233,-1.245,0,24.09]
[3,28,16,1,0,-2.468,-1E-3,0,0,-0.114,-0.586,3.233,3.734,-3.931,0.132,0,24.55]
[3,28,20,1,0,-1.392,0,0,0,-0.088,-1.233,1.642,6.71,-5.133,-0.504,0,24.41]
[3,28,23,1,0,-1.291,0,0,0,-0.095,-1.461,1.266,7.317,-5.905,0.17,0,24.41]
[3,28,24,1,0,-1.069,0,0,0,-0.08,-1.257,1.174,5.898,-5.87,1.203,0,24.33]
[3,29,6,1,0,0.312,0,0,0,0.026,0.451,0.788,3.757,-7.086,1.752,0,23.55]
[3,29,7,1,0,0.434,0,0,0,0.036,0.64,0.742,3.699,-7.298,1.746,0,23.43]
[3,29,11,1,0,0.478,0,0,0,0.035,0.572,1.269,3.602,-6.168,0.211,0,23.25]
[3,29,14,1,0,0.225,0,0,0,0.015,0.224,1.625,3.515,-5.652,0.048,0,23.26]
[3,29,17,1,0,-0.203,0,0,0,-0.012,-0.166,2.029,3.723,-5.179,-0.193,0,23.35]
[3,29,21,1,0,-0.679,0,0,0,-0.045,-0.783,0.931,6.942,-5.97,-0.396,0,23.39]
[3,29,24,1,0,-0.562,0,0,0,-0.041,-0.727,0.746,5.89,-6.709,1.402,0,23.3]
[3,30,1,1,0,-0.215,0,0,0,-0.016,-0.287,0.698,4.222,-6.897,2.496,0,23.13]
[3,30,7,1,0,0.836,0,0,0,0.068,1.273,0.486,3.693,-8.392,2.035,0,22.31]
[3,30,8,1,0,0.892,0,0,0,0.07,1.308,0.695,3.71,-7.819,1.143,0,22.23]
[3,30,12,1,0,-0.869,0,0,0,-0.038,0.263,5.673,3.566,-3.98,-4.615,0,22.94]
[3,30,15,1,0,-3.883,-1E-3,0,0,-0.113,-0.512,7.972,3.486,-2.888,-4.062,0,23.87]
[3,30,19,1,0,-4.887,-1E-3,0,0,-0.222,-0.294,3.862,4.547,-3.976,0.971,0,24.08]
[3,30,22,1,0,-2.875,-1E-3,0,0,-0.193,-1.831,2.454,7.136,-5.217,0.527,0,24.02]
[3,31,1,1,0,-1.255,0,0,0,-0.106,-1.358,1.917,4.219,-6.347,2.931,0,23.66]
[3,31,4,1,0,-0.244,0,0,0,-0.022,-0.328,1.543,3.889,-6.928,2.091,0,23.2]
[3,31,6,1,0,0.16,0,0,0,0.015,0.237,1.351,3.749,-7.593,2.082,0,22.91]
[3,31,9,1,0,0.237,0,0,0,0.018,0.237,2.022,4.499,-5.971,-1.042,0,22.81]
[3,31,13,1,0,-3.211,-1E-3,0,0,-0.108,-0.502,8.301,4.548,-3.168,-5.859,0,23.94]
[3,31,16,1,0,-4.407,-1E-3,0,0,-0.088,-3.057,9.21,4.566,-2.359,-3.864,0,24.91]
[3,31,20,1,0,-6.258,-2E-3,0,0,-0.301,-1.357,3.878,7.567,-3.654,0.127,0,25.06]
[3,31,23,1,0,-4.499,-2E-3,0,0,-0.365,-1.683,2.872,8.196,-5.367,0.848,0,24.94]
[4,1,2,1,0,-1.386,-1E-3,0,0,-0.15,-1.506,2.29,4.397,-6.659,3.016,0,24.36]
[4,1,5,1,0,-0.332,0,0,0,-0.038,-0.492,1.87,4.063,-7.495,2.425,0,23.87]
[4,1,7,1,0,0.121,0,0,0,0.014,0.202,1.649,3.907,-8.413,2.52,0,23.54]
[4,1,11,1,0,0.332,0,0,0,0.028,0.164,3.693,4.696,-7.037,-1.875,0,23.44]
[4,1,14,1,0,-3.109,-1E-3,0,0,-0.139,-0.705,8.98,4.696,-5.182,-4.54,0,24.52]
[4,1,17,1,0,-4.342,-1E-3,0,0,-0.2,-1.482,7.146,4.691,-5.117,-0.694,0,24.95]
[4,1,21,1,0,-3.559,-1E-3,0,0,-0.269,-1.744,3.515,7.914,-6.613,0.757,0,24.84]
[4,1,24,1,0,-1.866,-1E-3,0,0,-0.173,-1.813,2.686,6.36,-7.537,2.343,0,24.55]
[4,2,2,1,0,-0.71,0,0,0,-0.07,-0.866,2.323,4.475,-8.141,2.99,0,24.13]
[4,2,5,1,0,0.107,0,0,0,0.01,0.148,1.903,4.131,-8.456,2.157,0,23.64]
[4,2,8,1,0,0.563,0,0,0,0.053,0.821,1.584,3.968,-9.075,2.085,0,23.21]
[4,2,12,1,0,-0.223,0,0,0,-0.013,0.259,5.573,3.771,-5.782,-3.586,0,23.55]
[4,2,15,1,0,-3.54,-1E-3,0,0,-0.097,-0.736,12.705,3.661,-4.533,-7.459,0,24.77]
[4,2,18,1,0,-4.767,-1E-3,0,0,-0.171,-2.116,8.127,3.868,-4.504,-0.436,0,25.28]
[4,2,22,1,0,-4.293,-1E-3,0,0,-0.307,-1.302,3.798,7.259,-6.452,1.298,0,25.06]
[4,3,1,1,0,-1.521,-1E-3,0,0,-0.143,-1.355,2.978,4.326,-7.808,3.523,0,24.57]
[4,3,3,1,0,-0.418,0,0,0,-0.044,-0.517,2.578,4.073,-8.952,3.279,0,24.13]
[4,3,6,1,0,0.493,0,0,0,0.054,0.768,2.113,3.834,-10.31,3.049,0,23.52]
[4,3,9,1,0,1.089,0,0,0,0.114,1.743,2.171,3.741,-10.882,2.024,0,22.95]
[4,3,13,1,0,-0.2,0,0,0,-0.012,1.065,8.65,3.597,-8.104,-4.996,0,23.45]
[4,3,16,1,0,-3.799,-1E-3,0,0,-0.167,-0.398,11.926,3.77,-7.291,-4.04,0,24.59]
[4,3,19,1,0,-4.309,-1E-3,0,0,-0.239,-0.485,7.34,4.592,-7.596,0.698,0,24.69]
[4,3,23,1,0,-2.015,-1E-3,0,0,-0.165,-1.512,3.793,7.343,-8.752,1.308,0,24.29]
[4,4,2,1,0,-0.389,0,0,0,-0.034,-0.413,3.014,4.112,-9.299,3.009,0,23.71]
[4,4,4,1,0,0.137,0,0,0,0.012,0.154,2.624,3.918,-8.888,2.042,0,23.4]
[4,4,7,1,0,0.478,0,0,0,0.039,0.549,2.165,3.717,-8.467,1.52,0,23.07]
[4,4,10,1,0,0.425,0,0,0,0.028,0.319,2.812,3.652,-6.329,-0.908,0,23.03]
[4,4,14,1,0,-3.295,-1E-3,0,0,-0.124,0.199,8.219,3.528,-4.217,-4.31,0,24.05]
[4,4,17,1,0,-4.643,-1E-3,0,0,-0.136,-1.563,9.697,3.735,-3.839,-3.25,0,24.91]
[4,4,20,1,0,-6.17,-2E-3,0,0,-0.302,-0.357,4.757,6.71,-4.854,0.218,0,24.93]
[4,4,24,1,0,-3.297,-1E-3,0,0,-0.227,-1.546,3.065,5.898,-5.278,1.386,0,24.73]
[4,5,1,1,0,-2.445,-1E-3,0,0,-0.177,-1.423,2.847,4.229,-5.462,2.432,0,24.57]
[4,5,5,1,0,-0.91,0,0,0,-0.07,-0.783,2.175,3.823,-5.522,1.288,0,24.13]
[4,5,8,1,0,-0.515,0,0,0,-0.039,-0.488,1.812,3.715,-5.429,0.944,0,23.92]
[4,5,11,1,0,-0.765,0,0,0,-0.046,-0.288,3.017,3.602,-4.174,-1.347,0,23.96]
[4,5,15,1,0,-2.913,-1E-3,0,0,-0.12,-0.188,4.96,3.49,-3.154,-2.075,0,24.48]
[4,5,18,1,0,-2.629,-1E-3,0,0,-0.135,-0.755,2.761,3.722,-3.652,0.689,0,24.48]
[4,5,21,1,0,-2.359,-1E-3,0,0,-0.147,-1.558,1.968,6.942,-4.195,-0.65,0,24.58]
[4,6,1,1,0,-1.391,-1E-3,0,0,-0.102,-1.338,1.487,4.222,-4.878,2.001,0,24.41]
[4,6,2,1,0,-1.04,0,0,0,-0.079,-1.074,1.398,4.082,-5.08,1.792,0,24.29]
[4,6,6,1,0,-0.165,0,0,0,-0.014,-0.215,1.108,3.751,-6.176,1.711,0,23.85]
[4,6,9,1,0,0.167,0,0,0,0.013,0.196,1.491,3.669,-5.812,0.275,0,23.62]
[4,6,12,1,0,-1.788,-1E-3,0,0,-0.076,0.312,5.062,3.566,-3.28,-3.797,0,24.2]
[4,6,16,1,0,-3.143,-1E-3,0,0,-0.122,-0.478,4.76,3.718,-3.22,-1.513,0,24.63]
[4,6,19,1,0,-3.457,-1E-3,0,0,-0.167,-0.376,3.678,4.547,-3.763,-0.461,0,24.74]
[4,6,23,1,0,-2.317,-1E-3,0,0,-0.178,-1.854,1.868,7.306,-5.042,0.217,0,24.78]
[4,7,3,1,0,-0.621,0,0,0,-0.056,-0.775,1.395,3.975,-5.836,1.918,0,24.26]
[4,7,6,1,0,-0.166,0,0,0,-0.015,-0.219,1.151,3.749,-5.713,1.213,0,23.98]
[4,7,7,1,0,-0.061,0,0,0,-0.005,-0.083,1.083,3.691,-5.932,1.308,0,23.89]
[4,7,10,1,0,-0.199,0,0,0,-0.015,-0.22,1.399,4.516,-5.144,-0.337,0,23.85]
[4,7,13,1,0,-2.244,-1E-3,0,0,-0.07,-0.072,7.551,4.548,-2.952,-6.76,0,24.58]
[4,7,17,1,0,-3.997,-1E-3,0,0,-0.107,-1.971,5.387,4.571,-2.298,-1.583,0,25.34]
[4,7,20,1,0,-5.769,-2E-3,0,0,-0.274,-0.324,2.893,7.567,-3.314,-0.777,0,25.42]
[4,7,24,1,0,-2.864,-2E-3,0,0,-0.228,-2.029,1.887,6.274,-4.774,1.735,0,25.32]
[4,8,4,1,0,-0.683,0,0,0,-0.07,-0.923,1.425,4.158,-6.034,2.128,0,24.7]
[4,8,7,1,0,0.003,0,0,0,0,0.005,1.18,3.907,-7.148,2.052,0,24.27]
[4,8,8,1,0,0.089,0,0,0,0.01,0.156,1.112,4.673,-7.628,1.59,0,24.17]
[4,8,11,1,0,-0.601,0,0,0,-0.04,0.219,3.676,4.696,-4.883,-3.067,0,24.42]
[4,8,15,1,0,-3.11,-1E-3,0,0,-2E-3,-4.263,13.984,4.694,-2.752,-8.55,0,26.39]
[4,8,18,1,0,-3.422,-1E-3,0,0,-0.011,-6.933,10.163,4.69,-2.854,-1.631,0,27.2]
[4,8,21,1,0,-3.932,-0.003,0,0,-0.213,-5.492,4.932,7.914,-4.278,1.071,0,27.07]
[4,9,1,1,0,-3.387,-0.004,0,0,-0.494,-1.713,3.336,4.648,-5.567,3.181,0,26.55]
[4,9,5,1,0,-1.005,-1E-3,0,0,-0.16,-0.992,2.495,4.131,-6.566,2.098,0,25.9]
[4,9,8,1,0,-0.323,0,0,0,-0.044,-0.434,2.054,3.968,-6.925,1.705,0,25.54]
[4,9,9,1,0,-0.239,0,0,0,-0.029,-0.309,2.069,3.913,-6.628,1.225,0,25.46]
[4,9,12,1,0,-0.499,0,0,0,-0.041,-0.024,3.675,3.771,-5.598,-1.285,0,25.46]
[4,9,16,1,0,-2.227,-1E-3,0,0,-0.109,-0.353,5.234,3.884,-4.277,-2.151,0,25.91]
[4,9,19,1,0,-3.276,-1E-3,0,0,-0.184,-0.21,3.237,4.69,-4.328,0.073,0,26.03]
[4,9,22,1,0,-2.66,-1E-3,0,0,-0.19,-1.461,2.197,7.259,-5.13,-0.014,0,26.13]
[4,10,2,1,0,-0.94,0,0,0,-0.082,-0.967,1.664,4.182,-5.976,2.119,0,25.73]
[4,10,6,1,0,-0.015,0,0,0,-1E-3,-0.02,1.308,3.834,-6.797,1.69,0,25.25]
[4,10,9,1,0,0.288,0,0,0,0.025,0.361,1.442,3.741,-6.42,0.564,0,24.99]
[4,10,10,1,0,0.301,0,0,0,0.021,0.182,2.193,3.7,-5.171,-1.227,0,25.07]
[4,10,13,1,0,-2.353,-1E-3,0,0,-0.031,-0.633,10.858,3.597,-3.186,-8.252,0,26.26]
[4,10,17,1,0,-3.223,-1E-3,0,0,-0.025,-7.174,13.229,3.769,-2.557,-4.017,0,28.21]
[4,10,20,1,0,-3.177,-2E-3,0,0,-0.071,-7.021,6.279,6.74,-3.521,0.774,0,28.18]
[4,10,23,1,0,-2.066,-0.003,0,0,-0.195,-5.946,4.264,7.343,-4.185,0.787,0,28]
[4,11,3,1,0,-1.501,-0.003,0,0,-0.307,-2.39,3.111,4.006,-4.932,2.016,0,27.42]
[4,11,7,1,0,-1.225,-2E-3,0,0,-0.213,-0.538,2.372,3.717,-5.746,1.634,0,26.96]
[4,11,8,1,0,-0.825,-1E-3,0,0,-0.135,-0.613,2.227,3.732,-5.956,1.57,0,26.85]
[4,11,11,1,0,-1.219,-1E-3,0,0,-0.093,-0.434,3.663,3.617,-3.981,-1.553,0,26.95]
[4,11,14,1,0,-1.628,-1E-3,0,0,-0.048,-1.537,5.94,3.528,-3.169,-3.085,0,27.36]
[4,11,18,1,0,-2.001,-1E-3,0,0,-0.012,-3.832,5.859,3.732,-2.496,-1.249,0,28.06]
[4,11,21,1,0,-2.633,-0.003,0,0,-0.137,-3.598,3.137,6.951,-3.505,-0.211,0,28.14]
[4,11,24,1,0,-2.895,-0.004,0,0,-0.368,-1.778,2.416,5.898,-4.933,1.664,0,27.99]
[4,12,5,1,0,-0.26,0,0,0,-0.05,-0.471,1.745,3.823,-7.128,2.342,0,27.16]
[4,12,8,1,0,0.26,0,0,0,0.046,0.599,1.465,3.715,-8.495,2.41,0,26.69]
[4,12,9,1,0,0.371,0,0,0,0.057,0.73,1.676,3.674,-7.922,1.414,0,26.59]
[4,12,12,1,0,-0.716,0,0,0,-0.046,0.994,5.782,3.571,-5.479,-4.106,0,26.93]
[4,12,15,1,0,-2.014,-1E-3,0,0,-0.089,-0.595,5.775,3.49,-4.679,-1.888,0,27.41]
[4,12,19,1,0,-2.588,-1E-3,0,0,-0.125,-1.36,4.565,4.55,-4.822,-0.219,0,27.74]
[4,12,22,1,0,-2.91,-2E-3,0,0,-0.254,-1.039,2.591,7.139,-6.322,0.796,0,27.68]
[4,13,1,1,0,-0.818,-1E-3,0,0,-0.096,-0.965,2.051,4.222,-7.69,3.297,0,27.25]
[4,13,6,1,0,0.544,0,0,0,0.068,0.99,1.475,3.751,-9.417,2.589,0,26.35]
[4,13,9,1,0,0.927,0,0,0,0.101,1.552,1.565,3.669,-9.229,1.413,0,25.93]
[4,13,10,1,0,1.11,0,0,0,0.104,1.258,2.222,3.632,-8.162,-0.163,0,25.95]
[4,13,13,1,0,-1.837,-1E-3,0,0,-0.063,0.988,9.732,3.538,-5.234,-7.123,0,26.95]
[4,13,16,1,0,-3.328,-1E-3,0,0,-0.017,-3.391,13.899,3.718,-4.109,-6.771,0,28.4]
[4,13,20,1,0,-4.221,-2E-3,0,0,-0.169,-3.777,5.728,6.697,-4.948,0.692,0,28.61]
[4,13,23,1,0,-4.089,-0.003,0,0,-0.357,-1.673,3.888,7.306,-6.35,1.277,0,28.33]
[4,14,2,1,0,-1.797,-1E-3,0,0,-0.225,-0.733,3.064,4.08,-7.389,3.001,0,27.75]
[4,14,7,1,0,0.121,0,0,0,0.015,0.151,2.18,3.691,-8.099,1.942,0,26.99]
[4,14,10,1,0,0.136,0,0,0,0.013,0.139,2.382,4.516,-7.501,0.314,0,26.83]
[4,14,11,1,0,0.069,0,0,0,0.007,0.078,2.04,4.529,-7.478,0.755,0,26.78]
[4,14,14,1,0,-0.259,0,0,0,-0.018,-0.126,3.168,4.555,-6.458,-0.862,0,26.82]
[4,14,17,1,0,-2.319,-1E-3,0,0,-0.105,-0.075,5.801,4.571,-5.156,-2.716,0,27.35]
[4,14,21,1,0,-3.322,-1E-3,0,0,-0.191,-1.131,2.699,7.816,-5.522,-0.348,0,27.61]
[4,14,23,1,0,-2.61,-1E-3,0,0,-0.177,-1.644,2.16,8.196,-6.277,0.355,0,27.58]
[4,15,5,1,0,0.167,0,0,0,0.016,0.227,1.45,4.063,-8.446,2.524,0,26.58]
[4,15,8,1,0,0.588,0,0,0,0.057,0.923,1.257,4.673,-9.058,1.561,0,26.15]
[4,15,11,1,0,0.832,0,0,0,0.059,0.326,3.389,4.696,-7.228,-2.073,0,26.22]
[4,15,12,1,0,0.146,0,0,0,0.009,0.043,3.746,4.697,-6.51,-2.13,0,26.36]
[4,15,15,1,0,-2.233,-1E-3,0,0,-0.083,0.477,9.049,4.694,-5.756,-6.148,0,26.98]
[4,15,19,1,0,-3.857,-1E-3,0,0,-0.199,-0.307,3.789,5.519,-5.62,0.675,0,27.25]
[4,15,22,1,0,-2.365,-1E-3,0,0,-0.168,-1.708,2.452,8.113,-6.883,0.56,0,27.2]
[4,15,24,1,0,-1.504,-1E-3,0,0,-0.123,-1.469,2.072,6.36,-7.576,2.241,0,27]
[4,16,6,1,0,0.515,0,0,0,0.049,0.761,1.377,4.045,-9.228,2.481,0,25.93]
[4,16,9,1,0,0.885,0,0,0,0.079,1.282,1.464,3.913,-9.051,1.428,0,25.54]
[4,16,12,1,0,0.965,0,0,0,0.064,0.522,3.596,3.771,-7.226,-1.691,0,25.62]
[4,16,13,1,0,0.608,0,0,0,0.035,0.068,4.927,3.731,-6.528,-2.841,0,25.81]
[4,16,16,1,0,-2.54,-1E-3,0,0,-0.108,0.159,6.203,3.884,-5.265,-2.333,0,26.44]
[4,16,20,1,0,-2.831,-1E-3,0,0,-0.154,-0.902,3.37,6.832,-5.848,-0.466,0,26.61]
[4,17,1,1,0,-0.745,0,0,0,-0.06,-0.8,1.901,4.326,-7.725,3.103,0,26.15]
[4,17,3,1,0,-0.036,0,0,0,-0.003,-0.044,1.651,4.073,-8.1,2.459,0,25.81]
[4,17,7,1,0,0.772,0,0,0,0.071,1.157,1.279,3.772,-9.419,2.367,0,25.16]
[4,17,10,1,0,1,0,0,0,0.077,1.072,2.121,3.7,-7.728,-0.242,0,24.98]
[4,17,13,1,0,-1.008,0,0,0,-0.047,0.753,6.305,3.597,-5.397,-4.202,0,25.58]
[4,17,14,1,0,-2.293,-1E-3,0,0,-0.083,0.701,8.489,3.568,-4.799,-5.583,0,25.96]
[4,17,17,1,0,-3.945,-1E-3,0,0,-0.106,-1.475,8.634,3.769,-4.18,-2.696,0,26.84]
[4,17,21,1,0,-5.45,-2E-3,0,0,-0.291,-0.362,3.914,6.98,-5.466,0.677,0,26.9]
[4,18,2,1,0,-0.85,0,0,0,-0.082,-0.863,2.388,4.112,-7.99,3.285,0,26.15]
[4,18,4,1,0,-0.026,0,0,0,-0.003,-0.035,2.074,3.918,-8.877,2.949,0,25.75]
[4,18,8,1,0,0.818,0,0,0,0.089,1.391,1.682,3.732,-10.169,2.456,0,25.01]
[4,18,11,1,0,1.298,0,0,0,0.098,0.57,3.793,3.617,-7.494,-1.882,0,25.05]
[4,18,12,1,0,0.777,0,0,0,0.051,0.148,4.627,3.585,-6.779,-2.409,0,25.21]
[4,18,15,1,0,-0.971,0,0,0,-0.054,-0.166,4.57,3.503,-6.128,-0.753,0,25.5]
[4,18,18,1,0,-1.457,0,0,0,-0.082,-0.285,4.279,3.732,-6.17,-0.017,0,25.59]
[4,18,22,1,0,-1.267,0,0,0,-0.094,-1.224,2.292,7.148,-7.725,0.871,0,25.56]
[4,19,3,1,0,0.491,0,0,0,0.045,0.704,1.588,3.985,-9.746,2.934,0,24.68]
[4,19,5,1,0,0.925,0,0,0,0.087,1.422,1.401,3.823,-10.397,2.739,0,24.31]
[4,19,9,1,0,1.436,0,0,0,0.127,2.185,1.424,3.674,-10.386,1.54,0,23.68]
[4,19,12,1,0,1.353,0,0,0,0.09,0.962,3.656,3.571,-8.014,-1.619,0,23.84]
[4,19,13,1,0,1.178,0,0,0,0.068,0.312,5.402,3.542,-7.313,-3.189,0,24.06]
[4,19,16,1,0,-2.874,-1E-3,0,0,-0.127,0.282,7.508,3.722,-6.137,-2.372,0,24.93]
[4,19,19,1,0,-2.284,0,0,0,-0.124,-0.783,4.291,4.55,-6.641,0.991,0,24.9]
[4,19,24,1,0,-0.862,0,0,0,-0.067,-0.915,2.296,5.89,-8.598,2.255,0,24.54]
[4,20,3,1,0,0.294,0,0,0,0.024,0.371,1.847,3.978,-9.145,2.63,0,23.96]
[4,20,7,1,0,1.061,0,0,0,0.091,1.514,1.427,3.693,-10.205,2.417,0,23.29]
[4,20,10,1,0,1.244,0,0,0,0.092,1.377,2.28,3.632,-8.478,-0.146,0,23.09]
[4,20,13,1,0,-0.604,0,0,0,-0.029,0.745,7.15,3.538,-5.877,-4.924,0,23.77]
[4,20,14,1,0,-1.908,0,0,0,-0.084,0.566,7.445,3.511,-5.481,-4.049,0,24.04]
[4,20,17,1,0,-3.947,-1E-3,0,0,-0.162,-0.078,6.664,3.72,-4.959,-1.237,0,24.59]
[4,20,20,1,0,-3.457,-1E-3,0,0,-0.183,-1.031,4.04,6.697,-5.742,-0.323,0,24.63]
[4,21,1,1,0,-0.752,0,0,0,-0.061,-0.816,2.282,4.219,-8.37,3.498,0,24.04]
[4,21,4,1,0,0.402,0,0,0,0.037,0.556,1.852,3.889,-9.71,2.974,0,23.41]
[4,21,8,1,0,1.105,0,0,0,0.104,1.782,1.501,4.471,-11.034,2.07,0,22.67]
[4,21,11,1,0,1.299,0,0,0,0.088,0.67,3.995,4.529,-7.835,-2.746,0,22.86]
[4,21,14,1,0,-3.361,-1E-3,0,0,-0.117,0.576,12.203,4.555,-5.552,-8.303,0,24.2]
[4,21,15,1,0,-4.277,-1E-3,0,0,-0.127,-0.713,12.924,4.561,-5.001,-7.367,0,24.69]
[4,21,18,1,0,-5.475,-1E-3,0,0,-0.195,-2.052,8.443,4.575,-4.99,-0.304,0,25.24]
[4,21,22,1,0,-4.452,-1E-3,0,0,-0.308,-1.653,4.063,8.019,-7.192,1.524,0,24.96]
[4,22,2,1,0,-0.908,0,0,0,-0.085,-0.927,2.934,4.397,-8.967,3.556,0,24.17]
[4,22,5,1,0,0.169,0,0,0,0.016,0.216,2.385,4.063,-9.519,2.67,0,23.59]
[4,22,9,1,0,0.681,0,0,0,0.06,0.873,2.33,4.688,-9.28,0.648,0,23.07]
[4,22,12,1,0,-0.54,0,0,0,-0.031,0.378,6.088,4.697,-6.304,-4.288,0,23.56]
[4,22,15,1,0,-4.13,-1E-3,0,0,-0.143,-0.702,10.36,4.694,-4.758,-5.321,0,24.71]
[4,22,16,1,0,-4.613,-1E-3,0,0,-0.153,-1.346,9.992,4.693,-4.62,-3.951,0,24.97]
[4,22,19,1,0,-5.463,-1E-3,0,0,-0.242,-1.078,5.989,5.519,-4.931,0.206,0,25.1]
[4,22,23,1,0,-3.483,-1E-3,0,0,-0.256,-1.897,3.341,8.285,-6.908,0.92,0,24.91]
[4,23,3,1,0,-0.941,0,0,0,-0.079,-0.88,2.499,4.341,-7.135,2.196,0,24.25]
[4,23,6,1,0,-0.295,0,0,0,-0.024,-0.309,2.062,4.045,-6.984,1.506,0,23.91]
[4,23,10,1,0,-0.039,0,0,0,-0.003,-0.039,1.989,3.861,-6.342,0.573,0,23.64]
[4,23,13,1,0,-0.509,0,0,0,-0.03,-0.273,3.15,3.731,-5.105,-0.964,0,23.77]
[4,23,16,1,0,-0.895,0,0,0,-0.051,-0.549,2.615,3.884,-4.87,-0.133,0,23.81]
[4,23,17,1,0,-0.864,0,0,0,-0.051,-0.597,2.376,3.877,-5.114,0.373,0,23.79]
[4,23,20,1,0,-1.037,0,0,0,-0.066,-0.917,1.862,6.832,-5.632,-1.042,0,23.8]
[4,23,24,1,0,-1.036,0,0,0,-0.072,-1.132,1.269,6,-6.14,1.113,0,23.78]
[4,24,4,1,0,0.117,0,0,0,0.009,0.153,1.009,3.982,-7.457,2.188,0,23.2]
[4,24,7,1,0,0.759,0,0,0,0.066,1.165,0.859,3.772,-9.379,2.757,0,22.69]
[4,24,11,1,0,1.095,0,0,0,0.075,0.843,2.851,3.663,-6.908,-1.619,0,22.57]
[4,24,14,1,0,-1.508,0,0,0,-0.067,0.866,7.524,3.568,-5.135,-5.248,0,23.25]
[4,24,17,1,0,-3.294,-1E-3,0,0,-0.144,0.007,5.624,3.769,-4.563,-1.398,0,23.69]
[4,24,18,1,0,-3.304,-1E-3,0,0,-0.154,-0.108,4.93,3.765,-4.826,-0.303,0,23.71]
[4,24,21,1,0,-2.315,-1E-3,0,0,-0.145,-1.576,2.796,6.98,-6.111,0.372,0,23.71]
[4,25,2,1,0,-0.324,0,0,0,-0.027,-0.409,1.715,4.112,-7.93,2.864,0,23.07]
[4,25,5,1,0,0.408,0,0,0,0.036,0.58,1.395,3.842,-8.519,2.258,0,22.59]
[4,25,8,1,0,0.782,0,0,0,0.067,1.149,1.293,3.732,-8.609,1.585,0,22.19]
[4,25,12,1,0,-0.378,0,0,0,-0.019,0.618,5.6,3.585,-4.631,-4.775,0,22.69]
[4,25,15,1,0,-3.899,-1E-3,0,0,-0.098,-0.668,10.615,3.503,-3.165,-6.287,0,23.93]
[4,25,16,1,0,-4.387,-1E-3,0,0,-0.097,-1.625,10.432,3.734,-2.822,-5.234,0,24.28]
[4,25,19,1,0,-5.3,-1E-3,0,0,-0.179,-1.913,5.831,4.561,-3.183,0.185,0,24.55]
[4,25,22,1,0,-5.665,-2E-3,0,0,-0.342,-0.728,3.545,7.148,-4.908,0.952,0,24.47]
[4,26,3,1,0,-0.906,0,0,0,-0.088,-0.952,2.357,3.985,-7.14,2.745,0,23.67]
[4,26,6,1,0,0,0,0,0,0,0,1.925,3.757,-7.985,2.303,0,23.19]
[4,26,9,1,0,0.392,0,0,0,0.037,0.521,1.992,3.674,-7.565,0.948,0,22.85]
[4,26,13,1,0,-0.172,0,0,0,-0.012,-0.126,2.922,3.542,-5.781,-0.373,0,22.97]
[4,26,16,1,0,-2.79,-1E-3,0,0,-0.104,0.089,8.712,3.722,-4.112,-5.515,0,23.82]
[4,26,17,1,0,-3.346,-1E-3,0,0,-0.112,-0.639,8.439,3.723,-3.737,-4.327,0,24.1]
[4,26,23,1,0,-3.157,-1E-3,0,0,-0.216,-1.792,2.687,7.309,-5.549,0.72,0,24.19]
[4,26,24,1,0,-2.472,-1E-3,0,0,-0.182,-1.723,2.481,5.89,-5.754,1.761,0,24.07]
[4,27,4,1,0,-0.414,0,0,0,-0.037,-0.488,1.87,3.891,-7.02,2.198,0,23.4]
[4,27,7,1,0,0.276,0,0,0,0.026,0.395,1.548,3.693,-8.144,2.205,0,22.95]
[4,27,11,1,0,0.423,0,0,0,0.029,0.212,3.368,3.598,-5.753,-1.878,0,22.91]
[4,27,14,1,0,-2.875,-1E-3,0,0,-0.087,-0.043,9.601,3.511,-3.431,-6.675,0,23.98]
[4,27,17,1,0,-4.417,-1E-3,0,0,-0.142,-1.587,6.539,3.72,-2.931,-1.18,0,24.53]
[4,27,18,1,0,-4.521,-1E-3,0,0,-0.165,-1.384,5.631,3.718,-3.181,-0.098,0,24.54]
[4,27,24,1,0,-2.69,-1E-3,0,0,-0.216,-1.742,2.594,5.887,-5.639,1.808,0,24.39]
[4,28,1,1,0,-1.821,-1E-3,0,0,-0.159,-1.511,2.406,4.219,-6.068,2.935,0,24.2]
[4,28,5,1,0,-0.314,0,0,0,-0.031,-0.396,1.832,3.814,-6.851,1.947,0,23.61]
[4,28,8,1,0,0.059,0,0,0,0.006,0.083,1.582,4.471,-7.235,1.035,0,23.3]
[4,28,12,1,0,-0.556,0,0,0,-0.039,-0.43,2.58,4.539,-5.472,-0.622,0,23.44]
[4,28,15,1,0,-0.973,0,0,0,-0.063,-0.731,2.399,4.561,-5.249,0.057,0,23.51]
[4,28,18,1,0,-0.937,0,0,0,-0.06,-0.616,2.778,4.575,-5.49,-0.251,0,23.48]
[4,28,19,1,0,-1.135,0,0,0,-0.072,-0.792,2.573,5.411,-5.255,-0.731,0,23.52]
[4,29,1,1,0,-0.647,0,0,0,-0.051,-0.836,1.207,4.567,-7.248,3.008,0,23.32]
[4,29,2,1,0,-0.295,0,0,0,-0.024,-0.396,1.134,4.397,-7.434,2.618,0,23.15]
[4,29,6,1,0,0.561,0,0,0,0.049,0.848,0.897,3.981,-8.496,2.16,0,22.54]
[4,29,9,1,0,0.745,0,0,0,0.062,1.107,1.039,4.688,-8.358,0.717,0,22.24]
[4,29,13,1,0,0.427,0,0,0,0.029,0.429,2.294,4.696,-7.033,-0.842,0,22.26]
[4,29,16,1,0,-0.575,0,0,0,-0.031,-0.204,4.501,4.693,-5.887,-2.497,0,22.63]
[4,29,19,1,0,-1.257,0,0,0,-0.071,-0.868,2.827,5.519,-5.684,-0.466,0,22.75]
[4,29,22,1,0,-1.427,0,0,0,-0.094,-1.514,1.515,8.113,-6.754,0.162,0,22.81]
[4,29,24,1,0,-0.939,0,0,0,-0.068,-1.146,1.287,6.36,-7.731,2.238,0,22.63]
[4,30,4,1,0,0.49,0,0,0,0.04,0.718,0.972,4.228,-9.266,2.817,0,21.84]
[4,30,7,1,0,1.113,0,0,0,0.098,1.783,0.805,3.969,-10.664,2.896,0,21.27]
[4,30,10,1,0,1.376,0,0,0,0.108,1.835,1.748,3.861,-9.152,0.223,0,21]
[4,30,14,1,0,-0.446,0,0,0,-0.022,0.199,6.876,3.695,-6.04,-4.26,0,21.81]
[4,30,17,1,0,-3.44,-1E-3,0,0,-0.155,0.036,6.305,3.877,-5.284,-1.339,0,22.43]
[4,30,20,1,0,-2.517,0,0,0,-0.145,-1.407,3.621,6.832,-6.319,-0.064,0,22.43]
[4,30,23,1,0,-1.568,0,0,0,-0.112,-1.544,2.354,7.424,-7.557,1.005,0,22.24]
[5,1,1,1,0,-0.698,0,0,0,-0.053,-0.785,2.002,4.326,-7.68,2.888,0,21.93]
[5,1,5,1,0,0.322,0,0,0,0.025,0.412,1.507,3.903,-7.948,1.778,0,21.33]
[5,1,8,1,0,0.599,0,0,0,0.046,0.783,1.363,3.785,-7.804,1.229,0,21.02]
[5,1,11,1,0,0.344,0,0,0,0.02,0.185,3.383,3.663,-5.263,-2.332,0,21.23]
[5,1,15,1,0,-4.011,-1E-3,0,0,-0.118,-0.21,9.782,3.541,-3.072,-5.911,0,22.58]
[5,1,18,1,0,-5.262,-1E-3,0,0,-0.173,-1.324,6.58,3.765,-2.806,-0.78,0,23.11]
[5,1,20,1,0,-6.4,-2E-3,0,0,-0.284,-0.408,4.612,6.74,-3.574,-0.685,0,23.16]
[5,1,23,1,0,-3.939,-1E-3,0,0,-0.257,-1.89,2.994,7.343,-5.051,0.802,0,23.07]
[5,2,2,1,0,-1.573,0,0,0,-0.126,-1.385,2.367,4.112,-5.87,2.475,0,22.59]
[5,2,6,1,0,-0.256,0,0,0,-0.023,-0.319,1.804,3.776,-6.928,1.946,0,22.03]
[5,2,9,1,0,0.078,0,0,0,0.006,0.089,2.055,3.691,-6.289,0.37,0,21.78]
[5,2,12,1,0,-1.632,0,0,0,-0.081,0.471,5.374,3.585,-3.684,-4.033,0,22.27]
[5,2,16,1,0,-4.092,-1E-3,0,0,-0.062,-3.035,10.709,3.734,-1.932,-5.321,0,23.92]
[5,2,19,1,0,-4.95,-2E-3,0,0,-0.149,-3.23,5.928,4.561,-2.275,0.117,0,24.15]
[5,2,21,1,0,-5.531,-2E-3,0,0,-0.277,-2.282,4.439,6.951,-3.519,0.221,0,24.18]
[5,2,24,1,0,-5.182,-0.003,0,0,-0.415,-0.647,3.096,5.898,-4.437,1.69,0,23.98]
[5,3,3,1,0,-1.825,-1E-3,0,0,-0.182,-1.28,2.484,3.985,-5.243,2.063,0,23.5]
[5,3,7,1,0,-0.527,0,0,0,-0.055,-0.623,1.915,3.699,-6.069,1.659,0,23.03]
[5,3,10,1,0,-0.659,0,0,0,-0.052,-0.391,2.804,3.637,-4.513,-0.826,0,23]
[5,3,13,1,0,-2.342,-1E-3,0,0,-0.128,-0.049,4.141,3.542,-3.401,-1.762,0,23.34]
[5,3,17,1,0,-3.294,-1E-3,0,0,-0.141,-0.736,4.719,3.723,-2.852,-1.419,0,23.78]
[5,3,20,1,0,-4.462,-2E-3,0,0,-0.243,-0.291,3.244,6.7,-3.415,-1.531,0,23.94]
[5,3,22,1,0,-3.318,-1E-3,0,0,-0.226,-1.718,2.35,7.139,-4.193,-0.033,0,24]
[5,4,1,1,0,-1.702,-1E-3,0,0,-0.144,-1.609,1.825,4.222,-5.093,2.502,0,23.74]
[5,4,4,1,0,-0.625,0,0,0,-0.058,-0.782,1.503,3.891,-5.692,1.763,0,23.35]
[5,4,8,1,0,-0.021,0,0,0,-2E-3,-0.029,1.326,3.71,-6.033,1.049,0,22.95]
[5,4,11,1,0,0.008,0,0,0,1E-3,0.007,2.191,3.598,-5.23,-0.574,0,22.89]
[5,4,15,1,0,-2.291,-1E-3,0,0,-0.116,-0.253,3.497,3.486,-3.447,-0.877,0,23.44]
[5,4,18,1,0,-3.001,-1E-3,0,0,-0.136,-0.165,4.021,3.718,-3.3,-1.136,0,23.68]
[5,4,19,1,0,-3.451,-1E-3,0,0,-0.164,-0.114,3.575,4.547,-3.331,-1.061,0,23.75]
[5,4,23,1,0,-2.562,-1E-3,0,0,-0.173,-1.96,1.801,7.306,-4.411,0,0,23.92]
[5,5,2,1,0,-1.102,0,0,0,-0.088,-1.217,1.441,4.08,-5.265,2.151,0,23.55]
[5,5,5,1,0,-0.382,0,0,0,-0.033,-0.496,1.184,3.814,-5.636,1.549,0,23.22]
[5,5,9,1,0,-0.18,0,0,0,-0.014,-0.209,1.498,4.499,-5.287,-0.307,0,23.02]
[5,5,12,1,0,-1.161,0,0,0,-0.068,-0.512,2.787,4.539,-3.887,-1.698,0,23.3]
[5,5,16,1,0,-3.217,-1E-3,0,0,-0.071,-1.716,7.778,4.566,-2.367,-4.972,0,24.37]
[5,5,19,1,0,-5.011,-2E-3,0,0,-0.191,-1.393,3.877,5.411,-2.713,0.022,0,24.6]
[5,5,20,1,0,-5.664,-2E-3,0,0,-0.25,-0.924,3.337,7.567,-2.99,-1.074,0,24.67]
[5,5,24,1,0,-3.399,-2E-3,0,0,-0.255,-1.95,2.038,6.274,-4.205,1.499,0,24.6]
[5,6,3,1,0,-1.413,-1E-3,0,0,-0.126,-1.417,1.633,4.267,-4.778,1.835,0,24.18]
[5,6,6,1,0,-0.676,0,0,0,-0.063,-0.843,1.339,3.981,-5.16,1.422,0,23.89]
[5,6,10,1,0,-0.987,0,0,0,-0.07,-0.665,2.107,4.693,-3.894,-1.184,0,23.89]
[5,6,13,1,0,-2.567,-1E-3,0,0,-0.135,-0.172,3.117,4.696,-3.267,-1.671,0,24.17]
[5,6,17,1,0,-3.058,-1E-3,0,0,-0.103,-1.248,4.721,4.691,-2.504,-2.498,0,24.68]
[5,6,21,1,0,-4.88,-2E-3,0,0,-0.261,-1.035,2.167,7.914,-3.137,-0.765,0,25.01]
[5,6,24,1,0,-2.649,-1E-3,0,0,-0.212,-2.225,1.599,6.36,-4.592,1.72,0,24.91]
[5,7,1,1,0,-1.832,-1E-3,0,0,-0.163,-1.919,1.486,4.648,-5.017,2.798,0,24.72]
[5,7,4,1,0,-0.451,0,0,0,-0.052,-0.764,1.214,4.228,-6.852,2.677,0,24.2]
[5,7,8,1,0,0.447,0,0,0,0.057,0.98,1.07,3.968,-8.917,2.395,0,23.46]
[5,7,11,1,0,0.577,0,0,0,0.045,0.291,3.079,3.814,-5.798,-2.009,0,23.59]
[5,7,14,1,0,-2.383,-1E-3,0,0,-0.071,-0.211,8.904,3.695,-3.712,-6.221,0,24.62]
[5,7,18,1,0,-3.673,-1E-3,0,0,-0.095,-2.931,6.637,3.868,-3.119,-0.687,0,25.54]
[5,7,22,1,0,-5.28,-0.003,0,0,-0.393,-0.549,3.279,7.259,-5.334,1.022,0,25.44]
[5,8,1,1,0,-1.686,-1E-3,0,0,-0.189,-1.454,2.495,4.326,-6.935,3.443,0,24.97]
[5,8,2,1,0,-0.96,-1E-3,0,0,-0.117,-1.122,2.314,4.182,-7.625,3.33,0,24.75]
[5,8,5,1,0,0.073,0,0,0,0.009,0.121,1.875,3.903,-8.704,2.723,0,24.18]
[5,8,9,1,0,0.699,0,0,0,0.075,1.05,2.046,3.741,-8.449,0.837,0,23.62]
[5,8,12,1,0,0.353,0,0,0,0.024,0.316,4.851,3.629,-6.195,-2.978,0,23.9]
[5,8,15,1,0,-2.733,-1E-3,0,0,-0.103,-0.097,8.443,3.541,-4.535,-4.515,0,24.78]
[5,8,19,1,0,-4.117,-1E-3,0,0,-0.197,-0.731,5.046,4.592,-4.689,0.097,0,25.13]
[5,8,23,1,0,-2.579,-1E-3,0,0,-0.208,-1.665,2.78,7.343,-6.689,1.018,0,25.01]
[5,8,24,1,0,-1.872,-1E-3,0,0,-0.164,-1.554,2.57,5.923,-7.146,2.245,0,24.86]
[5,9,3,1,0,-0.288,0,0,0,-0.029,-0.363,2.073,4.006,-8.206,2.807,0,24.27]
[5,9,6,1,0,0.416,0,0,0,0.043,0.62,1.708,3.776,-9.058,2.496,0,23.77]
[5,9,10,1,0,0.713,0,0,0,0.057,0.71,2.692,3.652,-7.327,-0.498,0,23.5]
[5,9,13,1,0,-0.495,0,0,0,-0.028,0.098,5.148,3.555,-5.682,-2.597,0,23.91]
[5,9,16,1,0,-2.53,-1E-3,0,0,-0.121,0.098,5.619,3.734,-5.097,-1.701,0,24.32]
[5,9,20,1,0,-2.35,-1E-3,0,0,-0.142,-0.967,3.586,6.71,-5.905,-0.93,0,24.41]
[5,9,24,1,0,-1.132,0,0,0,-0.092,-1.227,2.076,5.898,-7.624,2.1,0,24.16]
[5,10,1,1,0,-0.622,0,0,0,-0.052,-0.729,1.932,4.229,-7.798,3.04,0,23.96]
[5,10,4,1,0,0.247,0,0,0,0.022,0.336,1.581,3.897,-8.377,2.293,0,23.46]
[5,10,7,1,0,0.726,0,0,0,0.065,1.055,1.317,3.699,-8.991,2.13,0,23.03]
[5,10,11,1,0,0.831,0,0,0,0.054,0.54,3.287,3.602,-6.314,-2.001,0,23]
[5,10,14,1,0,-0.18,0,0,0,-0.011,-0.14,2.584,3.515,-6.117,0.348,0,23.14]
[5,10,17,1,0,-0.705,0,0,0,-0.038,-0.121,4.779,3.723,-5.945,-1.693,0,23.34]
[5,10,21,1,0,-1.548,0,0,0,-0.097,-1.255,2.419,6.942,-6.287,-0.174,0,23.52]
[5,11,1,1,0,-0.613,0,0,0,-0.044,-0.682,1.568,4.222,-6.928,2.477,0,23.2]
[5,11,2,1,0,-0.295,0,0,0,-0.022,-0.344,1.461,4.082,-7.124,2.241,0,23.05]
[5,11,5,1,0,0.219,0,0,0,0.016,0.267,1.2,3.816,-6.975,1.457,0,22.72]
[5,11,8,1,0,0.405,0,0,0,0.029,0.488,1.198,3.71,-6.611,0.782,0,22.49]
[5,11,12,1,0,-0.319,0,0,0,-0.018,-0.223,2.379,3.566,-4.643,-0.743,0,22.72]
[5,11,15,1,0,-0.714,0,0,0,-0.036,-0.287,3.393,3.486,-4.442,-1.4,0,22.84]
[5,11,19,1,0,-2.25,-1E-3,0,0,-0.107,-0.718,3.354,4.547,-3.866,-0.959,0,23.26]
[5,11,22,1,0,-2.17,-1E-3,0,0,-0.13,-1.791,1.847,7.136,-4.94,0.049,0,23.39]
[5,12,2,1,0,-0.518,0,0,0,-0.041,-0.658,1.299,4.08,-7.042,2.881,0,22.87]
[5,12,3,1,0,-0.167,0,0,0,-0.014,-0.229,1.212,3.975,-7.491,2.713,0,22.69]
[5,12,6,1,0,0.59,0,0,0,0.055,0.961,0.999,3.749,-9.128,2.774,0,22.14]
[5,12,9,1,0,0.869,0,0,0,0.077,1.301,1.532,4.499,-8.707,0.429,0,21.81]
[5,12,13,1,0,-1.389,0,0,0,-0.069,0.994,7.14,4.548,-5.865,-5.357,0,22.58]
[5,12,16,1,0,-4.007,-1E-3,0,0,-0.141,-0.84,9.923,4.566,-5.325,-4.176,0,23.68]
[5,12,19,1,0,-5.291,-1E-3,0,0,-0.27,-0.482,5.548,5.411,-5.617,0.703,0,23.76]
[5,12,24,1,0,-1.845,-1E-3,0,0,-0.161,-1.732,2.751,6.274,-8.056,2.769,0,23.35]
[5,13,3,1,0,-0.259,0,0,0,-0.024,-0.322,2.189,4.267,-8.573,2.722,0,22.71]
[5,13,4,1,0,-0.031,0,0,0,-0.003,-0.039,2.04,4.158,-8.239,2.115,0,22.57]
[5,13,7,1,0,0.294,0,0,0,0.025,0.364,1.673,3.907,-7.565,1.301,0,22.26]
[5,13,11,1,0,-0.482,0,0,0,-0.03,-0.308,3.067,4.696,-5.295,-1.648,0,22.46]
[5,13,14,1,0,-2.367,-1E-3,0,0,-0.111,0.063,5.437,4.696,-4.463,-3.254,0,22.89]
[5,13,17,1,0,-4.229,-1E-3,0,0,-0.192,-0.325,4.312,4.691,-3.901,-0.355,0,23.33]
[5,13,20,1,0,-3.318,-1E-3,0,0,-0.182,-1.47,3.115,7.67,-4.689,-1.126,0,23.4]
[5,14,1,1,0,-1.465,0,0,0,-0.108,-1.485,1.805,4.648,-6.105,2.71,0,23.11]
[5,14,4,1,0,-0.385,0,0,0,-0.031,-0.475,1.482,4.228,-6.949,2.13,0,22.66]
[5,14,5,1,0,-0.136,0,0,0,-0.011,-0.178,1.393,4.131,-7.412,2.213,0,22.51]
[5,14,8,1,0,0.353,0,0,0,0.03,0.487,1.364,3.968,-7.509,1.307,0,22.14]
[5,14,12,1,0,0.38,0,0,0,0.027,0.377,2.371,3.771,-6.656,-0.27,0,22.01]
[5,14,15,1,0,-0.147,0,0,0,-0.009,-0.098,3.171,3.661,-5.673,-0.904,0,22.15]
[5,14,17,1,0,-1.328,0,0,0,-0.067,0.113,5.245,3.877,-5.05,-2.789,0,22.48]
[5,14,23,1,0,-2.112,-1E-3,0,0,-0.132,-1.799,1.858,7.424,-5.207,-0.033,0,22.84]
[5,15,2,1,0,-1.024,0,0,0,-0.068,-1.021,1.475,4.182,-5.323,1.779,0,22.52]
[5,15,5,1,0,-0.458,0,0,0,-0.031,-0.492,1.206,3.903,-5.211,1.083,0,22.27]
[5,15,6,1,0,-0.379,0,0,0,-0.025,-0.404,1.132,3.834,-4.931,0.774,0,22.22]
[5,15,9,1,0,-0.378,0,0,0,-0.023,-0.347,1.464,3.741,-4.143,-0.314,0,22.16]
[5,15,13,1,0,-0.676,0,0,0,-0.038,-0.543,1.578,3.597,-3.66,-0.259,0,22.21]
[5,15,16,1,0,-2.363,-1E-3,0,0,-0.099,-0.08,3.88,3.77,-2.592,-2.515,0,22.62]
[5,15,18,1,0,-3.329,-1E-3,0,0,-0.132,-0.164,3.448,3.765,-2.2,-1.387,0,22.85]
[5,15,24,1,0,-2.465,-1E-3,0,0,-0.151,-2.039,1.407,5.923,-3.812,1.139,0,23.13]
[5,16,3,1,0,-0.971,0,0,0,-0.074,-1.129,1.133,4.006,-4.896,1.931,0,22.71]
[5,16,4,1,0,-0.661,0,0,0,-0.053,-0.843,1.06,3.918,-5.352,1.931,0,22.59]
[5,16,7,1,0,0.025,0,0,0,2E-3,0.039,0.878,3.717,-6.735,2.074,0,22.18]
[5,16,10,1,0,0.009,0,0,0,1E-3,0.01,1.763,3.652,-5.154,-0.281,0,22.14]
[5,16,14,1,0,-2.263,-1E-3,0,0,-0.106,0.044,4.725,3.528,-3.386,-2.541,0,22.73]
[5,16,17,1,0,-3.447,-1E-3,0,0,-0.143,-0.451,4.83,3.735,-3.069,-1.453,0,23.15]
[5,16,19,1,0,-3.891,-1E-3,0,0,-0.193,-0.273,3.503,4.561,-3.337,-0.368,0,23.19]
[5,17,1,1,0,-1.211,0,0,0,-0.106,-1.462,1.589,4.229,-5.768,2.729,0,22.94]
[5,17,4,1,0,-0.256,0,0,0,-0.025,-0.38,1.288,3.897,-6.61,2.086,0,22.49]
[5,17,5,1,0,-0.064,0,0,0,-0.006,-0.098,1.206,3.823,-6.815,1.955,0,22.36]
[5,17,8,1,0,0.316,0,0,0,0.03,0.51,1.099,3.715,-7.186,1.515,0,22.01]
[5,17,11,1,0,0,0,0,0,0,0,3.094,3.602,-4.419,-2.277,0,22.21]
[5,17,15,1,0,-3.343,-1E-3,0,0,-0.1,-0.735,6.872,3.49,-2.397,-3.787,0,23.3]
[5,17,20,1,0,-5.26,-2E-3,0,0,-0.238,-0.768,3.828,6.7,-3.104,-1.157,0,23.79]
[5,17,22,1,0,-4.298,-2E-3,0,0,-0.272,-1.459,2.684,7.139,-4.1,0.308,0,23.79]
[5,18,2,1,0,-1.055,0,0,0,-0.106,-1.288,1.887,4.082,-6.404,2.884,0,23.2]
[5,18,5,1,0,-0.036,0,0,0,-0.004,-0.061,1.537,3.816,-8.015,2.763,0,22.66]
[5,18,6,1,0,0.195,0,0,0,0.023,0.348,1.441,3.751,-8.471,2.713,0,22.48]
[5,18,9,1,0,0.545,0,0,0,0.054,0.788,1.926,3.669,-7.263,0.282,0,22.18]
[5,18,12,1,0,-0.524,0,0,0,-0.03,0.395,4.719,3.566,-4.592,-3.534,0,22.61]
[5,18,16,1,0,-3.589,-1E-3,0,0,-0.078,-1.915,9.281,3.718,-2.726,-4.69,0,24.06]
[5,18,21,1,0,-5.633,-2E-3,0,0,-0.319,-0.897,3.872,6.939,-4.317,0.357,0,24.28]
[5,18,24,1,0,-3.232,-1E-3,0,0,-0.275,-1.536,2.748,5.887,-5.485,1.893,0,24.04]
[5,19,3,1,0,-0.991,0,0,0,-0.1,-1.003,2.201,3.975,-6.284,2.202,0,23.51]
[5,19,6,1,0,-0.265,0,0,0,-0.027,-0.333,1.803,3.749,-6.643,1.715,0,23.15]
[5,19,7,1,0,-0.126,0,0,0,-0.012,-0.162,1.694,3.691,-6.598,1.514,0,23.05]
[5,19,10,1,0,-0.724,0,0,0,-0.051,-0.433,2.789,4.516,-4.599,-1.496,0,23.2]
[5,19,13,1,0,-2.836,-1E-3,0,0,-0.112,-0.419,5.583,4.548,-2.87,-3.892,0,23.82]
[5,19,18,1,0,-4.073,-1E-3,0,0,-0.102,-2.858,5.659,4.575,-2.088,-1.112,0,24.85]
[5,19,21,1,0,-5.642,-0.003,0,0,-0.281,-1.722,3.459,7.816,-3.389,-0.238,0,25.02]
[5,20,1,1,0,-3.959,-2E-3,0,0,-0.303,-1.026,2.289,4.567,-3.788,2.222,0,24.79]
[5,20,4,1,0,-2.205,-1E-3,0,0,-0.173,-1.108,1.864,4.158,-3.425,0.891,0,24.53]
[5,20,7,1,0,-1.747,-1E-3,0,0,-0.122,-0.97,1.546,3.907,-2.886,0.273,0,24.43]
[5,20,8,1,0,-1.924,-1E-3,0,0,-0.125,-0.969,1.555,4.673,-2.656,-0.552,0,24.47]
[5,20,11,1,0,-2.77,-1E-3,0,0,-0.068,-1.465,3.306,4.696,-0.668,-3.03,0,24.9]
[5,20,15,1,0,-2.903,-2E-3,0,0,-0.005,-3.512,4.077,4.694,-0.006,-2.344,0,25.57]
[5,20,19,1,0,-2.395,-2E-3,0,0,-0.037,-5.156,3.42,5.519,0.01,-1.358,0,26.09]
[5,20,22,1,0,-2.116,-0.004,0,0,-0.011,-6.278,2.183,8.113,-1.07,-0.816,0,26.41]
[5,21,2,1,0,-1.07,-0.008,0,0,-0.363,-3.651,1.568,4.475,-3.09,2.138,0,26.04]
[5,21,5,1,0,-0.436,-0.003,0,0,-0.291,-2.024,1.294,4.131,-4.659,1.988,0,25.64]
[5,21,8,1,0,-0.203,-1E-3,0,0,-0.071,-0.807,1.299,3.968,-5.515,1.329,0,25.27]
[5,21,9,1,0,-0.449,-1E-3,0,0,-0.097,-0.533,1.842,3.913,-4.26,-0.415,0,25.3]
[5,21,12,1,0,-1.005,-1E-3,0,0,-0.019,-1.633,4.385,3.771,-1.778,-3.719,0,25.82]
[5,21,16,1,0,-1.346,-1E-3,0,0,-0.056,-6.076,8.019,3.884,-0.235,-4.189,0,27.23]
[5,21,20,1,0,-0.498,-2E-3,0,0,-0.082,-8.177,4.427,6.832,-1.108,-1.392,0,27.62]
[5,21,23,1,0,-0.911,-0.003,0,0,-0.005,-6.821,2.721,7.424,-3.02,0.615,0,27.58]
[5,22,3,1,0,-1.494,-0.004,0,0,-0.284,-1.451,2.004,4.073,-5.458,2.613,0,26.88]
[5,22,6,1,0,-0.019,-1E-3,0,0,-0.109,-0.803,1.641,3.834,-7.04,2.496,0,26.38]
[5,22,9,1,0,0.009,0,0,0,0.004,0.025,2.109,3.741,-6.141,0.254,0,26.11]
[5,22,10,1,0,-0.232,0,0,0,-0.052,0.007,2.747,3.7,-5.149,-1.022,0,26.18]
[5,22,13,1,0,-1.018,-1E-3,0,0,-0.005,-1.469,6.568,3.597,-2.485,-5.188,0,26.9]
[5,22,17,1,0,-1.531,-1E-3,0,0,-0.039,-5.757,7.497,3.769,-1.333,-2.605,0,28.15]
[5,22,21,1,0,-0.889,-0.003,0,0,-0.009,-6.872,3.847,6.98,-3.08,0.026,0,28.29]
[5,22,24,1,0,-0.163,-0.004,0,0,-0.205,-5.497,2.725,5.923,-4.715,1.936,0,28.07]
[5,23,4,1,0,-0.212,-0.005,0,0,-0.637,-0.983,2.047,3.918,-6.429,2.302,0,27.34]
[5,23,7,1,0,-0.022,0,0,0,-0.008,-0.075,1.691,3.717,-7.532,2.23,0,26.9]
[5,23,8,1,0,0.052,0,0,0,0.014,0.134,1.788,3.732,-7.226,1.505,0,26.8]
[5,23,11,1,0,-0.777,-1E-3,0,0,-0.06,0.045,3.705,3.617,-4.017,-2.513,0,27.04]
[5,23,14,1,0,-1.472,-1E-3,0,0,-0.011,-2.557,8.809,3.528,-1.788,-6.507,0,28.1]
[5,23,18,1,0,-1.676,-2E-3,0,0,-0.05,-6.292,6.496,3.732,-1.238,-0.971,0,29.05]
[5,23,22,1,0,-0.435,-0.003,0,0,-0.015,-7.196,3.458,7.148,-3.428,0.471,0,29.1]
[5,24,1,1,0,-0.445,-0.003,0,0,-0.163,-4.259,2.649,4.229,-5.001,2.993,0,28.73]
[5,24,5,1,0,-0.157,-0.006,0,0,-0.614,-0.768,2.014,3.823,-6.501,2.209,0,28.09]
[5,24,8,1,0,-0.03,0,0,0,-0.012,-0.08,1.831,3.715,-6.848,1.424,0,27.71]
[5,24,9,1,0,-0.012,0,0,0,-0.003,-0.014,2.143,3.674,-6.316,0.528,0,27.67]
[5,24,12,1,0,-0.782,-1E-3,0,0,-0.073,-0.067,3.43,3.571,-4.859,-1.219,0,27.82]
[5,24,15,1,0,-1.475,-1E-3,0,0,-0.069,-1.021,4.314,3.49,-4.01,-1.229,0,28.17]
[5,24,20,1,0,-2.366,-2E-3,0,0,-0.135,-1.794,3.241,6.7,-4.408,-1.235,0,28.51]
[5,24,23,1,0,-3.452,-0.003,0,0,-0.343,-0.479,2.075,7.309,-5.409,0.303,0,28.51]
[5,25,2,1,0,-0.781,-1E-3,0,0,-0.104,-0.879,1.678,4.082,-6.486,2.49,0,28.06]
[5,25,6,1,0,0.156,0,0,0,0.021,0.276,1.308,3.751,-7.536,2.023,0,27.5]
[5,25,9,1,0,0.443,0,0,0,0.046,0.514,1.844,3.669,-6.655,0.139,0,27.27]
[5,25,10,1,0,0.38,0,0,0,0.032,0.209,2.466,3.632,-5.66,-1.06,0,27.34]
[5,25,13,1,0,-1.578,-1E-3,0,0,-0.042,-0.05,5.456,3.538,-3.425,-3.896,0,27.96]
[5,25,16,1,0,-2.282,-1E-3,0,0,-0.005,-2.684,7.525,3.718,-2.342,-3.93,0,28.84]
[5,25,21,1,0,-2.661,-2E-3,0,0,-0.097,-3.702,3.447,6.939,-3.938,0.014,0,29.15]
[5,25,24,1,0,-2.545,-0.004,0,0,-0.282,-2.119,2.399,5.887,-5.102,1.766,0,28.96]
[5,26,4,1,0,-0.744,-1E-3,0,0,-0.131,-0.68,1.797,3.889,-6.099,1.97,0,28.34]
[5,26,7,1,0,-0.127,0,0,0,-0.02,-0.189,1.483,3.691,-6.468,1.63,0,28.02]
[5,26,10,1,0,-0.68,-1E-3,0,0,-0.06,-0.014,2.601,4.516,-4.961,-1.401,0,28.06]
[5,26,11,1,0,-1.165,-1E-3,0,0,-0.069,-0.17,3.34,4.529,-4.033,-2.43,0,28.22]
[5,26,14,1,0,-1.757,-1E-3,0,0,-0.006,-2.067,5.967,4.555,-2.61,-4.081,0,28.9]
[5,26,17,1,0,-2.038,-1E-3,0,0,-0.018,-4.207,5.776,4.571,-2.151,-1.933,0,29.52]
[5,26,22,1,0,-1.808,-0.003,0,0,-0.077,-5.143,2.71,8.019,-3.72,0.023,0,29.79]
[5,27,1,1,0,-1.039,-0.004,0,0,-0.19,-3.543,2.079,4.567,-4.342,2.472,0,29.51]
[5,27,5,1,0,-1.296,-0.005,0,0,-0.31,-0.632,1.586,4.063,-4.647,1.241,0,29.07]
[5,27,8,1,0,-0.865,-2E-3,0,0,-0.145,-0.578,1.379,4.673,-4.819,0.356,0,28.89]
[5,27,11,1,0,-1.323,-2E-3,0,0,-0.108,-0.623,1.915,4.696,-3.86,-0.694,0,28.97]
[5,27,12,1,0,-1.388,-2E-3,0,0,-0.097,-0.783,2.081,4.697,-3.879,-0.629,0,29.01]
[5,27,18,1,0,-1.425,-2E-3,0,0,-0.019,-3.664,3.495,4.69,-2.263,-0.811,0,29.78]
[5,27,20,1,0,-1.383,-2E-3,0,0,-0.029,-4.649,2.982,7.67,-2.362,-2.227,0,30.01]
[5,27,23,1,0,-1.179,-0.004,0,0,-0.039,-5.102,1.749,8.285,-3.383,-0.326,0,30.14]
[5,28,2,1,0,-0.451,-0.005,0,0,-0.141,-3.172,1.405,4.475,-3.967,1.857,0,29.79]
[5,28,6,1,0,-0.711,-0.005,0,0,-0.302,-0.683,1.089,4.045,-4.79,1.358,0,29.4]
[5,28,9,1,0,-0.615,-2E-3,0,0,-0.103,-0.37,1.503,3.913,-4.234,-0.092,0,29.26]
[5,28,12,1,0,-0.604,-1E-3,0,0,-0.004,-1.506,3.373,3.771,-2.652,-2.378,0,29.56]
[5,28,13,1,0,-0.612,-1E-3,0,0,-0.019,-2.168,4.752,3.731,-1.802,-3.881,0,29.82]
[5,28,19,1,0,-0.028,-2E-3,0,0,-0.104,-6.259,4.062,4.69,-1.26,-1.099,0,30.78]
[5,28,21,1,0,-0.603,-2E-3,0,0,-0.11,-6.332,2.73,7.069,-2.042,-0.709,0,30.95]
[5,28,24,1,0,-1.494,-0.003,0,0,-0.039,-4.15,1.914,6,-3.923,1.695,0,30.83]
[5,29,3,1,0,-1.291,-2E-3,0,0,-0.07,-1.165,1.537,4.073,-5.684,2.603,0,30.3]
[5,29,7,1,0,0.405,0,0,0,0.004,0.038,1.186,3.772,-8.21,2.805,0,29.6]
[5,29,10,1,0,0.067,1E-3,0,0,0.093,0.536,2.443,3.7,-6.089,-0.752,0,29.48]
[5,29,13,1,0,-0.461,-1E-3,0,0,-0.017,-0.706,4.809,3.597,-4.271,-2.95,0,29.92]
[5,29,16,1,0,-0.827,-1E-3,0,0,-0.02,-3.189,7.253,3.77,-3.138,-3.847,0,30.7]
[5,29,18,1,0,-0.918,-1E-3,0,0,-0.029,-4.339,5.333,3.765,-2.978,-0.832,0,30.9]
[5,29,22,1,0,-0.244,-0.003,0,0,-0.062,-5.367,2.759,7.175,-4.729,0.471,0,30.98]
[5,30,1,1,0,-0.381,-0.004,0,0,-0.252,-2.644,2.102,4.253,-6.072,2.999,0,30.61]
[5,30,4,1,0,-0.02,-2E-3,0,0,-0.172,-0.665,1.7,3.918,-7.132,2.373,0,30.11]
[5,30,8,1,0,0.198,0,0,0,0.055,0.574,1.437,3.732,-7.424,1.428,0,29.6]
[5,30,11,1,0,-0.272,0,0,0,-0.025,0.317,2.962,3.617,-5.429,-1.17,0,29.71]
[5,30,12,1,0,-0.5,0,0,0,-0.042,0.119,2.69,3.585,-5.441,-0.411,0,29.74]
[5,30,17,1,0,-1.356,-1E-3,0,0,-0.034,-1.024,4.715,3.735,-4.399,-1.636,0,30.22]
[5,30,19,1,0,-1.84,-1E-3,0,0,-0.082,-1.144,3.093,4.561,-4.659,0.072,0,30.24]
[5,30,23,1,0,-2.436,-0.003,0,0,-0.245,-0.852,1.837,7.317,-6.188,0.568,0,30.29]
[5,31,2,1,0,-0.436,0,0,0,-0.058,-0.566,1.478,4.09,-7.006,2.499,0,29.82]
[5,31,5,1,0,0.242,0,0,0,0.035,0.466,1.219,3.823,-8.1,2.316,0,29.35]
[5,31,9,1,0,0.688,0,0,0,0.074,0.89,1.695,3.674,-7.407,0.385,0,28.97]
[5,31,12,1,0,-0.631,0,0,0,-0.03,0.783,4.107,3.571,-5.005,-2.795,0,29.31]
[5,31,13,1,0,-1.236,-1E-3,0,0,-0.038,0.451,5.174,3.542,-4.359,-3.534,0,29.55]
[5,31,18,1,0,-2.3,-1E-3,0,0,-0.018,-2.445,5.204,3.722,-3.51,-0.652,0,30.44]
[5,31,20,1,0,-2.46,-2E-3,0,0,-0.063,-2.785,3.983,6.7,-4.288,-1.085,0,30.54]
[5,31,24,1,0,-2.978,-0.004,0,0,-0.315,-0.723,2.213,5.89,-5.954,1.872,0,30.34]
[6,1,3,1,0,9.622,0.012,0,0,1.458,10.281,1.772,3.978,-36.948,9.824,0,25.54]
[6,1,7,1,0,8.797,0.008,0,0,1.204,14.627,1.364,3.693,-34.991,5.297,0,23.8]
[6,1,10,1,0,8.086,0.006,0,0,0.586,1.118,2.16,3.632,-3.437,-12.151,0,25.7]
[6,1,13,1,0,-0.099,0,0,0,-0.003,1.76,3.297,3.538,-3.051,-5.441,0,27.09]
[6,1,15,1,0,-1.127,-1E-3,0,0,-0.006,0.203,4.416,3.486,-2.35,-4.623,0,27.72]
[6,1,18,1,1,3.543,0.003,0,0,0.068,9.259,2.931,3.718,-1.427,0,18.094,25]
[6,1,21,1,1,4.518,0.005,0,0,0.281,5.45,1.962,6.939,-2.641,0,16.513,25]
[6,2,1,1,0,5.795,0.008,0,0,0.706,2.34,1.358,4.219,-25.21,10.783,0,24.87]
[6,2,4,1,0,6.284,0.008,0,0,0.825,7.375,1.121,3.889,-24.499,4.998,0,23.51]
[6,2,8,1,0,7.004,0.006,0,0,0.748,7.885,1.011,4.471,-21.52,0.395,0,22.61]
[6,2,11,1,0,1.866,1E-3,0,0,0.112,1.081,1.885,4.529,-2.438,-7.036,0,24.53]
[6,2,14,1,0,-1.344,-1E-3,0,0,-0.043,-0.329,2.333,4.555,-1.861,-3.31,0,25.45]
[6,2,16,1,1,-0.01,0,0,0,0,1.853,2.743,4.566,-1.427,9.293,17.018,25]
[6,2,19,1,1,0.139,0,0,0,0.005,1.144,1.957,5.411,-1.91,0,6.745,25]
[6,2,22,1,1,0.571,1E-3,0,0,0.041,0.129,1.254,8.019,-2.641,0,7.374,25]
[6,3,2,1,0,3.576,0.004,0,0,0.407,3.946,0.913,4.397,-23.122,9.878,0,23.66]
[6,3,5,1,0,4.825,0.005,0,0,0.581,7.624,0.756,4.063,-22.638,4.783,0,22.38]
[6,3,9,1,0,4.449,0.004,0,0,0.416,4.164,1.025,4.688,-2.745,-12,0,22.4]
[6,3,12,1,0,-0.1,0,0,0,-0.005,0.723,2.142,4.697,-1.884,-5.573,0,23.81]
[6,3,13,1,0,-1.006,-1E-3,0,0,-0.026,0.187,2.87,4.696,-1.313,-5.408,0,24.17]
[6,3,17,1,1,-1.883,-1E-3,0,0,-1E-3,-2.181,2.92,4.691,-0.472,0,3.073,25]
[6,3,20,1,1,-1.768,-2E-3,0,0,-0.047,-1.831,1.849,7.67,-1.427,0,4.444,25]
[6,3,24,1,0,-2.824,-0.005,0,0,-0.351,-0.428,1.145,6.36,-3.155,-0.742,0,25.05]
[6,4,3,1,0,3.192,0.006,0,0,0.67,7.316,0.926,4.341,-28.31,11.86,0,22.37]
[6,4,6,1,0,4.361,0.006,0,0,1.048,16.443,0.764,4.045,-39.327,12.66,0,19.89]
[6,4,10,1,0,4.949,0.004,0,0,0.665,6.47,1.617,3.861,-4.424,-13.142,0,20.5]
[6,4,13,1,0,0.118,0,0,0,0.006,2.625,3.675,3.731,-2.897,-7.259,0,22.18]
[6,4,14,1,0,-0.819,0,0,0,-0.029,1.761,4.637,3.695,-2.595,-6.65,0,22.63]
[6,4,18,1,0,-2.243,-1E-3,0,0,-0.073,-1.487,3.803,3.868,-2.513,-1.355,0,23.57]
[6,4,21,1,0,-3.456,-2E-3,0,0,-0.253,-1.191,2.381,7.069,-4.097,-0.45,0,23.78]
[6,5,1,1,0,2.889,2E-3,0,0,0.367,3.319,1.501,4.326,-38.296,25.891,0,21.9]
[6,5,4,1,0,7.033,0.004,0,0,0.896,11.338,1.212,3.982,-32.967,8.502,0,19.17]
[6,5,7,1,0,7.626,0.004,0,0,0.819,11.821,0.999,3.772,-27.863,2.822,0,18.24]
[6,5,11,1,0,3.942,2E-3,0,0,0.211,0.198,2.28,3.663,-1.42,-8.875,0,20.49]
[6,5,14,1,0,-1.916,-1E-3,0,0,-0.022,0.164,4.502,3.568,0.368,-6.663,0,21.91]
[6,5,15,1,0,-2.347,-1E-3,0,0,-0.008,-0.937,4.858,3.541,0.675,-5.782,0,22.3]
[6,5,19,1,0,-3.077,-2E-3,0,0,-0.005,-3.527,3.344,4.592,0.558,-1.884,0,23.13]
[6,5,22,1,0,-3.511,-0.003,0,0,-0.129,-3.735,2.003,7.175,-1.234,-0.565,0,23.43]
[6,6,2,1,0,3.005,0.004,0,0,0.422,0.945,1.438,4.112,-21.827,11.901,0,21.57]
[6,6,5,1,0,4.317,0.005,0,0,0.855,9.222,1.176,3.842,-29.975,10.557,0,19.44]
[6,6,8,1,0,6.179,0.005,0,0,1.07,13.056,1.171,3.732,-30.077,4.863,0,17.75]
[6,6,12,1,0,0.288,0,0,0,0.015,2.029,2.981,3.585,-1.217,-7.681,0,20.58]
[6,6,16,1,0,-2.068,-1E-3,0,0,-0.004,-2.34,5.175,3.734,0.453,-4.948,0,22.27]
[6,6,17,1,0,-2.268,-1E-3,0,0,-0.006,-3.201,4.586,3.735,0.591,-3.435,0,22.5]
[6,6,20,1,0,-2.624,-2E-3,0,0,-0.038,-4.503,3.074,6.71,-0.526,-2.091,0,22.89]
[6,6,23,1,0,-2.924,-0.004,0,0,-0.248,-3.71,1.921,7.317,-2.262,-0.091,0,22.99]
[6,7,3,1,0,3.963,0.006,0,0,0.737,2.884,1.427,3.985,-22.07,9.068,0,20.5]
[6,7,6,1,0,4.416,0.005,0,0,0.769,7.456,1.174,3.757,-23.409,5.833,0,19.2]
[6,7,9,1,0,4.739,0.004,0,0,0.535,3.055,1.522,3.674,-2.212,-11.316,0,19.48]
[6,7,13,1,0,-1.305,-1E-3,0,0,-0.065,-0.047,2.215,3.542,-0.973,-3.367,0,21.14]
[6,7,17,1,0,-2.082,-1E-3,0,0,-0.071,-1.34,3.026,3.723,-0.998,-2.257,0,21.76]
[6,7,18,1,0,-2.294,-1E-3,0,0,-0.084,-1.53,2.788,3.722,-1.043,-1.558,0,21.86]
[6,7,21,1,0,-4.146,-0.003,0,0,-0.251,-1.167,1.789,6.942,-1.929,-1.236,0,22.22]
[6,7,24,1,0,-2.704,-2E-3,0,0,-0.265,-1.958,1.251,5.89,-3.159,0.947,0,22.21]
[6,8,4,1,0,4.274,0.003,0,0,0.538,7.194,0.955,3.891,-24.781,7.926,0,19.04]
[6,8,7,1,0,5.297,0.003,0,0,0.647,10.055,0.796,3.693,-26.319,5.827,0,17.78]
[6,8,11,1,0,2.547,1E-3,0,0,0.191,1.083,1.915,3.598,-2.427,-6.908,0,19.41]
[6,8,14,1,0,-1.322,-1E-3,0,0,-0.056,0.383,3.379,3.511,-1.385,-4.51,0,20.41]
[6,8,18,1,0,-3.383,-1E-3,0,0,-0.145,-0.701,2.314,3.718,-1.196,-0.606,0,21.09]
[6,8,19,1,0,-3.684,-2E-3,0,0,-0.184,-0.42,2.091,4.547,-1.702,-0.646,0,21.14]
[6,8,22,1,0,-3.23,-2E-3,0,0,-0.241,-1.651,1.423,7.136,-2.793,-0.642,0,21.38]
[6,9,1,1,0,1.065,1E-3,0,0,0.102,1.239,1.11,4.219,-24.85,17.114,0,20.2]
[6,9,5,1,0,5.177,0.003,0,0,0.568,8.848,0.851,3.814,-27.577,8.315,0,17.58]
[6,9,8,1,0,6.644,0.003,0,0,0.686,10.422,0.917,4.471,-25.591,2.448,0,16.43]
[6,9,12,1,0,0.295,0,0,0,0.014,0.794,2.721,4.539,-1.071,-7.292,0,19.13]
[6,9,15,1,0,-2.632,-1E-3,0,0,-0.042,-1.157,4.656,4.561,0.313,-5.698,0,20.38]
[6,9,19,1,0,-3.829,-2E-3,0,0,-0.076,-3.068,3.204,5.411,0.213,-1.854,0,21.17]
[6,9,20,1,0,-4.255,-2E-3,0,0,-0.119,-3.213,2.749,7.567,-0.332,-2.395,0,21.33]
[6,9,23,1,0,-6.569,-0.004,0,0,-0.456,-0.467,1.697,8.196,-2.095,-0.301,0,21.48]
[6,10,2,1,0,1.993,2E-3,0,0,0.23,1.963,1.343,4.397,-22.741,12.814,0,19.57]
[6,10,6,1,0,4.564,0.003,0,0,0.601,8.225,1.026,3.981,-25.17,6.77,0,17.44]
[6,10,9,1,0,4.144,2E-3,0,0,0.405,4.149,1.412,4.688,-2.207,-12.593,0,17.78]
[6,10,13,1,0,-1.773,-1E-3,0,0,-0.054,-0.153,3.579,4.696,0.084,-6.377,0,19.81]
[6,10,16,1,0,-2.793,-1E-3,0,0,-0.008,-3.105,4.594,4.693,1.048,-4.428,0,20.87]
[6,10,20,1,0,-3.465,-2E-3,0,0,-0.053,-4.778,2.937,7.67,0.29,-2.598,0,21.54]
[6,10,21,1,0,-3.77,-0.003,0,0,-0.118,-4.62,2.431,7.914,-0.464,-1.37,0,21.64]
[6,10,24,1,0,-4.733,-0.005,0,0,-0.43,-2.161,1.657,6.36,-1.917,1.229,0,21.63]
[6,11,4,1,0,2.573,0.003,0,0,0.398,3.127,1.245,4.228,-17.911,6.337,0,19.26]
[6,11,7,1,0,3.44,0.003,0,0,0.509,6.132,1.03,3.969,-20.074,4.992,0,18.2]
[6,11,10,1,0,1.88,1E-3,0,0,0.14,0.389,1.886,3.861,-0.679,-7.479,0,19.34]
[6,11,13,1,0,-1.714,-1E-3,0,0,-0.024,-1.166,3.427,3.731,0.966,-5.219,0,20.51]
[6,11,18,1,0,-2.177,-2E-3,0,0,-0.026,-4.776,3.633,3.868,1.389,-1.909,0,21.72]
[6,11,21,1,0,-2.071,-0.003,0,0,-0.019,-6.008,2.346,7.069,0.057,-1.371,0,22.09]
[6,11,22,1,0,-1.985,-0.004,0,0,-0.077,-5.973,1.95,7.259,-0.44,-0.73,0,22.14]
[6,12,1,1,0,-0.786,-0.003,0,0,-0.221,-1.529,1.486,4.326,-13.735,10.462,0,21.39]
[6,12,5,1,0,1.831,0.006,0,0,0.696,6.255,1.133,3.903,-21.429,7.605,0,19.18]
[6,12,8,1,0,3.623,0.005,0,0,0.792,8.039,1.15,3.785,-19.77,2.376,0,18.11]
[6,12,11,1,0,0.413,0,0,0,0.031,1.142,2.304,3.663,-0.651,-6.902,0,19.84]
[6,12,14,1,0,-1.389,-1E-3,0,0,-0.007,-1.81,4.71,3.568,1.406,-6.477,0,21.13]
[6,12,19,1,0,-1.639,-2E-3,0,0,-0.055,-6.1,3.421,4.592,1.596,-1.813,0,22.33]
[6,12,22,1,0,-0.772,-0.003,0,0,-0.012,-7.59,2.141,7.175,-0.173,-0.765,0,22.63]
[6,12,23,1,0,-0.314,-0.004,0,0,-0.035,-7.785,1.868,7.343,-0.662,-0.411,0,22.65]
[6,13,2,1,0,-0.152,-2E-3,0,0,-0.075,-1.194,1.486,4.112,-10.965,6.79,0,21.67]
[6,13,6,1,0,0.325,0.028,0,0,2.218,2.383,1.14,3.776,-14.172,4.302,0,20.39]
[6,13,9,1,0,0.551,2E-3,0,0,0.107,1.885,1.534,3.691,-0.752,-7.018,0,20.63]
[6,13,11,1,0,-0.526,-1E-3,0,0,-0.018,-0.669,2.404,3.617,0.374,-5.182,0,21.35]
[6,13,17,1,0,-0.704,-2E-3,0,0,-0.097,-6.801,4.316,3.735,2.81,-3.257,0,23.25]
[6,13,20,1,0,-0.261,-2E-3,0,0,-0.151,-8.647,2.975,6.71,2.16,-2.782,0,23.72]
[6,13,21,1,0,-0.693,-2E-3,0,0,-0.146,-8.429,2.476,6.951,1.427,-1.584,0,23.83]
[6,13,24,1,0,-1.811,-0.003,0,0,-0.084,-6.198,1.701,5.898,-0.226,0.723,0,23.86]
[6,14,3,1,0,-0.156,-1E-3,0,0,-0.003,-0.256,1.372,3.985,-10.515,5.574,0,22.66]
[6,14,7,1,0,7.54,0.009,0,0,0.608,0.699,1.063,3.699,-21.06,7.441,0,20.77]
[6,14,10,1,0,0.301,0,0,0,1E-3,1.683,1.951,3.637,-0.286,-7.288,0,21.78]
[6,14,12,1,0,-0.031,-1E-3,0,0,-0.012,-1.68,2.914,3.571,0.573,-5.334,0,22.54]
[6,14,18,1,0,-0.05,-2E-3,0,0,-0.065,-5.511,3.34,3.722,0.565,-1.999,0,23.66]
[6,14,21,1,0,-0.674,-0.003,0,0,-0.05,-6.277,2.164,6.942,-0.766,-1.336,0,24.02]
[6,14,22,1,0,-1.052,-0.003,0,0,-0.023,-5.938,1.796,7.139,-1.264,-0.655,0,24.06]
[6,15,1,1,0,-0.101,-1E-3,0,0,-0.036,-0.154,1.331,4.222,-19.23,13.968,0,23.05]
[6,15,4,1,0,4.492,0.011,0,0,0.937,4.936,1.086,3.891,-23.628,8.277,0,20.97]
[6,15,8,1,0,2.073,0.013,0,0,1.536,11.279,1.208,3.71,-20.666,0.847,0,19.52]
[6,15,11,1,0,0.417,1E-3,0,0,0.034,2.081,2.259,3.598,-0.857,-7.533,0,21.43]
[6,15,13,1,0,-0.756,-1E-3,0,0,-1E-3,-0.441,3.614,3.538,0.435,-6.389,0,22.31]
[6,15,19,1,0,-0.934,-2E-3,0,0,-0.074,-6.196,3.37,4.547,1.161,-1.871,0,23.91]
[6,15,22,1,0,-0.235,-0.003,0,0,-0.041,-7.488,2.023,7.136,-0.834,-0.557,0,24.17]
[6,15,23,1,0,-0.693,-0.004,0,0,-0.004,-6.756,1.8,7.306,-1.558,-0.092,0,24.18]
[6,16,2,1,0,0.854,1E-3,0,0,0.058,1.815,1.43,4.08,-19.444,11.206,0,22.55]
[6,16,5,1,0,5.01,0.017,0,0,1.436,3.599,1.168,3.814,-21.811,6.767,0,20.99]
[6,16,9,1,0,3.854,0.016,0,0,1.446,2.191,1.51,4.499,-2.064,-11.452,0,20.84]
[6,16,14,1,0,-0.927,-1E-3,0,0,-0.024,-2.916,4.614,4.555,1.208,-6.509,0,23.25]
[6,16,17,1,0,-1.029,-1E-3,0,0,-0.075,-6.26,4.408,4.571,1.743,-3.357,0,24.17]
[6,16,20,1,0,-0.218,-2E-3,0,0,-0.109,-8.424,2.985,7.567,0.641,-2.44,0,24.59]
[6,16,23,1,0,-1.176,-0.003,0,0,-0.043,-7.271,1.869,8.196,-1.32,-0.252,0,24.75]
[6,16,24,1,0,-1.457,-0.003,0,0,-0.009,-6.084,1.724,6.274,-1.765,1.319,0,24.66]
[6,17,3,1,0,1.914,2E-3,0,0,0.098,2.789,1.388,4.267,-19.463,9.006,0,22.56]
[6,17,6,1,0,6.358,0.014,0,0,1.237,3.698,1.142,3.981,-23.991,7.562,0,21.08]
[6,17,10,1,0,0.387,0.003,0,0,0.162,3.575,1.918,4.693,-1.75,-8.988,0,21.81]
[6,17,15,1,0,-0.824,-1E-3,0,0,-0.042,-4.241,5.067,4.694,1.351,-6.004,0,24.01]
[6,17,18,1,0,-0.692,-2E-3,0,0,-0.095,-7.07,3.911,4.69,1.521,-2.263,0,24.7]
[6,17,21,1,1,-0.365,-2E-3,0,0,-0.102,-7.969,2.541,7.914,0,0,2.017,25]
[6,17,24,1,0,-1.356,-0.003,0,0,-0.045,-5.775,1.733,6.36,-1.179,0.265,0,24.98]
[6,18,1,1,0,-0.842,-2E-3,0,0,-0.011,-2.746,1.607,4.648,-10.826,8.171,0,24.44]
[6,18,4,1,0,1.193,1E-3,0,0,0.02,2.154,1.306,4.228,-14.104,5.202,0,23.19]
[6,18,8,1,0,1.931,0.004,0,0,0.151,4.226,1.239,3.968,-11.396,-0.124,0,22.36]
[6,18,12,1,0,-0.016,-1E-3,0,0,-0.025,-2.289,2.935,3.771,0.903,-5.279,0,23.97]
[6,18,15,1,0,-0.113,-1E-3,0,0,-0.078,-5.262,4.115,3.661,1.685,-4.008,0,24.86]
[6,18,19,1,1,-0.315,-1E-3,0,0,-0.079,-4.342,3.104,4.69,1.395,0,4.451,25]
[6,18,22,1,1,-0.847,-2E-3,0,0,-0.062,-3.384,1.919,7.259,0,0,4.884,25]
[6,19,1,1,0,-0.926,-1E-3,0,0,-0.03,-1.991,1.439,4.326,-6.774,3.957,0,24.87]
[6,19,2,1,0,-0.342,-1E-3,0,0,-0.008,-0.619,1.341,4.182,-9.367,4.813,0,24.55]
[6,19,5,1,0,1.237,0,0,0,0.005,1.616,1.101,3.903,-10.62,2.757,0,23.81]
[6,19,9,1,0,0.356,0,0,0,0.01,0.993,1.428,3.741,-0.236,-6.293,0,23.89]
[6,19,13,1,0,-0.21,-1E-3,0,0,-0.065,-3.819,3.728,3.597,2.195,-5.425,0,25.27]
[6,19,16,1,1,0.025,-1E-3,0,0,0.009,0.495,4.937,3.77,3.209,15.119,27.563,25]
[6,19,20,1,1,0.007,-1E-3,0,0,1E-3,0.038,3.033,6.74,3.432,0,13.25,25]
[6,19,23,1,1,-0.032,-1E-3,0,0,-2E-3,-0.091,1.876,7.343,2.082,0,11.175,25]
[6,19,24,1,0,-0.763,-1E-3,0,0,-0.051,-1.865,1.729,5.923,1.446,-6.419,0,25.43]
[6,20,3,1,0,-2.1,-2E-3,0,0,-0.1,-3.741,1.389,4.006,-0.167,0.714,0,26.16]
[6,20,6,1,0,0.14,-1E-3,0,0,0.004,0.173,1.142,3.776,-11.486,6.252,0,25.2]
[6,20,10,1,0,0.027,-1E-3,0,0,1E-3,0.051,1.865,3.652,-0.774,-4.822,0,25.15]
[6,20,14,1,0,-0.65,-1E-3,0,0,-0.076,-3.958,4.059,3.528,1.722,-4.623,0,26.41]
[6,20,17,1,1,0.647,0,0,0,0.087,4.12,4.088,3.735,2.985,0,15.662,25]
[6,20,21,1,1,0.803,0,0,0,0.066,2.511,2.42,6.951,2.309,0,15.06,25]
[6,20,24,1,0,-0.137,-1E-3,0,0,-0.007,-0.267,1.644,5.898,0.488,-7.617,0,25.51]
[6,21,1,1,0,-0.624,-1E-3,0,0,-0.029,-1.08,1.525,4.229,-0.582,-3.438,0,25.74]
[6,21,4,1,0,0.822,0,0,0,0.022,0.993,1.239,3.897,-11.326,4.352,0,25.15]
[6,21,7,1,0,4.58,1E-3,0,0,0.031,3.407,1.027,3.699,-20.219,7.474,0,23.92]
[6,21,11,1,0,-0.028,-1E-3,0,0,-1E-3,-0.08,2.372,3.602,0.15,-6.014,0,25.2]
[6,21,15,1,0,-0.512,-1E-3,0,0,-0.082,-4.543,4.723,3.49,1.86,-4.934,0,26.63]
[6,21,18,1,1,0.584,0,0,0,0.08,3.671,3.799,3.722,2.76,0,14.615,25]
[6,21,22,1,1,0.802,0,0,0,0.051,2.087,2.101,7.139,0.934,0,13.113,25]
[6,22,1,1,0,-0.447,-1E-3,0,0,-0.02,-0.793,1.556,4.222,-2.075,-2.443,0,25.65]
[6,22,2,1,0,-0.318,-1E-3,0,0,-0.012,-0.508,1.448,4.082,-5.492,0.801,0,25.59]
[6,22,5,1,0,0.203,-1E-3,0,0,0.006,0.278,1.185,3.816,-6.592,1.104,0,25.37]
[6,22,8,1,0,0.671,0,0,0,0.021,0.946,1.123,3.71,-5.781,-0.689,0,25.12]
[6,22,12,1,0,-0.709,-1E-3,0,0,-0.044,-1.998,1.888,3.566,0.054,-2.755,0,25.98]
[6,22,16,1,1,0.918,0,0,0,0.08,3.599,2.286,3.718,0.934,20.216,31.75,25]
[6,22,20,1,1,0.819,0,0,0,0.063,2.391,1.536,6.697,0.934,0,12.439,25]
[6,22,23,1,1,0.837,0,0,0,0.047,1.689,1.062,7.306,0.235,0,11.174,25]
[6,23,2,1,0,-0.137,-1E-3,0,0,-0.006,-0.212,0.863,4.08,-5.105,0.517,0,25.47]
[6,23,3,1,0,-0.069,-1E-3,0,0,-0.003,-0.102,0.81,3.975,-5.018,0.406,0,25.45]
[6,23,6,1,0,0.717,0,0,0,0.022,0.892,0.676,3.749,-7.534,1.477,0,25.11]
[6,23,9,1,0,0.178,-1E-3,0,0,0.007,0.301,0.904,4.499,-0.807,-5.08,0,25.23]
[6,23,13,1,0,-0.6,-1E-3,0,0,-0.056,-2.737,2.009,4.548,0.01,-3.172,0,26.09]
[6,23,17,1,1,0.611,0,0,0,0.086,3.623,2.333,4.571,1.625,0,12.848,25]
[6,23,21,1,1,0.735,0,0,0,0.069,2.455,1.553,7.816,1.395,0,14.023,25]
[6,23,24,1,0,-0.08,-1E-3,0,0,-0.004,-0.15,1,6.274,-0.193,-6.846,0,25.46]
[6,24,3,1,0,0.959,0,0,0,0.026,1.1,0.803,4.267,-11.008,3.854,0,25.06]
[6,24,4,1,0,1.945,1E-3,0,0,0.035,1.822,0.751,4.158,-13.608,4.897,0,24.73]
[6,24,7,1,0,8.283,0.005,0,0,0.122,1.59,0.621,3.907,-22.321,7.793,0,23.42]
[6,24,10,1,0,1.099,0,0,0,0.007,2.028,1.426,4.693,-1.629,-7.624,0,24.35]
[6,24,15,1,0,-0.215,-1E-3,0,0,-0.075,-4.736,4.691,4.694,1.509,-5.867,0,26.38]
[6,24,18,1,1,0.238,0,0,0,0.056,2.772,3.632,4.69,2.535,0,13.921,25]
[6,24,22,1,1,0.456,0,0,0,0.036,1.49,1.9,8.113,0.934,0,12.927,25]
[6,25,1,1,0,-0.172,-1E-3,0,0,-0.007,-0.315,1.409,4.648,-6.569,1.006,0,25.37]
[6,25,4,1,0,1.936,0,0,0,0.029,2.196,1.134,4.228,-14.779,5.254,0,24.52]
[6,25,5,1,0,2.83,1E-3,0,0,0.026,2.795,1.061,4.131,-15.59,4.746,0,24.21]
[6,25,8,1,0,4.311,2E-3,0,0,0.01,4.369,1.166,3.968,-14.859,1.032,0,23.42]
[6,25,11,1,0,-0.026,-1E-3,0,0,-2E-3,-0.105,2.199,3.814,0.279,-6.158,0,24.9]
[6,25,16,1,1,0.235,0,0,0,0.068,3.844,4.93,3.884,3.209,22.01,38.179,25]
[6,25,19,1,1,0.364,0,0,0,0.056,2.526,3.483,4.69,2.985,0,14.105,25]
[6,25,23,1,1,0.551,0,0,0,0.035,1.415,1.856,7.424,0.934,0,12.214,25]
[6,26,2,1,0,-0.21,-1E-3,0,0,-0.008,-0.346,1.471,4.182,-6.766,1.677,0,25.43]
[6,26,5,1,0,2.755,1E-3,0,0,0.035,2.81,1.2,3.903,-17.745,7.043,0,24.3]
[6,26,6,1,0,4.61,2E-3,0,0,0.012,3.689,1.126,3.834,-21.528,8.256,0,23.75]
[6,26,12,1,0,-0.042,-1E-3,0,0,-2E-3,-0.182,2.803,3.629,-0.665,-5.54,0,24.89]
[6,26,14,1,0,-0.291,-1E-3,0,0,-0.034,-2.489,3.857,3.568,0.008,-4.618,0,25.54]
[6,26,17,1,1,0.124,-1E-3,0,0,0.019,1.221,3.821,3.769,0.702,0,9.656,25]
[6,26,20,1,1,0.138,-1E-3,0,0,0.012,0.716,2.691,6.74,0.235,0,10.53,25]
[6,26,24,1,0,-0.499,-1E-3,0,0,-0.009,-0.934,1.543,5.923,-2.024,-3.997,0,25.27]
[6,27,3,1,0,4.675,0.003,0,0,0.079,3.896,1.246,4.006,-22.301,8.395,0,23.42]
[6,27,4,1,0,6.563,0.005,0,0,0.19,3.879,1.167,3.918,-22.653,6.932,0,22.95]
[6,27,7,1,0,8.885,0.011,0,0,0.965,6.602,0.968,3.717,-29.007,7.859,0,21.44]
[6,27,13,1,0,-0.191,-1E-3,0,0,-0.003,-0.446,3.618,3.555,-0.129,-6.404,0,24.19]
[6,27,15,1,0,-0.393,-1E-3,0,0,-0.034,-3.1,4.988,3.503,0.932,-5.894,0,25]
[6,27,18,1,1,-0.134,-1E-3,0,0,-0.036,-2.496,3.825,3.732,1.395,0,6.286,25]
[6,27,21,1,1,-0.216,-1E-3,0,0,-0.034,-2.267,2.491,6.951,0.235,0,7.159,25]
[6,28,1,1,0,0.209,-1E-3,0,0,1E-3,0.48,1.564,4.229,-16.524,10.042,0,24.49]
[6,28,4,1,0,5.553,0.005,0,0,0.271,4.212,1.269,3.897,-23.613,8.405,0,22.67]
[6,28,5,1,0,9.148,0.01,0,0,0.697,2.517,1.189,3.823,-25.583,8.2,0,22.13]
[6,28,8,1,0,10.201,0.024,0,0,2.204,3.954,1.277,3.715,-23.386,2.011,0,20.9]
[6,28,14,1,0,-0.484,-1E-3,0,0,-0.015,-1.775,4.519,3.515,0.554,-6.313,0,24.25]
[6,28,16,1,0,-0.632,-1E-3,0,0,-0.047,-4.289,4.835,3.722,0.964,-4.552,0,24.93]
[6,28,19,1,1,-0.161,-1E-3,0,0,-0.061,-4.361,3.491,4.55,0.934,0,4.391,25]
[6,28,22,1,1,-0.482,-2E-3,0,0,-0.036,-3.723,2.102,7.139,-0.948,0,4.05,25]
[6,29,2,1,0,1.943,2E-3,0,0,0.068,3.151,1.483,4.082,-22.367,11.637,0,23.44]
[6,29,5,1,0,9.71,0.016,0,0,1.406,2.615,1.214,3.816,-27.539,8.762,0,21.57]
[6,29,6,1,0,6.337,0.013,0,0,1.382,8.218,1.14,3.751,-29.449,8.608,0,21]
[6,29,11,1,0,0.443,1E-3,0,0,0.055,3.235,2.304,3.598,-1.274,-8.361,0,22.4]
[6,29,13,1,0,-0.51,-1E-3,0,0,0,0.115,3.793,3.538,-0.009,-6.926,0,23.35]
[6,29,17,1,0,-0.955,-1E-3,0,0,-0.052,-4.935,4.568,3.72,1.03,-3.375,0,24.77]
[6,29,20,1,1,-0.316,-2E-3,0,0,-0.067,-6.101,3.077,6.697,0,0,3.287,25]
[6,29,24,1,0,-0.92,-0.003,0,0,-0.015,-4.593,1.777,5.887,-2.152,0.019,0,25]
[6,30,3,1,0,1.893,0.003,0,0,0.126,3.887,1.43,3.975,-19.083,7.769,0,23.01]
[6,30,6,1,0,5.14,0.016,0,0,1.128,3.499,1.177,3.749,-19.512,4.803,0,22]
[6,30,7,1,0,5.719,0.029,0,0,2.317,2.746,1.107,3.691,-20.345,4.736,0,21.69]
[6,30,12,1,0,-0.41,-1E-3,0,0,-0.003,-1.007,2.891,4.539,-0.146,-5.863,0,23.68]
[6,30,14,1,0,-0.64,-1E-3,0,0,-0.035,-3.45,4.253,4.555,0.938,-5.62,0,24.44]
[6,30,18,1,1,-0.279,-1E-3,0,0,-0.074,-4.888,3.748,4.575,1.625,0,4.705,25]
[6,30,21,1,1,-0.36,-2E-3,0,0,-0.07,-4.199,2.398,7.816,0.702,0,6.286,25]
[7,1,1,1,0,-0.405,-1E-3,0,0,-0.005,-0.984,1.534,4.567,-13.063,8.358,0,24.56]
[7,1,4,1,0,3.71,0.003,0,0,0.121,3.435,1.249,4.158,-20.739,8.063,0,22.94]
[7,1,7,1,0,7.332,0.01,0,0,1.02,6.871,1.035,3.907,-29.853,9.677,0,21.12]
[7,1,9,1,0,4.269,0.012,0,0,0.892,4.109,1.49,4.688,-2.733,-12.726,0,21.81]
[7,1,12,1,0,-0.122,-1E-3,0,0,0,0.134,2.833,4.697,-0.521,-7.02,0,23.44]
[7,1,16,1,1,-0.567,-1E-3,0,0,-0.056,-5.01,4.96,4.693,1.165,-4.037,1.147,25]
[7,1,19,1,1,-0.083,-1E-3,0,0,-0.067,-4.81,3.484,5.519,0.934,0,4.977,25]
[7,1,22,1,1,-0.547,-2E-3,0,0,-0.04,-3.968,2.155,8.113,-0.948,0,4.764,25]
[7,2,2,1,0,1.245,1E-3,0,0,0.02,2.368,1.495,4.475,-19.38,9.777,0,23.67]
[7,2,5,1,0,7.025,0.01,0,0,0.681,3.159,1.222,4.131,-23.622,7.394,0,22.11]
[7,2,8,1,0,8.117,0.03,0,0,2.581,3.114,1.305,3.968,-20.352,1.237,0,21.12]
[7,2,10,1,0,0.133,2E-3,0,0,0.1,4.395,1.894,3.861,-1.324,-9.063,0,22.51]
[7,2,13,1,0,-0.435,-1E-3,0,0,-0.01,-1.256,3.69,3.731,0.707,-6.426,0,23.88]
[7,2,17,1,1,-0.487,-1E-3,0,0,-0.065,-4.74,4.405,3.877,1.854,0,4.843,25]
[7,2,20,1,1,-0.16,-1E-3,0,0,-0.072,-4.431,3.037,6.832,1.165,0,6.37,25]
[7,2,23,1,1,-0.771,-2E-3,0,0,-0.045,-3.444,1.884,7.424,-0.709,0,4.337,25]
[7,3,3,1,0,1.372,1E-3,0,0,0.005,2.356,1.4,4.073,-15.66,6.453,0,23.66]
[7,3,6,1,0,4.594,0.005,0,0,0.214,3.769,1.153,3.834,-19.494,5.926,0,22.57]
[7,3,9,1,0,1.344,2E-3,0,0,0.066,3.887,1.486,3.741,-1.451,-9.075,0,22.81]
[7,3,11,1,0,0.014,-1E-3,0,0,1E-3,0.234,2.34,3.663,-0.157,-6.094,0,23.7]
[7,3,14,1,0,-0.08,-1E-3,0,0,-0.05,-3.791,4.318,3.568,1.468,-5.433,0,24.83]
[7,3,18,1,1,-0.099,-1E-3,0,0,-0.051,-2.907,3.821,3.765,2.082,0,6.609,25]
[7,3,21,1,1,-0.404,-1E-3,0,0,-0.046,-2.405,2.458,6.98,0.934,0,7.516,25]
[7,3,24,1,0,-1.089,-2E-3,0,0,-0.038,-2.63,1.688,5.923,-1.261,-2.592,0,25.17]
[7,4,4,1,0,4.674,0.003,0,0,0.081,3.742,1.274,3.918,-22.61,8.918,0,22.94]
[7,4,7,1,0,10.874,0.01,0,0,0.898,4.346,1.056,3.717,-29.937,9.035,0,21.14]
[7,4,8,1,0,13.633,0.016,0,0,1.32,1.612,1.311,3.732,-25.29,3.665,0,20.9]
[7,4,12,1,0,0.019,0,0,0,-0.005,1.182,2.836,3.585,-1.426,-6.189,0,23.31]
[7,4,15,1,0,-0.328,-1E-3,0,0,-0.02,-2.636,4.726,3.503,-0.213,-5.031,0,24.39]
[7,4,19,1,1,-0.152,-2E-3,0,0,-0.055,-5.087,3.436,4.561,0,0,2.701,25]
[7,4,22,1,1,-0.477,-2E-3,0,0,-0.014,-4.379,2.069,7.148,-1.668,0,2.676,25]
[7,5,1,1,0,0.284,0,0,0,-0.006,0.751,1.559,4.229,-20.768,13.951,0,24.09]
[7,5,5,1,0,5.488,0.018,0,0,1.615,5.855,1.187,3.823,-25.746,7.76,0,21.61]
[7,5,8,1,0,1.615,0.016,0,0,1.778,12.585,1.139,3.715,-24.062,3.215,0,20.53]
[7,5,9,1,0,5.889,0.022,0,0,2.157,2.044,1.457,3.674,-2.545,-12.699,0,21.38]
[7,5,13,1,0,-0.626,-1E-3,0,0,0,-0.094,3.619,3.542,-0.252,-6.187,0,23.37]
[7,5,16,1,0,-1.075,-1E-3,0,0,-0.031,-3.556,4.571,3.722,0.731,-4.359,0,24.38]
[7,5,20,1,1,-0.654,-2E-3,0,0,-0.058,-6.347,2.932,6.7,-0.236,-2.247,0.088,25]
[7,5,23,1,1,-0.468,-0.003,0,0,-0.019,-5.761,1.815,7.309,-1.91,0,0.962,25]
[7,6,2,1,0,1.062,2E-3,0,0,0.106,2.678,1.444,4.082,-20.214,10.839,0,23.35]
[7,6,6,1,0,1.644,0.014,0,0,1.499,11.231,1.11,3.751,-27.591,8.342,0,21.02]
[7,6,10,1,0,2.735,0.006,0,0,0.541,3.082,1.876,3.632,-2.463,-9.408,0,21.76]
[7,6,11,1,0,0.809,1E-3,0,0,0.098,2.557,2.316,3.598,-2.18,-7.199,0,22.24]
[7,6,14,1,0,-0.913,-1E-3,0,0,-0.024,-0.709,3.333,3.511,-1.16,-4.037,0,23.26]
[7,6,17,1,0,-1.242,-1E-3,0,0,-0.005,-2.736,3.913,3.72,-0.727,-2.923,0,23.92]
[7,6,21,1,0,-1.648,-0.003,0,0,-0.08,-4.379,2.262,6.939,-1.894,-1.198,0,24.4]
[7,6,24,1,0,-1.88,-0.005,0,0,-0.302,-3.328,1.525,5.887,-2.638,0.741,0,24.42]
[7,7,4,1,0,3.82,0.009,0,0,0.81,3.086,1.151,3.889,-17.665,4.9,0,22.01]
[7,7,7,1,0,3.768,0.006,0,0,0.572,4.611,0.954,3.691,-15.801,2.197,0,21.45]
[7,7,11,1,0,-0.696,-1E-3,0,0,-0.016,0.003,2.218,4.529,-0.099,-5.939,0,23.01]
[7,7,12,1,0,-1.055,-1E-3,0,0,-1E-3,-1.12,2.768,4.539,0.222,-5.352,0,23.37]
[7,7,15,1,0,-1.416,-1E-3,0,0,-0.032,-3.837,3.488,4.561,0.579,-3.342,0,24.18]
[7,7,18,1,0,-1.348,-2E-3,0,0,-0.04,-5.028,2.233,4.575,-0.036,-0.355,0,24.53]
[7,7,22,1,0,-0.104,-0.005,0,0,-0.053,-6.678,1.504,8.019,-1.593,-1.09,0,24.83]
[7,8,1,1,0,-0.222,-0.003,0,0,-0.09,-1.704,1.111,4.567,-13.621,9.962,0,24.17]
[7,8,5,1,0,1.25,0.029,0,0,1.608,2.508,0.859,4.063,-14.404,4.086,0,22.72]
[7,8,8,1,0,4.644,0.018,0,0,1.103,1.277,1.023,4.673,-12.622,-0.116,0,22.18]
[7,8,12,1,0,-0.656,-1E-3,0,0,-0.021,-2.026,2.679,4.697,1.128,-5.799,0,23.99]
[7,8,13,1,0,-0.724,-1E-3,0,0,-0.041,-3.229,3.463,4.696,1.657,-5.821,0,24.38]
[7,8,16,1,1,-0.506,-1E-3,0,0,-0.071,-4.48,4.473,4.693,2.535,1.52,8.162,25]
[7,8,20,1,1,-0.283,-1E-3,0,0,-0.076,-3.72,2.808,7.67,1.854,0,8.252,25]
[7,8,23,1,1,-0.82,-1E-3,0,0,-0.058,-2.838,1.699,8.285,0.235,0,6.501,25]
[7,9,2,1,0,-0.797,-1E-3,0,0,-0.026,-1.547,1.345,4.475,-6.781,3.333,0,24.87]
[7,9,6,1,0,0.726,0,0,0,0.009,0.94,1.028,4.045,-9.893,3.146,0,24.15]
[7,9,9,1,0,-0.039,-1E-3,0,0,-1E-3,-0.092,1.364,3.913,-0.216,-4.928,0,24.4]
[7,9,13,1,0,-0.45,-1E-3,0,0,-0.089,-4.359,3.218,3.731,2.284,-4.334,0,25.6]
[7,9,14,1,0,-0.427,-1E-3,0,0,-0.102,-5.128,3.884,3.695,2.611,-4.531,0,25.91]
[7,9,17,1,1,0.112,-1E-3,0,0,0.023,1.017,3.862,3.877,3.432,0,12.321,25]
[7,9,21,1,1,0.144,-1E-3,0,0,0.013,0.505,2.347,7.069,2.309,0,12.386,25]
[7,9,24,1,0,-0.67,-1E-3,0,0,-0.037,-1.342,1.563,6,0.532,-6.044,0,25.4]
[7,10,3,1,0,-0.478,-1E-3,0,0,-0.016,-0.655,1.256,4.073,-6.416,2.237,0,25.32]
[7,10,7,1,0,2.467,0,0,0,0.035,2.157,0.972,3.772,-13.784,4.381,0,24.22]
[7,10,10,1,0,0.114,-1E-3,0,0,0.004,0.213,1.654,3.7,-0.655,-5.031,0,24.87]
[7,10,14,1,0,-0.638,-1E-3,0,0,-0.072,-3.619,3.352,3.568,1.2,-3.79,0,26.02]
[7,10,15,1,0,-0.627,-1E-3,0,0,-0.082,-4.263,3.873,3.541,1.325,-3.766,0,26.27]
[7,10,18,1,1,0.417,0,0,0,0.056,2.577,3.609,3.765,2.535,0,12.958,25]
[7,10,22,1,1,0.507,0,0,0,0.035,1.318,1.861,7.175,1.165,0,12.06,25]
[7,11,1,1,0,-0.173,-1E-3,0,0,-0.007,-0.275,1.405,4.253,-6.464,1.261,0,25.33]
[7,11,4,1,0,2.081,0,0,0,0.036,2.144,1.141,3.918,-14.615,5.295,0,24.47]
[7,11,7,1,0,7.251,0.003,0,0,0.059,3.25,0.945,3.717,-23.205,7.979,0,23.12]
[7,11,12,1,0,-0.089,-1E-3,0,0,-0.007,-0.503,2.764,3.585,0.263,-6.012,0,24.93]
[7,11,13,1,0,-0.202,-1E-3,0,0,-0.028,-1.834,3.609,3.555,1.022,-6.122,0,25.34]
[7,11,16,1,1,0.165,0,0,0,0.043,2.568,5.007,3.734,2.535,16.75,30.802,25]
[7,11,19,1,1,0.224,-1E-3,0,0,0.034,1.583,3.441,4.561,2.535,0,12.377,25]
[7,11,23,1,1,0.291,-1E-3,0,0,0.016,0.716,1.841,7.317,0,0,10.181,25]
[7,12,2,1,0,0.943,0,0,0,0.022,1.367,1.462,4.09,-13.684,5.801,0,24.75]
[7,12,5,1,0,4.169,2E-3,0,0,0.005,3.713,1.194,3.823,-19.211,6.306,0,23.61]
[7,12,8,1,0,6.659,0.004,0,0,0.107,5.272,1.266,3.715,-19.386,2.362,0,22.53]
[7,12,13,1,0,-0.139,-1E-3,0,0,-0.024,-1.754,3.712,3.542,0.904,-6.239,0,25.07]
[7,12,14,1,0,-0.162,-1E-3,0,0,-0.045,-3.092,4.65,3.515,1.42,-6.285,0,25.49]
[7,12,17,1,1,0.061,-1E-3,0,0,0.018,1.07,4.545,3.723,2.535,0,11.953,25]
[7,12,20,1,1,0.075,-1E-3,0,0,0.009,0.462,3.076,6.7,1.625,0,11.946,25]
[7,12,24,1,0,-0.58,-1E-3,0,0,-0.024,-1.294,1.763,5.89,-0.849,-4.904,0,25.33]
[7,13,3,1,0,1.442,0,0,0,0.023,2.011,1.417,3.978,-14.357,5.486,0,24.39]
[7,13,6,1,0,4.359,2E-3,0,0,0.019,3.876,1.166,3.751,-18.327,5.154,0,23.35]
[7,13,9,1,0,2.319,1E-3,0,0,0.016,3.34,1.445,3.669,-1.977,-8.813,0,23.46]
[7,13,14,1,0,-0.168,-1E-3,0,0,-0.052,-3.519,4.845,3.511,1.824,-6.441,0,25.62]
[7,13,15,1,0,-0.191,-1E-3,0,0,-0.075,-4.826,5.48,3.486,2.333,-6.207,0,26.03]
[7,13,18,1,1,0.096,-1E-3,0,0,0.023,1.179,4.12,3.718,3.209,0,12.345,25]
[7,13,21,1,1,0.128,-1E-3,0,0,0.013,0.577,2.622,6.939,2.082,0,12.359,25]
[7,14,1,1,0,-0.395,-1E-3,0,0,-0.016,-0.769,1.68,4.219,-6.269,1.55,0,25.27]
[7,14,4,1,0,2.685,1E-3,0,0,0.026,3.01,1.364,3.889,-18.721,7.747,0,24.03]
[7,14,6,1,0,6.465,0.003,0,0,0.054,4.315,1.201,3.749,-24.514,8.728,0,22.95]
[7,14,12,1,0,0.024,-1E-3,0,0,0,0.116,2.736,4.539,-1.607,-5.809,0,24.29]
[7,14,15,1,0,-0.185,-1E-3,0,0,-0.031,-3.352,4.111,4.561,-0.797,-4.305,0,25.21]
[7,14,16,1,1,-0.104,-1E-3,0,0,-0.019,-2.01,3.78,4.566,-0.709,3.095,8.597,25]
[7,14,19,1,1,-0.15,-1E-3,0,0,-0.015,-1.766,2.939,5.411,-1.187,0,5.231,25]
[7,14,22,1,1,-0.453,-2E-3,0,0,-0.015,-1.704,1.725,8.019,-2.396,0,5.174,25]
[7,15,2,1,0,6.504,0.013,0,0,0.919,1.414,1.261,4.397,-28.679,14.171,0,23.06]
[7,15,5,1,0,2.216,0.012,0,0,1.44,13.631,1.039,4.063,-31.669,9.268,0,21.09]
[7,15,7,1,0,1.299,0.01,0,0,1.427,18.278,0.921,3.907,-33.676,7.835,0,19.96]
[7,15,13,1,0,-0.617,-1E-3,0,0,-0.019,0.91,3.618,4.696,-1.577,-7.011,0,23.1]
[7,15,16,1,0,-1.513,-1E-3,0,0,-0.009,-2.788,4.834,4.693,-0.618,-4.599,0,24.23]
[7,15,17,1,0,-1.622,-1E-3,0,0,-0.012,-3.553,4.457,4.691,-0.71,-3.251,0,24.44]
[7,15,20,1,0,-1.824,-2E-3,0,0,-0.014,-5.1,2.908,7.67,-1.361,-2.278,0,24.85]
[7,15,24,1,0,-1.891,-0.005,0,0,-0.372,-3.713,1.678,6.36,-3.57,1.513,0,24.86]
[7,16,3,1,0,4.037,0.011,0,0,1.24,5.187,1.347,4.341,-26.856,10.693,0,21.94]
[7,16,8,1,0,6.345,0.007,0,0,1.05,9.381,1.241,3.968,-23.912,1.92,0,19.92]
[7,16,11,1,0,1.062,1E-3,0,0,0.061,2.036,2.253,3.814,-1.11,-8.117,0,22.02]
[7,16,14,1,0,-1.338,-1E-3,0,0,-0.006,-1.122,4.926,3.695,0.89,-7.044,0,23.45]
[7,16,17,1,0,-1.673,-1E-3,0,0,-0.045,-4.727,4.709,3.877,1.398,-3.538,0,24.45]
[7,16,18,1,0,-1.601,-1E-3,0,0,-0.056,-5.37,4.115,3.868,1.334,-2.288,0,24.6]
[7,16,21,1,0,-0.866,-2E-3,0,0,-0.061,-7.277,2.601,7.069,-0.219,-1.245,0,24.96]
[7,17,1,1,0,-0.258,-2E-3,0,0,-0.037,-1.734,1.671,4.326,-15.46,11.492,0,24.17]
[7,17,4,1,0,2.1,0.006,0,0,0.378,4.457,1.355,3.982,-19.235,6.957,0,22.49]
[7,17,9,1,0,1.833,0.01,0,0,0.76,4.415,1.477,3.741,-1.997,-10.239,0,21.82]
[7,17,12,1,0,-0.413,-1E-3,0,0,0,0.024,2.959,3.629,0.058,-6.256,0,23.2]
[7,17,15,1,0,-0.785,-1E-3,0,0,-0.04,-3.8,5.563,3.541,1.625,-6.102,0,24.45]
[7,17,18,1,1,-0.498,-1E-3,0,0,-0.083,-5.953,4.116,3.765,1.854,0,3.199,25]
[7,17,19,1,1,-0.197,-2E-3,0,0,-0.092,-6.071,3.628,4.592,1.625,0,3.484,25]
[7,17,22,1,1,-0.636,-2E-3,0,0,-0.068,-4.92,2.257,7.175,0,0,3.806,25]
[7,18,2,1,0,-0.25,-1E-3,0,0,-0.004,-0.637,1.581,4.112,-10.533,5.732,0,24.35]
[7,18,5,1,0,1.407,1E-3,0,0,0.01,2.355,1.293,3.842,-13.102,4.194,0,23.45]
[7,18,10,1,0,0.041,-1E-3,0,0,2E-3,0.247,1.86,3.652,0.036,-5.837,0,23.8]
[7,18,13,1,0,-0.092,-1E-3,0,0,-0.054,-3.605,3.814,3.555,1.903,-5.519,0,24.88]
[7,18,16,1,1,-0.033,-1E-3,0,0,-0.021,-1.252,5.292,3.734,3.432,9.792,20.943,25]
[7,18,17,1,1,-0.052,-1E-3,0,0,-0.022,-1.226,4.708,3.735,3.432,0,10.574,25]
[7,18,20,1,1,-0.179,-1E-3,0,0,-0.027,-1.199,3.173,6.71,2.985,0,11.461,25]
[7,18,23,1,1,-0.366,-1E-3,0,0,-0.025,-1.061,1.959,7.317,1.165,0,8.988,25]
[7,19,3,1,0,-0.41,-1E-3,0,0,-0.013,-0.656,1.459,3.985,-7.243,2.88,0,25.02]
[7,19,7,1,0,2.837,1E-3,0,0,0.017,2.733,1.131,3.699,-15.88,5.463,0,23.73]
[7,19,10,1,0,0.225,-1E-3,0,0,0.008,0.521,1.846,3.637,-0.238,-5.998,0,24.45]
[7,19,14,1,0,-0.381,-1E-3,0,0,-0.071,-4.197,4.897,3.515,2.361,-6.122,0,25.97]
[7,19,17,1,1,0.237,-1E-3,0,0,0.047,2.452,4.815,3.723,3.654,0,14.927,25]
[7,19,18,1,1,0.256,-1E-3,0,0,0.043,2.059,4.139,3.722,3.654,0,13.872,25]
[7,19,21,1,1,0.321,-1E-3,0,0,0.029,1.175,2.623,6.942,2.535,0,13.625,25]
[7,19,24,1,0,-0.483,-1E-3,0,0,-0.025,-1.009,1.823,5.89,0.286,-6.482,0,25.43]
[7,20,4,1,0,1.749,0,0,0,0.035,2.043,1.374,3.891,-14.717,5.624,0,24.5]
[7,20,8,1,0,7.659,0.003,0,0,0.063,5.047,1.237,3.71,-23.193,5.474,0,22.55]
[7,20,12,1,0,0.009,-1E-3,0,0,1E-3,0.044,2.972,3.566,-0.335,-6.255,0,24.68]
[7,20,15,1,0,-0.281,-1E-3,0,0,-0.055,-3.855,5.51,3.486,1.027,-5.832,0,25.88]
[7,20,18,1,1,0.109,-1E-3,0,0,0.018,1.039,4.135,3.718,1.625,0,10.644,25]
[7,20,19,1,1,0.1,-1E-3,0,0,0.013,0.697,3.583,4.547,1.395,0,10.335,25]
[7,20,22,1,1,0.07,-1E-3,0,0,0.004,0.216,2.269,7.136,-0.236,0,9.458,25]
[7,21,1,1,0,-0.242,-1E-3,0,0,-0.008,-0.482,1.691,4.219,-7.722,2.544,0,25.16]
[7,21,5,1,0,0.857,0,0,0,0.019,1.36,1.288,3.814,-7.62,0.283,0,24.57]
[7,21,9,1,0,-0.129,-1E-3,0,0,-0.005,-0.293,1.329,4.499,-0.442,-4.958,0,24.93]
[7,21,13,1,0,-0.428,-1E-3,0,0,-0.086,-4.595,3.928,4.548,2.456,-5.821,0,26.28]
[7,21,16,1,1,0.425,0,0,0,0.109,5.725,5.645,4.566,4.534,31.766,52.771,25]
[7,21,19,1,1,0.633,0,0,0,0.092,3.716,3.613,5.411,4.534,0,17.999,25]
[7,21,20,1,1,0.72,0,0,0,0.089,3.401,3.197,7.567,4.534,0,19.508,25]
[7,21,23,1,1,0.93,0,0,0,0.072,2.461,2.02,8.196,3.209,0,16.887,25]
[7,22,2,1,0,-2.587,-2E-3,0,0,-0.147,-4.951,1.609,4.397,7.877,-6.195,0,26.96]
[7,22,6,1,0,-0.676,-1E-3,0,0,-0.023,-0.858,1.236,3.981,-9.29,5.631,0,26.21]
[7,22,10,1,0,-0.617,-1E-3,0,0,-0.028,-1.114,1.849,4.693,0.172,-4.955,0,26.26]
[7,22,14,1,0,-0.91,-1E-3,0,0,-0.102,-5.069,4.986,4.696,2.34,-5.939,0,27.65]
[7,22,17,1,1,1.602,0,0,0,0.193,8.782,4.79,4.691,4.096,0,24.154,25]
[7,22,20,1,1,1.869,0,0,0,0.164,6.147,3.153,7.67,3.654,0,22.657,25]
[7,22,21,1,1,1.973,0,0,0,0.152,5.446,2.655,7.914,3.209,0,21.349,25]
[7,22,24,1,0,0.59,-1E-3,0,0,0.032,1.1,1.846,6.36,1.312,-11.239,0,25.75]
[7,23,4,1,0,-0.291,-1E-3,0,0,-0.01,-0.377,1.392,4.228,-7.576,2.635,0,26.24]
[7,23,7,1,0,1.937,0,0,0,0.047,1.986,1.153,3.969,-13.949,4.857,0,25.4]
[7,23,11,1,0,-0.4,-1E-3,0,0,-0.021,-0.925,2.293,3.814,0.38,-5.14,0,26.32]
[7,23,15,1,0,-0.768,-1E-3,0,0,-0.101,-5.184,5.596,3.661,2.485,-5.688,0,27.84]
[7,23,18,1,1,1.581,0,0,0,0.186,8.081,4.197,3.868,4.096,0,22.01,25]
[7,23,21,1,1,1.968,0,0,0,0.153,5.564,2.616,7.069,2.985,0,20.354,25]
[7,23,22,1,1,2.081,0,0,0,0.138,4.904,2.206,7.259,2.309,0,18.899,25]
[7,24,1,1,0,-0.273,-1E-3,0,0,-0.013,-0.458,1.709,4.326,1.576,-6.866,0,26.17]
[7,24,4,1,0,0.546,-1E-3,0,0,0.017,0.682,1.39,3.982,-10.057,3.441,0,25.89]
[7,24,9,1,0,1.549,0,0,0,0.04,2.005,1.485,3.741,-1.282,-7.538,0,25.22]
[7,24,12,1,0,-0.387,-1E-3,0,0,-0.026,-1.347,3.001,3.629,0.599,-5.468,0,26.35]
[7,24,16,1,1,1.207,0,0,0,0.175,9.276,5.722,3.77,3.654,38.175,61.979,25]
[7,24,19,1,1,1.42,0,0,0,0.155,6.423,3.71,4.592,3.654,0,19.953,25]
[7,24,22,1,1,1.772,0,0,0,0.118,4.451,2.32,7.175,1.854,0,17.69,25]
[7,24,23,1,1,1.84,0,0,0,0.106,4.004,2.044,7.343,1.395,0,16.733,25]
[7,25,2,1,0,-0.211,-1E-3,0,0,-0.008,-0.328,1.628,4.112,-5.149,-0.044,0,26.04]
[7,25,5,1,0,1.331,0,0,0,0.036,1.589,1.333,3.842,-12.248,4.118,0,25.44]
[7,25,10,1,0,0.543,0,0,0,0.016,0.923,1.826,3.652,-1.137,-5.823,0,25.44]
[7,25,13,1,0,-0.489,-1E-3,0,0,-0.038,-2.085,3.456,3.555,0.344,-4.742,0,26.4]
[7,25,17,1,1,1.02,0,0,0,0.129,6.6,4.444,3.735,2.535,0,18.462,25]
[7,25,20,1,1,1.249,0,0,0,0.106,4.465,2.78,6.71,1.854,0,17.163,25]
[7,25,21,1,1,1.346,0,0,0,0.095,3.884,2.307,6.951,1.395,0,15.979,25]
[7,25,24,1,0,0.36,-1E-3,0,0,0.015,0.649,1.672,5.898,-0.465,-8.128,0,25.54]
[7,26,6,1,0,6.846,0.003,0,0,0.021,4.343,1.119,3.757,-24.418,8.329,0,23.49]
[7,26,8,1,0,10.023,0.005,0,0,0.174,4.56,1.103,3.715,-25.164,5.583,0,22.57]
[7,26,11,1,0,0.904,0,0,0,0.003,2.198,2.191,3.602,-2.11,-6.788,0,24.34]
[7,26,14,1,0,-0.123,-1E-3,0,0,-0.018,-1.629,4.74,3.515,-0.462,-6.022,0,25.53]
[7,26,18,1,1,0.156,0,0,0,0.031,2.146,4.08,3.722,0.934,0,11.068,25]
[7,26,21,1,1,0.227,0,0,0,0.017,1.1,2.54,6.942,-0.236,0,10.59,25]
[7,26,22,1,1,0.243,-1E-3,0,0,0.013,0.879,2.174,7.139,-0.709,0,9.738,25]
[7,27,1,1,0,-0.076,-1E-3,0,0,-2E-3,-0.174,1.633,4.222,-7.891,2.29,0,25.22]
[7,27,7,1,0,-0.182,-1E-3,0,0,-0.007,-0.409,1.097,3.693,-2.486,-1.704,0,25.22]
[7,27,9,1,0,-0.566,-1E-3,0,0,-0.034,-1.662,1.203,3.669,0.007,-2.616,0,25.54]
[7,27,12,1,0,-0.564,-1E-3,0,0,-0.066,-3.144,2.035,3.566,0.743,-2.569,0,26.01]
[7,27,16,1,1,0.6,0,0,0,0.072,2.894,1.673,3.718,1.395,19.822,30.175,25]
[7,27,19,1,1,0.594,0,0,0,0.057,2.144,1.447,4.547,1.165,0,9.955,25]
[7,27,22,1,1,0.617,0,0,0,0.046,1.552,1.006,7.136,0.934,0,11.29,25]
[7,27,23,1,1,0.616,0,0,0,0.042,1.403,0.903,7.306,0.702,0,10.971,25]
[7,28,2,1,0,-0.684,-1E-3,0,0,-0.035,-1.199,0.743,4.08,-2.17,-0.733,0,25.68]
[7,28,8,1,0,0.213,-1E-3,0,0,0.009,0.336,0.721,4.471,-4.542,-1.207,0,25.3]
[7,28,10,1,0,-0.586,-1E-3,0,0,-0.041,-1.609,1.238,4.516,0.118,-3.633,0,25.83]
[7,28,13,1,0,-0.584,-1E-3,0,0,-0.088,-4.072,2.977,4.548,1.408,-4.187,0,26.62]
[7,28,17,1,1,0.898,0,0,0,0.124,4.996,2.789,4.571,2.535,0,15.912,25]
[7,28,20,1,1,1.098,0,0,0,0.096,3.489,1.94,7.567,1.625,0,15.816,25]
[7,28,23,1,1,1.249,0,0,0,0.071,2.344,1.146,8.196,0.702,0,13.708,25]
[7,28,24,1,0,0.107,-1E-3,0,0,0.006,0.181,1.058,6.274,0.247,-7.872,0,25.52]
[7,29,5,1,0,0.579,0,0,0,0.017,0.63,0.747,4.063,-8.418,2.381,0,25.38]
[7,29,7,1,0,1.631,0,0,0,0.037,1.499,0.66,3.907,-10.795,3.061,0,24.99]
[7,29,11,1,0,-0.526,-1E-3,0,0,-0.041,-1.752,1.923,4.696,0.739,-5.038,0,26.02]
[7,29,14,1,0,-0.563,-1E-3,0,0,-0.099,-5.003,4.543,4.696,2.334,-5.906,0,27.12]
[7,29,18,1,1,0.971,0,0,0,0.153,6.633,4.051,4.69,4.315,0,20.813,25]
[7,29,21,1,1,1.372,0,0,0,0.125,4.41,2.418,7.914,3.209,0,19.448,25]
[7,29,24,1,0,0.287,-1E-3,0,0,0.016,0.557,1.641,6.36,1.117,-9.977,0,25.67]
[7,30,1,1,0,-0.609,-1E-3,0,0,-0.03,-1.03,1.516,4.648,1.848,-6.343,0,26.09]
[7,30,6,1,0,2.834,0,0,0,0.052,2.494,1.069,4.045,-17.876,7.381,0,24.91]
[7,30,9,1,0,2.818,0,0,0,0.037,2.719,1.29,3.913,-2.22,-8.558,0,24.59]
[7,30,12,1,0,-0.173,-1E-3,0,0,-0.011,-0.665,3.018,3.771,0.327,-6.267,0,25.89]
[7,30,15,1,0,-0.495,-1E-3,0,0,-0.075,-4.548,6.138,3.661,1.628,-6.307,0,27.19]
[7,30,19,1,1,1.026,0,0,0,0.116,5.26,3.741,4.69,2.985,0,17.817,25]
[7,30,22,1,1,1.332,0,0,0,0.086,3.542,2.349,7.259,1.395,0,15.963,25]
[7,31,1,1,0,-0.157,-1E-3,0,0,-0.007,-0.282,1.774,4.326,-2.57,-3.084,0,25.8]
[7,31,3,1,0,0.17,-1E-3,0,0,0.006,0.254,1.538,4.073,-7.549,1.51,0,25.67]
[7,31,6,1,0,1.412,0,0,0,0.034,1.732,1.262,3.834,-11.293,3.019,0,25.14]
[7,31,10,1,0,-0.015,-1E-3,0,0,-1E-3,-0.032,1.835,3.7,-0.254,-5.233,0,25.6]
[7,31,13,1,0,-0.531,-1E-3,0,0,-0.062,-3.232,3.996,3.597,1.844,-5.612,0,26.67]
[7,31,16,1,1,0.961,0,0,0,0.158,8.134,5.557,3.77,3.875,36.142,58.597,25]
[7,31,20,1,1,1.304,0,0,0,0.126,4.993,3.139,6.74,3.209,0,19.511,25]
[7,31,23,1,1,1.574,0,0,0,0.095,3.496,2.011,7.343,1.625,0,16.144,25]
[7,31,24,1,0,0.349,-1E-3,0,0,0.018,0.677,1.857,5.923,0.668,-9.49,0,25.63]
[8,1,4,1,0,1.034,0,0,0,0.029,1.264,1.401,3.918,-12.248,4.604,0,25.44]
[8,1,7,1,0,5.34,1E-3,0,0,0.04,4.07,1.161,3.717,-22.41,8.082,0,24.02]
[8,1,11,1,0,0.378,-1E-3,0,0,0.013,0.891,2.294,3.617,-0.795,-6.399,0,25.2]
[8,1,14,1,0,-0.363,-1E-3,0,0,-0.045,-2.891,5.261,3.528,1.014,-6.503,0,26.46]
[8,1,17,1,1,0.668,0,0,0,0.104,5.857,5.18,3.735,2.76,0,18.305,25]
[8,1,21,1,1,0.983,0,0,0,0.074,3.284,2.67,6.951,1.395,0,15.357,25]
[8,1,24,1,0,0.136,-1E-3,0,0,0.006,0.264,1.904,5.898,-0.685,-7.521,0,25.5]
[8,2,1,1,0,0.362,-1E-3,0,0,0.012,0.615,1.766,4.229,-8.489,1.505,0,25.4]
[8,2,5,1,0,4.359,1E-3,0,0,0.024,4.154,1.346,3.823,-20.18,6.472,0,23.91]
[8,2,8,1,0,7.6,0.004,0,0,0.092,5.456,1.272,3.715,-21.883,3.744,0,22.72]
[8,2,12,1,0,0.065,-1E-3,0,0,0.004,0.41,3.223,3.571,-0.418,-6.855,0,24.87]
[8,2,15,1,0,-0.206,-1E-3,0,0,-0.056,-4.132,6.278,3.49,1.106,-6.48,0,26.24]
[8,2,18,1,1,0.222,0,0,0,0.044,2.649,4.54,3.722,2.082,0,13.258,25]
[8,2,22,1,1,0.363,-1E-3,0,0,0.021,1.18,2.39,7.139,0,0,11.093,25]
[8,3,1,1,0,0.58,0,0,0,0.013,1.046,1.835,4.222,-14.268,6.573,0,24.93]
[8,3,2,1,0,1.807,0,0,0,0.021,2.69,1.708,4.082,-18.109,7.801,0,24.41]
[8,3,6,1,0,9.559,0.006,0,0,0.295,4.499,1.313,3.751,-27.919,8.496,0,22.26]
[8,3,9,1,0,6.966,0.006,0,0,0.458,4.111,1.487,3.669,-3.377,-13.319,0,22.14]
[8,3,13,1,0,-2E-3,-1E-3,0,0,-1E-3,-0.107,4.176,3.538,-0.648,-6.955,0,24.3]
[8,3,16,1,1,-0.084,-1E-3,0,0,-0.015,-1.399,6.102,3.718,0.702,2.521,11.543,25]
[8,3,20,1,1,-0.115,-1E-3,0,0,-0.022,-1.676,3.281,6.697,0.235,0,8.399,25]
[8,3,23,1,1,-0.397,-1E-3,0,0,-0.01,-1.517,2.128,7.306,-1.668,0,5.84,25]
[8,4,2,1,0,2.214,1E-3,0,0,0.044,3.751,1.698,4.08,-22.99,11.201,0,23.62]
[8,4,3,1,0,4.024,0.003,0,0,0.16,5.067,1.585,3.975,-24.6,9.786,0,22.97]
[8,4,7,1,0,7.206,0.014,0,0,1.602,9.748,1.229,3.691,-32.105,8.615,0,20.64]
[8,4,10,1,0,0.79,0.012,0,0,1.22,5.662,1.878,4.516,-3.299,-10.779,0,21.96]
[8,4,14,1,0,-0.663,-1E-3,0,0,-0.005,-1.291,5.651,4.555,-0.787,-7.459,0,24.06]
[8,4,17,1,1,-0.906,-1E-3,0,0,-0.035,-4.461,5.627,4.571,0,-1.402,3.393,25]
[8,4,21,1,1,-0.125,-2E-3,0,0,-0.015,-4.965,2.863,7.816,-1.427,0,4.145,25]
[8,4,24,1,0,-0.619,-0.003,0,0,-0.082,-4.159,2.045,6.274,-2.903,-0.554,0,25.04]
[8,5,3,1,0,1.881,0.005,0,0,0.33,5.499,1.648,4.267,-22.188,8.558,0,22.81]
[8,5,4,1,0,2.719,0.01,0,0,0.744,6.277,1.542,4.158,-22.512,7.062,0,22.34]
[8,5,8,1,0,4.998,0.025,0,0,2.563,4.895,1.299,4.673,-20.835,2.381,0,21.27]
[8,5,11,1,0,-0.147,0,0,0,-0.008,1.35,2.493,4.696,-0.853,-7.53,0,23.1]
[8,5,15,1,0,-0.999,-1E-3,0,0,-0.048,-4.688,5.62,4.694,1.205,-5.782,0,24.9]
[8,5,18,1,1,-0.498,-1E-3,0,0,-0.057,-4.334,4.297,4.69,1.625,0,5.721,25]
[8,5,22,1,1,-0.49,-2E-3,0,0,-0.047,-3.865,2.27,8.113,-0.236,0,5.744,25]
[8,6,1,1,0,-0.465,-1E-3,0,0,-0.006,-1.4,1.775,4.648,-11.592,7.041,0,24.67]
[8,6,5,1,0,2.703,0.003,0,0,0.09,3.71,1.357,4.131,-17.409,5.415,0,23.07]
[8,6,6,1,0,4.082,0.005,0,0,0.237,3.968,1.276,4.045,-19.787,6.174,0,22.65]
[8,6,9,1,0,2.109,0.005,0,0,0.267,3.839,1.404,3.913,-2.354,-9.183,0,22.64]
[8,6,13,1,0,-0.131,-1E-3,0,0,-0.012,-1.822,3.716,3.731,-0.156,-5.324,0,24.26]
[8,6,16,1,1,-0.285,-1E-3,0,0,-0.05,-4.5,4.072,3.884,0.469,-1.948,1.641,25]
[8,6,19,1,1,-0.089,-1E-3,0,0,-0.049,-3.872,3.065,4.69,0.235,0,3.977,25]
[8,6,23,1,1,-0.763,-2E-3,0,0,-0.012,-2.906,1.692,7.424,-1.668,0,3.766,25]
[8,7,2,1,0,1.63,2E-3,0,0,0.05,2.503,1.362,4.182,-19.417,9.689,0,23.68]
[8,7,6,1,0,5.71,0.013,0,0,1.182,6.389,1.055,3.834,-25.792,7.609,0,21.62]
[8,7,7,1,0,3.483,0.012,0,0,1.233,10.523,0.994,3.772,-27.862,7.844,0,21.1]
[8,7,10,1,0,1.49,0.008,0,0,0.657,4.028,1.655,3.7,-2.416,-9.121,0,22.22]
[8,7,14,1,0,-0.671,-1E-3,0,0,-0.005,-1.245,4.453,3.568,-0.486,-5.614,0,23.92]
[8,7,17,1,0,-0.944,-1E-3,0,0,-0.032,-4.191,4.298,3.769,-0.111,-2.789,0,24.71]
[8,7,20,1,1,-0.588,-2E-3,0,0,-0.029,-5.558,2.855,6.74,-0.948,-0.931,1.539,25]
[8,7,24,1,0,-0.601,-0.004,0,0,-0.119,-4.492,1.652,5.923,-2.633,0.274,0,24.98]
[8,8,3,1,0,1.715,0.008,0,0,0.469,4.27,1.331,4.006,-18.834,7.035,0,22.93]
[8,8,5,1,0,2.475,0.038,0,0,2.942,4.128,1.167,3.842,-20.05,5.458,0,22.17]
[8,8,8,1,0,3.696,0.015,0,0,1.349,6.063,1.081,3.732,-17.824,1.888,0,21.49]
[8,8,11,1,0,-0.111,0,0,0,-0.004,1.378,2.194,3.617,-0.376,-6.697,0,23.1]
[8,8,15,1,0,-0.859,-1E-3,0,0,-0.043,-3.847,5.544,3.503,1.512,-5.807,0,24.72]
[8,8,18,1,1,-0.413,-1E-3,0,0,-0.061,-4.33,4.341,3.732,1.854,0,5.123,25]
[8,8,21,1,1,-0.333,-2E-3,0,0,-0.067,-4.207,2.493,6.951,0.702,0,5.538,25]
[8,9,1,1,0,-0.468,-1E-3,0,0,-0.008,-1.206,1.677,4.229,-11.456,7.233,0,24.63]
[8,9,4,1,0,3.056,2E-3,0,0,0.072,3.5,1.362,3.897,-19.341,7.453,0,23.09]
[8,9,6,1,0,9.158,0.01,0,0,0.683,1.889,1.198,3.757,-25.014,8.318,0,21.96]
[8,9,9,1,0,6.385,0.014,0,0,1.297,2.283,1.298,3.674,-3.439,-11.511,0,21.71]
[8,9,12,1,0,-0.042,0,0,0,-0.003,1.444,3.218,3.571,-1.16,-7.027,0,23.26]
[8,9,16,1,1,-0.458,-1E-3,0,0,-0.042,-4.117,7.076,3.722,0.934,-4.017,3.096,25]
[8,9,19,1,1,-0.003,-1E-3,0,0,-0.056,-4.49,4.112,4.55,0.934,0,5.045,25]
[8,9,22,1,1,-0.551,-2E-3,0,0,-0.036,-3.686,2.566,7.139,-0.709,0,4.719,25]
[8,10,2,1,0,0.727,0,0,0,0,1.661,1.829,4.082,-16.572,8.272,0,23.94]
[8,10,5,1,0,3.501,0.003,0,0,0.156,4.604,1.494,3.816,-19.926,6.352,0,22.7]
[8,10,7,1,0,6.926,0.01,0,0,0.744,3.741,1.317,3.693,-22.895,6.464,0,21.89]
[8,10,10,1,0,0.408,1E-3,0,0,0.051,3.417,1.899,3.632,-1.48,-7.929,0,22.88]
[8,10,13,1,0,-0.187,-1E-3,0,0,-0.015,-1.701,4.836,3.538,0.772,-7.241,0,24.28]
[8,10,17,1,1,-0.071,-1E-3,0,0,-0.034,-2.492,6.171,3.72,2.309,0,9.602,25]
[8,10,20,1,1,-0.227,-1E-3,0,0,-0.044,-2.67,3.598,6.697,1.625,0,8.977,25]
[8,10,24,1,0,-0.987,-1E-3,0,0,-0.043,-2.99,2.197,5.887,-0.571,-3.492,0,25.23]
[8,11,2,1,0,-0.191,-1E-3,0,0,-0.004,-0.418,1.898,4.08,-9.868,4.505,0,24.7]
[8,11,7,1,0,2.948,2E-3,0,0,0.029,3.684,1.372,3.691,-16.008,4.282,0,23.21]
[8,11,8,1,0,2.977,2E-3,0,0,0.04,4.11,1.417,4.471,-15.471,2.454,0,23.04]
[8,11,11,1,0,-0.121,-1E-3,0,0,-0.009,-0.781,2.51,4.529,0.229,-6.358,0,24.46]
[8,11,14,1,0,-0.188,-1E-3,0,0,-0.075,-5.288,6.495,4.555,2.157,-7.654,0,25.91]
[8,11,18,1,1,0.108,-1E-3,0,0,0.025,1.42,5.234,4.575,3.432,0,14.794,25]
[8,11,21,1,1,0.091,-1E-3,0,0,0.008,0.394,3.068,7.816,2.082,0,13.459,25]
[8,12,1,1,0,-0.932,-1E-3,0,0,-0.04,-1.955,2.09,4.567,-1.805,-1.924,0,25.56]
[8,12,3,1,0,-0.279,-1E-3,0,0,-0.008,-0.467,1.817,4.267,-7.959,2.631,0,25.24]
[8,12,8,1,0,3.104,1E-3,0,0,0.016,3.51,1.41,4.673,-15.933,3.219,0,23.75]
[8,12,9,1,0,1.282,0,0,0,0.015,1.846,1.583,4.688,-1.596,-7.818,0,24.27]
[8,12,12,1,0,-0.369,-1E-3,0,0,-0.032,-2.137,3.57,4.697,0.709,-6.437,0,25.54]
[8,12,15,1,0,-0.472,-1E-3,0,0,-0.101,-6.501,7.468,4.694,2.155,-7.242,0,27.01]
[8,12,19,1,1,0.533,0,0,0,0.069,3.337,4.356,5.519,3.432,0,17.247,25]
[8,12,22,1,1,0.703,0,0,0,0.047,2.066,2.74,8.113,1.625,0,15.294,25]
[8,12,24,1,0,-0.258,-1E-3,0,0,-0.013,-0.568,2.29,6.36,0.469,-8.28,0,25.55]
[8,13,6,1,0,2.371,0,0,0,0.036,2.736,1.524,4.045,-16.499,5.786,0,24.49]
[8,13,9,1,0,1.731,0,0,0,0.026,2.416,1.682,3.913,-1.653,-8.114,0,24.4]
[8,13,10,1,0,0.565,0,0,0,0.014,1.057,2.011,3.861,-1.114,-6.394,0,24.83]
[8,13,13,1,0,-0.42,-1E-3,0,0,-0.038,-2.447,4.177,3.731,0.542,-5.544,0,25.93]
[8,13,17,1,1,0.521,0,0,0,0.079,4.538,5.361,3.877,2.535,0,16.911,25]
[8,13,20,1,1,0.648,0,0,0,0.06,2.821,3.234,6.832,1.854,0,15.449,25]
[8,13,23,1,1,0.775,0,0,0,0.041,1.862,2.122,7.424,0.469,0,12.692,25]
[8,14,1,1,0,-0.33,-1E-3,0,0,-0.013,-0.628,1.826,4.326,-3.679,-1.5,0,25.59]
[8,14,7,1,0,2.532,1E-3,0,0,0.032,2.863,1.239,3.772,-14.216,3.777,0,24.35]
[8,14,10,1,0,0.291,-1E-3,0,0,0.009,0.625,1.809,3.7,-0.712,-5.722,0,25.01]
[8,14,11,1,0,-0.125,-1E-3,0,0,-0.008,-0.487,2.506,3.663,0.301,-5.85,0,25.4]
[8,14,14,1,0,-0.422,-1E-3,0,0,-0.075,-4.331,5.472,3.568,2.09,-6.301,0,26.62]
[8,14,18,1,1,0.653,0,0,0,0.099,4.89,4.581,3.765,3.432,0,17.42,25]
[8,14,21,1,1,0.912,0,0,0,0.078,3.137,2.726,6.98,2.535,0,16.369,25]
[8,14,24,1,0,0,-1E-3,0,0,0,-1E-3,1.968,5.923,0.467,-8.356,0,25.56]
[8,15,2,1,0,-0.345,-1E-3,0,0,-0.013,-0.557,1.702,4.112,-5.964,1.066,0,25.74]
[8,15,8,1,0,3.966,1E-3,0,0,0.038,3.826,1.258,3.732,-16.855,4.033,0,24.03]
[8,15,9,1,0,1.934,0,0,0,0.029,2.345,1.418,3.691,-1.713,-7.704,0,24.54]
[8,15,12,1,0,-0.216,-1E-3,0,0,-0.016,-1.037,3.453,3.585,0.386,-6.153,0,25.75]
[8,15,15,1,0,-0.491,-1E-3,0,0,-0.082,-5,6.545,3.503,1.696,-6.169,0,27.02]
[8,15,19,1,1,0.808,0,0,0,0.096,4.55,3.985,4.561,2.985,0,16.984,25]
[8,15,22,1,1,1.064,0,0,0,0.067,2.862,2.436,7.148,1.165,0,14.741,25]
[8,16,3,1,0,0.642,0,0,0,0.018,0.933,1.654,3.985,-10.029,2.797,0,25.32]
[8,16,6,1,0,2.885,1E-3,0,0,0.04,3.107,1.363,3.757,-16.291,5.138,0,24.42]
[8,16,9,1,0,2.083,0,0,0,0.023,2.617,1.467,3.674,-1.882,-7.982,0,24.37]
[8,16,10,1,0,0.752,0,0,0,0.018,1.387,1.832,3.637,-1.104,-6.52,0,24.81]
[8,16,13,1,0,-0.343,-1E-3,0,0,-0.037,-2.367,4.311,3.542,0.739,-5.844,0,26.02]
[8,16,16,1,1,0.529,0,0,0,0.096,5.797,6.205,3.722,2.535,27.34,46.225,25]
[8,16,20,1,1,0.754,0,0,0,0.073,3.352,3.301,6.7,2.082,0,16.261,25]
[8,16,23,1,1,0.941,0,0,0,0.05,2.234,2.176,7.309,0.469,0,13.177,25]
[8,17,4,1,0,0.686,0,0,0,0.018,0.986,1.521,3.891,-9.719,2.618,0,25.22]
[8,17,7,1,0,2.158,0,0,0,0.035,2.53,1.261,3.693,-13.114,3.437,0,24.58]
[8,17,10,1,0,0.175,-1E-3,0,0,0.006,0.37,1.79,3.632,-0.556,-5.416,0,25.2]
[8,17,11,1,0,-0.189,-1E-3,0,0,-0.011,-0.67,2.405,3.598,0.234,-5.365,0,25.56]
[8,17,14,1,0,-0.39,-1E-3,0,0,-0.073,-4.492,6.789,3.511,2.186,-7.53,0,26.93]
[8,17,17,1,1,0.703,0,0,0,0.132,7.195,6.502,3.72,4.096,0,22.347,25]
[8,17,21,1,1,1.154,0,0,0,0.097,4.049,3.218,6.939,2.76,0,18.217,25]
[8,18,1,1,0,-1.066,-1E-3,0,0,-0.055,-2.144,2.114,4.219,6.462,-9.528,0,26.3]
[8,18,5,1,0,-1.318,-1E-3,0,0,-0.052,-2.036,1.608,3.814,-3.182,1.167,0,26.55]
[8,18,8,1,0,-0.704,-1E-3,0,0,-0.026,-1.022,1.391,4.471,-4.297,0.188,0,26.34]
[8,18,11,1,0,-1.293,-1E-3,0,0,-0.067,-2.672,1.916,4.529,0.146,-2.558,0,26.87]
[8,18,12,1,0,-1.308,-1E-3,0,0,-0.079,-3.192,2.229,4.539,0.535,-2.722,0,27.06]
[8,18,15,1,0,-1.504,-1E-3,0,0,-0.122,-4.816,2.639,4.561,1.207,-1.963,0,27.65]
[8,18,18,1,1,1.932,0,0,0,0.173,6.827,2.991,4.575,2.76,0,19.259,25]
[8,18,22,1,1,2.038,0,0,0,0.137,4.438,1.645,8.019,2.082,0,18.358,25]
[8,19,2,1,0,-1.466,-1E-3,0,0,-0.077,-2.431,1.215,4.397,3.418,-5.054,0,26.7]
[8,19,6,1,0,-1.451,-1E-3,0,0,-0.066,-2.046,0.95,3.981,-2.424,1.057,0,26.87]
[8,19,9,1,0,-1.403,-1E-3,0,0,-0.065,-2.019,0.929,4.688,-0.358,-1.77,0,26.96]
[8,19,12,1,0,-1.259,-1E-3,0,0,-0.095,-3.513,2.198,4.697,1.045,-3.07,0,27.49]
[8,19,13,1,0,-1.309,-1E-3,0,0,-0.111,-4.077,2.427,4.696,1.418,-3.042,0,27.69]
[8,19,16,1,1,2.876,1E-3,0,0,0.259,8.899,2.226,4.693,2.76,43.996,65.71,25]
[8,19,20,1,1,2.476,0,0,0,0.203,6.445,1.865,7.67,2.76,0,21.42,25]
[8,19,23,1,1,2.572,0,0,0,0.164,4.699,1.116,8.285,1.854,0,18.69,25]
[8,20,3,1,0,-1.014,-1E-3,0,0,-0.047,-1.352,0.84,4.341,-1.702,-1.065,0,26.64]
[8,20,7,1,0,1.279,0,0,0,0.038,1.201,0.657,3.969,-11.774,4.63,0,25.85]
[8,20,10,1,0,-0.193,-1E-3,0,0,-0.009,-0.322,1.281,3.861,-0.105,-4.512,0,26.36]
[8,20,13,1,0,-0.754,-1E-3,0,0,-0.069,-2.947,3.011,3.731,1.155,-4.126,0,27.23]
[8,20,14,1,0,-0.646,-1E-3,0,0,-0.078,-3.746,4.728,3.695,1.683,-5.635,0,27.6]
[8,20,17,1,1,1.869,0,0,0,0.216,8.903,3.701,3.877,3.209,0,21.776,25]
[8,20,21,1,1,2.317,0,0,0,0.165,5.573,1.959,7.069,2.082,0,19.164,25]
[8,20,24,1,0,0.965,0,0,0,0.046,1.546,1.404,6,0.183,-10.144,0,25.68]
[8,21,4,1,0,2.094,0,0,0,0.053,2.078,1.053,3.982,-13.728,4.468,0,25.33]
[8,21,8,1,0,7.621,0.003,0,0,0.014,4.06,0.86,3.785,-21.302,4.96,0,23.68]
[8,21,11,1,0,0.571,0,0,0,0.02,1.559,2.211,3.663,-1.291,-6.732,0,25.24]
[8,21,14,1,0,-0.258,-1E-3,0,0,-0.043,-2.96,7.093,3.568,0.874,-8.273,0,26.8]
[8,21,15,1,0,-0.35,-1E-3,0,0,-0.07,-4.688,7.904,3.541,1.126,-7.462,0,27.29]
[8,21,18,1,1,0.784,0,0,0,0.119,6.889,5.438,3.765,2.535,0,19.53,25]
[8,21,22,1,1,1.33,0,0,0,0.078,3.697,2.646,7.175,0.702,0,15.627,25]
[8,22,1,1,0,0.34,-1E-3,0,0,0.012,0.618,2.057,4.253,-7.257,-0.023,0,25.58]
[8,22,5,1,0,2.985,1E-3,0,0,0.039,3.518,1.553,3.842,-16.465,4.527,0,24.48]
[8,22,9,1,0,3.169,1E-3,0,0,0.011,3.138,1.385,3.691,-2.723,-8.672,0,24.06]
[8,22,12,1,0,1E-3,-1E-3,0,0,0,0.005,3.362,3.585,-1.07,-5.882,0,25.29]
[8,22,13,1,0,-0.178,-1E-3,0,0,-0.017,-1.374,4.362,3.555,-0.292,-6.055,0,25.69]
[8,22,16,1,1,0.356,0,0,0,0.043,2.825,3.423,3.734,0.469,17.823,28.672,25]
[8,22,19,1,1,0.392,0,0,0,0.035,2.182,2.819,4.561,0.235,0,10.224,25]
[8,22,22,1,1,0.464,0,0,0,0.018,1.273,1.78,7.148,-0.948,0,9.734,25]
[8,23,3,1,0,3.263,2E-3,0,0,0.032,3.734,1.234,3.985,-18.364,6.114,0,23.92]
[8,23,6,1,0,8.389,0.009,0,0,0.473,2.798,1.028,3.757,-22.059,5.604,0,22.77]
[8,23,10,1,0,0.998,0.003,0,0,0.125,4.023,1.528,3.637,-2.183,-8.131,0,23.38]
[8,23,13,1,0,-0.111,-1E-3,0,0,-0.007,-0.775,5.185,3.542,-0.164,-7.67,0,24.83]
[8,23,14,1,0,-0.199,-1E-3,0,0,-0.026,-2.479,6.881,3.515,0.315,-8.006,0,25.36]
[8,23,17,1,1,-0.03,-1E-3,0,0,0.018,1.384,6.747,3.723,1.625,0,13.466,25]
[8,23,20,1,1,0.012,-1E-3,0,0,2E-3,0.132,3.607,6.7,1.165,0,11.617,25]
[8,23,23,1,1,-0.03,-1E-3,0,0,-1E-3,-0.106,2.436,7.309,-0.472,0,9.135,25]
[8,24,4,1,0,1.855,1E-3,0,0,0.004,2.982,1.681,3.891,-15.124,4.711,0,24.07]
[8,24,7,1,0,4.905,0.004,0,0,0.131,4.635,1.385,3.693,-20.761,6.008,0,22.95]
[8,24,11,1,0,0.173,0,0,0,0.004,1.255,2.615,3.598,-1.078,-6.566,0,24.19]
[8,24,14,1,0,-0.078,-1E-3,0,0,-0.042,-3.538,6.109,3.511,0.713,-6.674,0,25.53]
[8,24,15,1,0,-0.084,-1E-3,0,0,-0.062,-4.938,6.979,3.486,0.997,-6.377,0,25.95]
[8,24,18,1,1,0.063,-1E-3,0,0,0.02,1.401,5.611,3.718,2.082,0,12.894,25]
[8,24,21,1,1,0.031,-1E-3,0,0,0.003,0.163,3.105,6.939,0.702,0,10.941,25]
[8,24,24,1,0,-0.575,-1E-3,0,0,-0.024,-1.542,2.269,5.887,-0.625,-5.39,0,25.36]
[8,25,5,1,0,1.177,0,0,0,0.014,1.872,1.606,3.814,-12.68,4.197,0,24.44]
[8,25,9,1,0,0.839,0,0,0,0.006,1.563,1.54,4.499,-1.369,-7.078,0,24.3]
[8,25,12,1,0,-0.237,-1E-3,0,0,-0.031,-2.358,4.136,4.539,0.708,-6.757,0,25.54]
[8,25,15,1,0,-0.319,-1E-3,0,0,-0.108,-7.184,8.709,4.561,2.327,-7.985,0,27.14]
[8,25,16,1,1,0.288,0,0,0,0.09,5.757,8.4,4.566,3.432,32.074,54.607,25]
[8,25,19,1,1,0.476,0,0,0,0.071,3.662,4.826,5.411,3.432,0,17.876,25]
[8,26,1,1,0,-0.731,-1E-3,0,0,-0.032,-1.506,2.36,4.567,-0.84,-3.816,0,25.82]
[8,26,3,1,0,-0.397,-1E-3,0,0,-0.013,-0.664,2.05,4.267,-7.541,2.298,0,25.67]
[8,26,6,1,0,2.188,0,0,0,0.033,2.641,1.687,3.981,-16.849,6.319,0,24.59]
[8,26,10,1,0,0.584,0,0,0,0.009,0.982,2.008,4.693,-1.854,-6.421,0,24.87]
[8,26,13,1,0,-0.428,-1E-3,0,0,-0.037,-2.69,4.803,4.696,0.024,-6.368,0,26.06]
[8,26,16,1,1,0.535,0,0,0,0.079,5.2,6.198,4.693,1.625,27.901,46.232,25]
[8,26,17,1,1,0.528,0,0,0,0.077,4.867,5.796,4.691,1.854,0,17.813,25]
[8,26,20,1,1,0.664,0,0,0,0.056,2.918,3.383,7.67,1.165,0,15.856,25]
[8,27,2,1,0,0.315,-1E-3,0,0,0.009,0.546,1.843,4.475,-9.913,2.726,0,25.28]
[8,27,4,1,0,1.226,0,0,0,0.024,1.813,1.616,4.228,-12.193,3.286,0,24.86]
[8,27,7,1,0,2.863,1E-3,0,0,0.016,3.366,1.344,3.969,-15.339,3.781,0,24.13]
[8,27,11,1,0,-0.029,-1E-3,0,0,-2E-3,-0.141,2.685,3.814,-0.333,-5.994,0,25.23]
[8,27,14,1,0,-0.264,-1E-3,0,0,-0.067,-4.651,8.012,3.695,1.575,-8.298,0,26.77]
[8,27,17,1,1,0.47,0,0,0,0.106,6.327,7.154,3.877,3.432,0,21.366,25]
[8,27,18,1,1,0.554,0,0,0,0.1,5.692,6.056,3.868,3.432,0,19.702,25]
[8,27,23,1,1,1.019,0,0,0,0.058,2.66,2.72,7.424,1.165,0,15.046,25]
[8,28,2,1,0,-0.539,-1E-3,0,0,-0.02,-0.984,2.171,4.182,-4.611,-0.198,0,25.88]
[8,28,5,1,0,1.119,0,0,0,0.025,1.534,1.775,3.903,-13.171,4.814,0,25.16]
[8,28,8,1,0,3.171,1E-3,0,0,0.035,3.618,1.517,3.785,-15.772,3.645,0,24.26]
[8,28,12,1,0,-0.249,-1E-3,0,0,-0.019,-1.337,4.261,3.629,0.069,-6.353,0,25.95]
[8,28,15,1,0,-0.533,-1E-3,0,0,-0.085,-5.417,7.273,3.541,1.384,-6.161,0,27.23]
[8,28,18,1,1,0.792,0,0,0,0.11,6.16,5.737,3.765,2.985,0,19.55,25]
[8,28,19,1,1,0.899,0,0,0,0.098,4.991,4.455,4.592,2.535,0,17.569,25]
[8,28,24,1,0,0.155,-1E-3,0,0,0.007,0.321,2.402,5.923,-0.242,-8.565,0,25.57]
[8,29,3,1,0,0.856,0,0,0,0.022,1.285,1.943,4.006,-11.712,3.6,0,25.27]
[8,29,6,1,0,3.242,1E-3,0,0,0.034,3.641,1.604,3.776,-17.733,5.435,0,24.3]
[8,29,9,1,0,2.833,1E-3,0,0,1E-3,3.208,1.588,3.691,-2.502,-8.82,0,24.11]
[8,29,13,1,0,-0.218,-1E-3,0,0,-0.022,-1.745,5.218,3.555,-0.128,-6.659,0,25.86]
[8,29,16,1,1,0.421,0,0,0,0.085,5.895,7.619,3.734,1.854,26.261,45.868,25]
[8,29,17,1,1,0.436,0,0,0,0.081,5.323,6.678,3.735,2.082,0,18.333,25]
[8,29,20,1,1,0.624,0,0,0,0.058,3.09,3.649,6.71,1.395,0,15.525,25]
[8,30,1,1,0,0.137,-1E-3,0,0,0.004,0.271,2.157,4.229,-8.416,1.618,0,25.38]
[8,30,4,1,0,1.592,0,0,0,0.027,2.37,1.758,3.897,-13.518,3.874,0,24.7]
[8,30,7,1,0,4.189,2E-3,0,0,0.012,4.391,1.459,3.699,-19.417,5.667,0,23.68]
[8,30,10,1,0,0.869,0,0,0,0.008,1.969,1.946,3.637,-1.667,-6.763,0,24.43]
[8,30,14,1,0,-0.212,-1E-3,0,0,-0.054,-4.077,7.978,3.515,1.02,-8.168,0,26.45]
[8,30,17,1,1,0.343,0,0,0,0.085,5.603,7.721,3.723,2.76,0,20.234,25]
[8,30,18,1,1,0.41,0,0,0,0.079,4.957,6.426,3.722,2.76,0,18.354,25]
[8,30,22,1,1,0.723,0,0,0,0.045,2.351,3.088,7.139,0.934,0,14.279,25]
[8,31,1,1,0,-0.471,-1E-3,0,0,-0.019,-1.019,2.437,4.222,-2.329,-2.82,0,25.73]
[8,31,5,1,0,0.368,-1E-3,0,0,0.01,0.603,1.857,3.816,-8.233,1.579,0,25.32]
[8,31,8,1,0,1.272,0,0,0,0.025,1.861,1.545,3.71,-10.352,1.939,0,24.85]
[8,31,11,1,0,-0.354,-1E-3,0,0,-0.021,-1.347,2.846,3.598,0.117,-4.837,0,25.83]
[8,31,15,1,0,-0.562,-1E-3,0,0,-0.097,-5.766,7.097,3.486,2.008,-6.164,0,27.36]
[8,31,18,1,1,0.868,0,0,0,0.12,6.144,5.251,3.718,3.432,0,19.533,25]
[8,31,19,1,1,0.965,0,0,0,0.112,5.34,4.306,4.547,3.209,0,18.478,25]
[8,31,23,1,1,1.312,0,0,0,0.076,3.127,2.419,7.306,1.395,0,15.635,25]
[9,1,2,1,0,-0.634,-1E-3,0,0,-0.025,-1.095,1.948,4.08,-3.318,-0.955,0,26.03]
[9,1,6,1,0,1.412,0,0,0,0.032,1.738,1.508,3.749,-13.281,4.842,0,25.19]
[9,1,9,1,0,1.264,0,0,0,0.024,1.604,1.493,4.499,-1.69,-7.193,0,25.05]
[9,1,13,1,0,-0.503,-1E-3,0,0,-0.051,-3.168,5.233,4.548,0.701,-6.759,0,26.66]
[9,1,16,1,1,0.897,0,0,0,0.145,8.616,7.438,4.566,2.76,38.522,62.944,25]
[9,1,19,1,1,1.137,0,0,0,0.114,5.481,4.08,5.411,2.309,0,18.53,25]
[9,1,20,1,1,1.266,0,0,0,0.101,4.664,3.449,7.567,1.625,0,18.671,25]
[9,1,24,1,0,0.275,-1E-3,0,0,0.012,0.544,2.211,6.274,-0.027,-9.288,0,25.62]
[9,2,3,1,0,0.104,-1E-3,0,0,0.003,0.159,1.79,4.267,-7.749,1.427,0,25.73]
[9,2,7,1,0,1.805,0,0,0,0.036,2.195,1.391,3.907,-12.62,3.285,0,24.99]
[9,2,10,1,0,-0.073,-1E-3,0,0,-0.003,-0.147,1.79,4.693,-0.506,-5.754,0,25.64]
[9,2,14,1,0,-0.662,-1E-3,0,0,-0.081,-4.585,4.945,4.696,1.009,-5.319,0,27.03]
[9,2,17,1,1,0.89,0,0,0,0.135,7.423,5.874,4.691,2.76,0,21.773,25]
[9,2,20,1,1,1.216,0,0,0,0.105,4.495,2.928,7.67,1.854,0,18.268,25]
[9,2,21,1,1,1.317,0,0,0,0.097,3.947,2.476,7.914,1.625,0,17.376,25]
[9,3,1,1,0,-0.344,-1E-3,0,0,-0.015,-0.627,1.769,4.648,-1.147,-4.284,0,25.91]
[9,3,5,1,0,0.459,-1E-3,0,0,0.014,0.618,1.358,4.131,-9.149,2.57,0,25.61]
[9,3,8,1,0,2.205,0,0,0,0.039,2.356,1.134,3.968,-14.173,4.47,0,24.9]
[9,3,11,1,0,-0.237,-1E-3,0,0,-0.012,-0.691,2.319,3.814,-0.388,-4.805,0,25.92]
[9,3,15,1,0,-0.539,-1E-3,0,0,-0.09,-5.225,6.852,3.661,1.738,-6.395,0,27.47]
[9,3,18,1,1,1.026,0,0,0,0.134,6.682,4.761,3.868,2.76,0,19.232,25]
[9,3,21,1,1,1.409,0,0,0,0.105,4.282,2.665,7.069,1.854,0,17.383,25]
[9,3,22,1,1,1.496,0,0,0,0.095,3.815,2.33,7.259,1.395,0,16.39,25]
[9,4,2,1,0,-0.758,-1E-3,0,0,-0.033,-1.296,1.714,4.182,-2.041,-1.769,0,26.19]
[9,4,6,1,0,-0.165,-1E-3,0,0,-0.006,-0.231,1.32,3.834,-6.814,2.063,0,26]
[9,4,9,1,0,-0.045,-1E-3,0,0,-2E-3,-0.066,1.324,3.741,-0.864,-4.088,0,25.92]
[9,4,12,1,0,-0.673,-1E-3,0,0,-0.062,-2.895,3.357,3.629,1.532,-4.886,0,26.87]
[9,4,16,1,1,1.667,0,0,0,0.178,7.754,3.624,3.77,2.535,35.687,55.214,25]
[9,4,19,1,1,1.606,0,0,0,0.15,6.136,2.98,4.592,2.535,0,17.998,25]
[9,4,23,1,1,1.902,0,0,0,0.107,3.728,1.577,7.343,1.165,0,15.822,25]
[9,4,24,1,0,0.574,0,0,0,0.029,1.009,1.463,5.923,0.437,-9.434,0,25.63]
[9,5,3,1,0,-0.242,-1E-3,0,0,-0.009,-0.335,1.191,4.006,-5.103,0.493,0,26.03]
[9,5,7,1,0,1.326,0,0,0,0.036,1.432,0.932,3.717,-10.366,2.923,0,25.42]
[9,5,10,1,0,-0.072,-1E-3,0,0,-0.003,-0.139,1.48,3.652,-0.148,-4.77,0,25.91]
[9,5,13,1,0,-0.411,-1E-3,0,0,-0.052,-2.977,5.851,3.555,1.24,-7.204,0,27.02]
[9,5,17,1,1,1.347,0,0,0,0.175,8.157,4.842,3.735,3.209,0,21.464,25]
[9,5,20,1,1,1.81,0,0,0,0.135,5.303,2.739,6.71,1.854,0,18.549,25]
[9,5,24,1,0,0.626,-1E-3,0,0,0.028,1.078,1.816,5.898,0.197,-9.644,0,25.64]
[9,6,1,1,0,-0.042,-1E-3,0,0,-2E-3,-0.068,1.687,4.229,-1.253,-4.551,0,25.95]
[9,6,4,1,0,0.685,0,0,0,0.021,0.856,1.374,3.897,-9.371,2.538,0,25.67]
[9,6,8,1,0,3.839,1E-3,0,0,0.049,3.299,1.073,3.715,-16.565,4.589,0,24.51]
[9,6,11,1,0,0.023,-1E-3,0,0,1E-3,0.069,2.471,3.602,-0.324,-5.842,0,25.76]
[9,6,14,1,0,-0.47,-1E-3,0,0,-0.064,-3.834,6.092,3.515,1.009,-6.248,0,27.03]
[9,6,18,1,1,1.039,0,0,0,0.132,6.95,5.181,3.722,2.535,0,19.559,25]
[9,6,21,1,1,1.472,0,0,0,0.097,4.294,2.812,6.942,1.165,0,16.782,25]
[9,6,23,1,1,1.618,0,0,0,0.076,3.439,2.324,7.309,0.235,0,15.001,25]
[9,7,2,1,0,0.543,-1E-3,0,0,0.017,0.83,1.856,4.082,-8.999,1.671,0,25.56]
[9,7,5,1,0,2.627,0,0,0,0.043,2.999,1.518,3.816,-15.407,4.403,0,24.72]
[9,7,9,1,0,3.034,1E-3,0,0,0.01,3.58,1.589,3.669,-2.271,-9.612,0,24.14]
[9,7,12,1,0,-0.055,-1E-3,0,0,-0.005,-0.371,4.597,3.566,-0.274,-7.458,0,25.65]
[9,7,16,1,1,0.523,0,0,0,0.11,7.392,8.315,3.718,2.082,32.88,55.017,25]
[9,7,19,1,1,0.76,0,0,0,0.08,4.727,4.727,4.547,1.395,0,16.237,25]
[9,7,22,1,1,1.054,0,0,0,0.052,2.915,2.959,7.136,0,0,14.116,25]
[9,7,24,1,0,0.115,-1E-3,0,0,0.004,0.239,2.517,5.887,-0.932,-7.83,0,25.52]
[9,8,3,1,0,1.593,0,0,0,0.029,2.419,2.031,3.975,-13.962,3.916,0,24.84]
[9,8,6,1,0,3.363,1E-3,0,0,0.015,4.052,1.672,3.749,-16.897,4.045,0,24.04]
[9,8,10,1,0,0.682,0,0,0,0.012,1.816,2.071,4.516,-1.252,-7.845,0,24.59]
[9,8,13,1,0,-0.21,-1E-3,0,0,-0.043,-3.286,7.624,4.548,0.856,-9.488,0,26.29]
[9,8,17,1,1,0.44,0,0,0,0.108,7.226,9.216,4.571,2.985,0,24.546,25]
[9,8,20,1,1,0.775,0,0,0,0.073,4.007,4.644,7.567,1.854,0,18.919,25]
[9,8,23,1,1,1.033,0,0,0,0.051,2.756,3.295,8.196,0.469,0,15.799,25]
[9,9,1,1,0,-0.149,-1E-3,0,0,-0.005,-0.307,2.826,4.567,-5.773,-1.157,0,25.68]
[9,9,4,1,0,1.01,0,0,0,0.022,1.589,2.294,4.158,-13.095,4.023,0,25.13]
[9,9,7,1,0,3.385,1E-3,0,0,0.02,4.101,1.898,3.907,-18.965,5.654,0,24.11]
[9,9,11,1,0,-0.017,-1E-3,0,0,0,-0.046,2.674,4.696,-1.522,-5.784,0,25.22]
[9,9,14,1,0,-0.727,-1E-3,0,0,-0.03,-2.841,2.72,4.696,-1.34,-2.477,0,25.92]
[9,9,18,1,1,0.354,0,0,0,0.039,3.096,4.245,4.69,0,0,12.423,25]
[9,9,20,1,1,0.358,0,0,0,0.024,1.799,2.528,7.67,-0.472,0,11.907,25]
[9,10,1,1,0,0.91,0,0,0,0,1.696,1.521,4.648,-17.415,8.639,0,24.77]
[9,10,2,1,0,1.926,1E-3,0,0,0.012,3.095,1.426,4.475,-17.774,6.839,0,24.31]
[9,10,5,1,0,5.738,0.007,0,0,0.298,4.392,1.188,4.131,-21.197,5.443,0,23.08]
[9,10,9,1,0,4.891,0.017,0,0,1.162,2.793,1.224,3.913,-2.892,-11.108,0,22.74]
[9,10,12,1,0,-0.087,-1E-3,0,0,0.005,0.874,4.604,3.771,-0.922,-8.244,0,24.38]
[9,10,15,1,0,-0.358,-1E-3,0,0,-0.053,-4.833,7.872,3.661,0.315,-6.603,0,25.92]
[9,10,19,1,1,-0.009,-1E-3,0,0,-2E-3,-0.2,4.167,4.69,0,0,8.645,25]
[9,10,21,1,1,-0.092,-1E-3,0,0,-0.005,-0.55,2.914,7.069,-0.948,0,8.387,25]
[9,11,2,1,0,1.546,1E-3,0,0,0.012,2.933,1.946,4.182,-18.906,8.286,0,24.09]
[9,11,3,1,0,2.511,2E-3,0,0,0.048,4.123,1.816,4.073,-19.295,6.723,0,23.64]
[9,11,6,1,0,7.368,0.01,0,0,0.667,4.426,1.494,3.834,-24.142,6.343,0,22.26]
[9,11,10,1,0,0.425,0.003,0,0,0.222,5.434,1.905,3.7,-2.663,-9.026,0,22.78]
[9,11,13,1,0,-0.289,-1E-3,0,0,-1E-3,-0.464,4.846,3.597,-1.083,-6.605,0,24.2]
[9,11,16,1,1,-0.491,-1E-3,0,0,-0.022,-2.669,6.44,3.77,-0.236,0.082,6.873,25]
[9,11,18,1,1,-0.307,-1E-3,0,0,-0.021,-2.476,5.057,3.765,-0.236,0,5.782,25]
[9,11,24,1,0,-0.678,-2E-3,0,0,-0.05,-2.905,2.125,5.923,-2.691,-1.721,0,25.11]
[9,12,3,1,0,2.496,0.005,0,0,0.275,5.24,1.721,4.006,-20.994,7.251,0,23.02]
[9,12,4,1,0,3.95,0.01,0,0,0.698,5.514,1.611,3.918,-23.12,7.419,0,22.53]
[9,12,7,1,0,1.017,0.023,0,0,2.426,10.784,1.338,3.717,-24.85,5.545,0,21.34]
[9,12,11,1,0,-0.004,0,0,0,0,3.332,3.454,3.617,-1.526,-8.874,0,22.98]
[9,12,14,1,0,-0.787,-1E-3,0,0,-0.028,-3.184,9.426,3.528,0.273,-9.227,0,24.91]
[9,12,17,1,1,-0.409,-1E-3,0,0,-0.018,-1.65,9.11,3.735,1.165,0,11.933,25]
[9,12,19,1,1,-0.017,-1E-3,0,0,-0.027,-2.563,5.808,4.561,0.469,0,8.229,25]
[9,13,1,1,0,-0.114,-1E-3,0,0,0,-0.331,2.792,4.229,-15.107,8.531,0,24.62]
[9,13,2,1,0,0.725,0,0,0,-2E-3,1.81,2.597,4.09,-17.088,7.868,0,24.1]
[9,13,5,1,0,3.087,2E-3,0,0,0.105,5.328,2.119,3.823,-20.359,5.895,0,22.83]
[9,13,8,1,0,6.416,0.01,0,0,0.809,5.575,1.759,3.715,-24.032,5.748,0,21.66]
[9,13,12,1,0,-0.019,-1E-3,0,0,-1E-3,-0.226,5.061,3.571,-0.765,-7.62,0,24.01]
[9,13,15,1,0,-0.248,-1E-3,0,0,-0.054,-5.378,9.329,3.49,0.233,-7.373,0,25.56]
[9,13,18,1,1,-0.024,-1E-3,0,0,-0.018,-1.682,6.632,3.722,0.702,0,9.33,25]
[9,13,20,1,1,-0.215,-1E-3,0,0,-0.023,-2.324,4.197,6.7,-0.472,0,7.862,25]
[9,14,2,1,0,0.477,0,0,0,0,1.196,2.433,4.082,-14.144,5.955,0,24.33]
[9,14,3,1,0,1.046,0,0,0,1E-3,2.397,2.275,3.978,-14.862,5.165,0,23.99]
[9,14,6,1,0,2.202,2E-3,0,0,0.053,4.277,1.881,3.751,-16.097,3.931,0,23.23]
[9,14,9,1,0,1.137,1E-3,0,0,0.052,3.056,1.728,3.669,-1.919,-7.725,0,23.33]
[9,14,13,1,0,-0.03,-1E-3,0,0,-0.041,-3.6,7.314,3.538,1.025,-8.205,0,25.33]
[9,14,16,1,1,0.024,-1E-3,0,0,0.021,1.507,8.718,3.718,2.309,18.96,35.255,25]
[9,14,21,1,1,-0.014,-1E-3,0,0,-1E-3,-0.067,3.633,6.939,0.934,0,11.424,25]
[9,14,24,1,0,-0.675,-1E-3,0,0,-0.026,-1.745,2.788,5.887,-0.631,-5.597,0,25.37]
[9,15,3,1,0,0.739,0,0,0,0.012,1.3,2.258,3.975,-13.244,4.96,0,24.62]
[9,15,4,1,0,1.559,0,0,0,0.015,2.438,2.115,3.889,-15.692,5.676,0,24.24]
[9,15,7,1,0,4.454,2E-3,0,0,0.049,4.737,1.756,3.691,-21.181,6.492,0,23.08]
[9,15,10,1,0,0.863,0,0,0,0,2.521,2.35,4.516,-2.139,-8.11,0,23.84]
[9,15,14,1,0,-0.175,-1E-3,0,0,-0.062,-5.456,10.852,4.555,0.358,-10.07,0,26.37]
[9,15,17,1,1,0.187,0,0,0,0.054,4.125,10.031,4.571,1.854,0,20.821,25]
[9,15,22,1,1,0.313,-1E-3,0,0,0.014,1.072,3.999,8.019,-0.472,0,12.945,25]
[9,16,1,1,0,0.132,-1E-3,0,0,0.003,0.289,3.16,4.567,-13.051,4.902,0,25.12]
[9,16,4,1,0,2.416,0,0,0,0.008,3.929,2.568,4.158,-18.522,5.444,0,23.97]
[9,16,5,1,0,3.092,1E-3,0,0,0.004,4.666,2.407,4.063,-19.279,5.046,0,23.63]
[9,16,8,1,0,5.9,0.003,0,0,0.164,6.164,2.002,4.673,-24.828,5.922,0,22.47]
[9,16,11,1,0,0.143,-1E-3,0,0,0.005,1.095,4.198,4.696,-1.41,-8.726,0,24.4]
[9,16,15,1,0,-0.185,-1E-3,0,0,-0.089,-7.531,11.499,4.694,0.584,-8.971,0,26.94]
[9,16,18,1,1,0.202,0,0,0,0.041,3.203,7.896,4.69,1.395,0,17.428,25]
[9,16,23,1,1,0.294,-1E-3,0,0,0.01,0.862,3.635,8.285,-1.187,0,11.898,25]
[9,17,2,1,0,1.591,0,0,0,0.009,3.01,2.92,4.475,-19.762,7.755,0,24.35]
[9,17,5,1,0,5.631,2E-3,0,0,0.112,6.797,2.4,4.131,-27.331,8.258,0,22.65]
[9,17,6,1,0,7.315,0.004,0,0,0.247,7.167,2.256,4.045,-29.307,8.273,0,22.1]
[9,17,9,1,0,8.701,0.008,0,0,0.922,2.989,1.986,3.913,-4.73,-13.789,0,21.76]
[9,17,13,1,0,1E-3,-1E-3,0,0,0,0.314,6.313,3.731,-2.481,-7.878,0,24.06]
[9,17,16,1,1,-0.322,-1E-3,0,0,-0.013,-2.114,8.898,3.884,-1.668,-0.662,8.001,25]
[9,17,20,1,1,-0.034,-1E-3,0,0,-0.014,-3.256,4.069,6.832,-2.641,0,4.954,25]
[9,17,24,1,0,-0.459,-2E-3,0,0,-0.118,-3.104,2.748,6,-3.67,-1.395,0,25.09]
[9,18,3,1,0,1.231,0.006,0,0,0.495,7.664,2.237,4.073,-23.809,8.103,0,22.73]
[9,18,6,1,0,3.039,0.019,0,0,1.813,7.054,1.854,3.834,-20.899,3.287,0,21.86]
[9,18,7,1,0,6.105,0.021,0,0,2.101,3.842,1.747,3.772,-20.3,2.711,0,21.68]
[9,18,10,1,0,0.581,1E-3,0,0,0.054,3.784,2.4,3.7,-1.66,-8.86,0,22.73]
[9,18,14,1,0,-0.94,-1E-3,0,0,-0.035,-3.806,9.815,3.568,0.636,-9.238,0,25.16]
[9,18,17,1,1,-0.386,-1E-3,0,0,-0.007,-0.603,10.04,3.769,1.625,0,14.437,25]
[9,18,21,1,1,-0.237,-1E-3,0,0,-0.024,-2.176,4.29,6.98,0,0,8.832,25]
[9,19,1,1,0,-0.405,-1E-3,0,0,-0.008,-1.228,3.057,4.253,-10.638,4.971,0,24.94]
[9,19,4,1,0,1.446,0,0,0,2E-3,3.032,2.484,3.918,-16.155,5.272,0,23.82]
[9,19,5,1,0,2.219,1E-3,0,0,0.022,4.12,2.329,3.842,-18.553,6.02,0,23.41]
[9,19,8,1,0,5.236,0.005,0,0,0.313,6.007,1.937,3.732,-23.771,6.541,0,22.15]
[9,19,11,1,0,0.284,0,0,0,-0.005,1.581,2.705,3.617,-2.532,-5.651,0,23.61]
[9,19,15,1,0,-0.083,-1E-3,0,0,-0.042,-4.733,8.643,3.503,-0.438,-6.849,0,25.48]
[9,19,18,1,1,-0.021,-1E-3,0,0,-0.022,-2.646,4.633,3.732,-0.472,0,5.204,25]
[9,19,22,1,1,-0.416,-1E-3,0,0,-1E-3,-2.331,2.701,7.148,-1.91,0,5.19,25]
[9,20,2,1,0,1.407,2E-3,0,0,0.071,3.584,2.037,4.09,-21.26,10.068,0,23.67]
[9,20,5,1,0,4.736,0.013,0,0,1.041,5.64,1.689,3.823,-24.026,7.084,0,22.23]
[9,20,6,1,0,6.506,0.028,0,0,2.547,3.845,1.592,3.757,-24.534,6.257,0,21.81]
[9,20,9,1,0,2.208,0.012,0,0,1.383,6.569,1.466,3.674,-3.687,-11.625,0,21.7]
[9,20,12,1,0,-0.241,0,0,0,-0.011,1.754,4.425,3.571,-1.912,-7.586,0,23.31]
[9,20,16,1,1,-0.844,-1E-3,0,0,-0.025,-3.14,9.07,3.722,-0.236,0.135,8.681,25]
[9,20,19,1,1,-0.406,-1E-3,0,0,-0.023,-3.36,5.509,4.55,-0.709,0,5.56,25]
[9,20,23,1,1,-0.453,-2E-3,0,0,-0.016,-3.411,3.063,7.309,-2.153,0,4.339,25]
[9,21,3,1,0,1.466,2E-3,0,0,0.102,4.728,2.283,3.978,-19.765,7.207,0,23.22]
[9,21,6,1,0,2.862,0.01,0,0,0.831,7.069,1.879,3.751,-21.652,5.25,0,22.08]
[9,21,7,1,0,3.111,0.022,0,0,1.969,6.765,1.767,3.693,-22.413,5.086,0,21.74]
[9,21,10,1,0,0.314,1E-3,0,0,0.074,4.292,2.38,3.632,-2.128,-8.565,0,22.68]
[9,21,13,1,0,-0.568,-1E-3,0,0,-0.006,-1.396,5.975,3.538,-0.59,-6.952,0,24.16]
[9,21,17,1,1,-0.456,-1E-3,0,0,-0.025,-2.634,8.229,3.72,0.469,0,9.302,25]
[9,21,20,1,1,-0.084,-1E-3,0,0,-0.03,-3.695,4.17,6.697,-0.472,0,6.585,25]
[9,22,1,1,0,0.059,-1E-3,0,0,-0.011,0.192,2.582,4.219,-18.092,11.052,0,24.41]
[9,22,4,1,0,2.865,0.003,0,0,0.177,5.52,2.105,3.889,-22.064,7.504,0,22.78]
[9,22,7,1,0,8.408,0.02,0,0,2.043,3.695,1.747,3.691,-26.796,7.193,0,21.35]
[9,22,8,1,0,5.583,0.022,0,0,2.525,7.654,1.646,4.471,-29.033,7.133,0,20.87]
[9,22,11,1,0,-0.015,0,0,0,-0.003,3.036,3.855,4.529,-2.254,-9.148,0,22.97]
[9,22,14,1,0,-0.643,-1E-3,0,0,-0.014,-2.674,7.856,4.555,-1.207,-7.872,0,24.49]
[9,22,17,1,1,-0.592,-1E-3,0,0,-0.026,-3.537,7.939,4.571,-0.709,0,7.645,25]
[9,22,22,1,1,-0.326,-2E-3,0,0,-0.036,-4.229,3.074,8.019,-2.396,0,4.103,25]
[9,23,2,1,0,0.813,1E-3,0,0,0.073,3.456,2.28,4.397,-20.824,9.804,0,23.54]
[9,23,5,1,0,1.537,0.01,0,0,0.76,7.241,1.874,4.063,-20.573,5.087,0,22.33]
[9,23,8,1,0,5.19,0.025,0,0,2.558,3.987,1.564,4.673,-21.621,3.624,0,21.51]
[9,23,9,1,0,3.847,0.012,0,0,1.106,1.865,1.587,4.688,-2.658,-10.446,0,22.2]
[9,23,12,1,0,-0.519,-1E-3,0,0,-1E-3,-0.156,6.47,4.697,-0.723,-9.767,0,23.92]
[9,23,15,1,0,-0.886,-1E-3,0,0,-0.072,-7.099,12.303,4.694,0.509,-9.448,0,26.01]
[9,23,18,1,1,-0.135,-1E-3,0,0,-0.013,-1.208,8.588,4.69,1.165,0,13.086,25]
[9,23,23,1,1,-0.447,-1E-3,0,0,-0.018,-1.97,3.71,8.285,-0.709,0,8.85,25]
[9,24,3,1,0,0.363,0,0,0,2E-3,0.919,2.763,4.341,-12.528,4.139,0,24.4]
[9,24,6,1,0,1.831,1E-3,0,0,0.019,3.642,2.273,4.045,-17.019,5.209,0,23.51]
[9,24,9,1,0,1.289,1E-3,0,0,0.032,2.977,2.089,3.913,-2.203,-8.098,0,23.42]
[9,24,10,1,0,0.329,0,0,0,-0.004,1.528,2.516,3.861,-1.662,-6.569,0,23.86]
[9,24,13,1,0,-0.084,-1E-3,0,0,-0.039,-3.759,8.364,3.731,0.26,-8.472,0,25.49]
[9,24,19,1,1,0.081,-1E-3,0,0,0.012,0.851,5.827,4.69,1.165,0,12.625,25]
[9,24,21,1,1,0.04,-1E-3,0,0,0.003,0.189,4.2,7.069,0.235,0,11.734,25]
[9,24,24,1,0,-0.625,-1E-3,0,0,-0.02,-1.673,3.279,6,-1.114,-5.845,0,25.39]
[9,25,4,1,0,1.47,0,0,0,0.01,2.629,2.492,3.982,-15.665,5.082,0,24.23]
[9,25,7,1,0,3.699,2E-3,0,0,0.046,5.035,2.071,3.772,-19.577,4.952,0,23.16]
[9,25,10,1,0,0.625,0,0,0,1E-3,2.771,2.881,3.7,-1.926,-8.052,0,23.91]
[9,25,11,1,0,0.111,-1E-3,0,0,0.006,1.052,4.787,3.663,-1.2,-8.418,0,24.47]
[9,25,14,1,0,-0.15,-1E-3,0,0,-0.063,-5.53,11.156,3.568,0.348,-9.327,0,26.4]
[9,25,20,1,1,0.285,-1E-3,0,0,0.023,1.673,5.33,6.74,0.469,0,14.519,25]
[9,25,22,1,1,0.337,-1E-3,0,0,0.015,1.175,4.27,7.175,-0.472,0,12.499,25]
[9,26,1,1,0,0.458,-1E-3,0,0,0.008,0.991,3.387,4.253,-16.173,7.077,0,24.95]
[9,26,5,1,0,4.319,2E-3,0,0,0.039,6.041,2.589,3.842,-23.136,6.304,0,23.1]
[9,26,8,1,0,8.796,0.006,0,0,0.455,6.755,2.157,3.732,-29.639,7.738,0,21.63]
[9,26,9,1,0,4.683,0.003,0,0,0.258,5.14,2.227,3.691,-3.761,-12.24,0,22.44]
[9,26,12,1,0,0.136,0,0,0,-0.011,1.287,4.039,3.585,-2.666,-6.37,0,23.92]
[9,26,15,1,0,-0.01,-1E-3,0,0,-0.026,-3.545,9.329,3.503,-1.59,-7.66,0,25.38]
[9,26,21,1,1,-0.171,-1E-3,0,0,-0.003,-1.887,3.68,6.951,-2.396,0,6.174,25]
[9,26,23,1,1,-0.333,-1E-3,0,0,-0.034,-1.693,3.099,7.317,-3.133,0,5.222,25]
[9,27,2,1,0,1.87,2E-3,0,0,0.146,5.304,2.5,4.09,-25.904,11.992,0,23.36]
[9,27,6,1,0,5.477,0.034,0,0,3.844,6.5,1.94,3.757,-28.425,6.874,0,21.26]
[9,27,9,1,0,3.913,0.012,0,0,1.624,6.131,1.794,3.674,-4.024,-13.124,0,21.32]
[9,27,10,1,0,1.361,0.003,0,0,0.282,5.962,2.569,3.637,-3.324,-10.49,0,22.02]
[9,27,13,1,0,-0.71,-1E-3,0,0,0,-0.126,8.369,3.542,-1.699,-9.375,0,23.95]
[9,27,18,1,1,-0.675,-1E-3,0,0,-0.02,-3.356,7.322,3.722,-0.948,0,6.044,25]
[9,27,21,1,1,-0.05,-2E-3,0,0,-0.021,-4.478,4.043,6.942,-2.396,0,4.038,25]
[9,27,24,1,0,-0.58,-2E-3,0,0,-0.101,-3.869,3.154,5.89,-3.412,-1.08,0,25.07]
[9,28,3,1,0,1.729,0.005,0,0,0.391,7.307,2.552,3.978,-25.117,9.155,0,22.56]
[9,28,7,1,0,4.645,0.026,0,0,3.399,8.277,1.982,3.693,-28.311,6.289,0,20.66]
[9,28,10,1,0,3.712,0.006,0,0,0.791,2.566,1.963,3.632,-3.928,-8.741,0,21.68]
[9,28,11,1,0,0.938,1E-3,0,0,0.124,3.358,3.149,3.598,-3.401,-7.766,0,22.19]
[9,28,14,1,0,-0.822,-1E-3,0,0,-0.051,0.261,4.037,3.511,-2.804,-4.133,0,23.11]
[9,28,19,1,0,-2.161,-2E-3,0,0,-0.115,-2.217,3.23,4.547,-2.701,-0.581,0,24]
[9,28,22,1,0,-3.721,-0.003,0,0,-0.348,-1.098,2.127,7.136,-3.516,-0.578,0,24.17]
[9,29,1,1,0,1.715,2E-3,0,0,0.194,0.739,1.728,4.219,-26.416,17.819,0,22.95]
[9,29,5,1,0,5.916,0.004,0,0,0.671,6.656,1.351,3.814,-24.397,5.985,0,20.63]
[9,29,8,1,0,6.187,0.004,0,0,0.662,8.389,1.14,4.471,-25.204,4.351,0,19.73]
[9,29,11,1,0,2.122,1E-3,0,0,0.154,0.558,1.823,4.529,-2.638,-6.548,0,21.59]
[9,29,12,1,0,-0.669,0,0,0,-0.022,1.882,5.045,4.539,-1.91,-8.865,0,22.18]
[9,29,16,1,0,-2.328,-1E-3,0,0,-0.004,-3.111,6.06,4.566,-0.854,-4.329,0,23.66]
[9,29,19,1,0,-2.402,-2E-3,0,0,-0.029,-4.319,4.138,5.411,-1.275,-1.522,0,24.08]
[9,29,23,1,0,-3.509,-0.004,0,0,-0.311,-3.288,2.139,8.196,-2.813,-0.409,0,24.26]
[9,30,2,1,0,3.454,0.005,0,0,0.495,0.771,1.715,4.397,-22.428,11.591,0,22.32]
[9,30,6,1,0,5.09,0.005,0,0,0.775,7.661,1.322,3.981,-25.007,6.172,0,20.24]
[9,30,9,1,0,3.85,0.003,0,0,0.496,5.614,1.217,4.688,-3.555,-12.313,0,20.26]
[9,30,12,1,0,-0.529,0,0,0,-0.024,1.677,4.595,4.697,-2.044,-8.37,0,21.93]
[9,30,13,1,0,-1.265,-1E-3,0,0,-0.046,0.053,4.599,4.696,-1.737,-6.3,0,22.35]
[9,30,17,1,0,-2.239,-1E-3,0,0,-0.006,-3.895,6.079,4.691,-1.086,-3.543,0,23.64]
[9,30,20,1,0,-3.097,-2E-3,0,0,-0.134,-4.446,3.184,7.67,-2.189,-0.986,0,23.95]
[9,30,24,1,0,-4.424,-0.005,0,0,-0.629,-0.978,2.091,6.36,-4.133,1.719,0,23.86]
[10,1,3,1,0,-1.066,-1E-3,0,0,-0.206,-1.503,1.688,4.341,-5.683,2.43,0,23.33]
[10,1,7,1,0,0.026,0,0,0,0.005,0.061,1.308,3.969,-8.013,2.645,0,22.66]
[10,1,10,1,0,0.764,0,0,0,0.09,0.342,3.103,3.861,-6.862,-1.297,0,22.47]
[10,1,13,1,0,-2.188,-1E-3,0,0,-0.052,-1.428,13.724,3.731,-3.889,-9.898,0,23.88]
[10,1,14,1,0,-2.679,-1E-3,0,0,-0.009,-3.734,16.649,3.695,-3.204,-10.717,0,24.59]
[10,1,18,1,0,-3.385,-2E-3,0,0,-0.009,-8.694,12.624,3.868,-2.857,-1.546,0,26.07]
[10,1,22,1,0,-3.452,-0.003,0,0,-0.366,-5.086,5.213,7.259,-5.382,1.817,0,25.55]
[10,2,1,1,0,-3.606,-0.004,0,0,-0.687,-1,4.046,4.326,-6.695,3.619,0,25.02]
[10,2,4,1,0,-0.976,-1E-3,0,0,-0.183,-1.095,3.241,3.982,-7.745,2.777,0,24.43]
[10,2,8,1,0,0.113,0,0,0,0.017,0.191,2.49,3.785,-9.041,2.446,0,23.74]
[10,2,11,1,0,-0.536,0,0,0,-0.044,0.683,6.115,3.663,-6.448,-3.432,0,23.88]
[10,2,14,1,0,-2.997,-1E-3,0,0,-0.034,-3.244,16.815,3.568,-3.911,-10.195,0,25.65]
[10,2,15,1,0,-3.362,-1E-3,0,0,-0.003,-5.468,19.049,3.541,-3.464,-10.29,0,26.33]
[10,2,19,1,0,-3.919,-2E-3,0,0,-0.078,-8.245,10.315,4.592,-4.105,1.441,0,27.24]
[10,2,23,1,0,-3.552,-0.003,0,0,-0.403,-4.515,5.522,7.343,-6.144,1.751,0,26.7]
[10,3,2,1,0,-3.307,-0.003,0,0,-0.548,-0.691,4.379,4.112,-7.165,3.223,0,26.07]
[10,3,5,1,0,-0.901,-1E-3,0,0,-0.147,-0.824,3.561,3.842,-8.233,2.703,0,25.51]
[10,3,9,1,0,0.145,0,0,0,0.019,0.2,2.953,3.691,-8.747,1.74,0,24.87]
[10,3,12,1,0,-1.9,-1E-3,0,0,-0.088,0.082,11.442,3.585,-5.457,-7.663,0,25.72]
[10,3,13,1,0,-2.513,-1E-3,0,0,-0.054,-1.775,15.513,3.555,-4.735,-9.991,0,26.39]
[10,3,16,1,0,-3.706,-1E-3,0,0,-0.009,-7.012,15.744,3.734,-3.634,-5.116,0,27.87]
[10,3,20,1,0,-4.171,-2E-3,0,0,-0.213,-6.251,7.092,6.71,-5.178,2.013,0,27.98]
[10,3,24,1,0,-3.336,-0.003,0,0,-0.451,-2.838,4.914,5.898,-6.742,2.557,0,27.47]
[10,4,3,1,0,-2.138,-2E-3,0,0,-0.344,-0.605,3.964,3.985,-7.766,2.906,0,26.83]
[10,4,6,1,0,-0.433,0,0,0,-0.064,-0.464,3.264,3.757,-8.6,2.539,0,26.33]
[10,4,10,1,0,0.304,0,0,0,0.032,0.227,3.509,3.637,-7.862,0.153,0,25.87]
[10,4,13,1,0,-2.315,-1E-3,0,0,-0.064,-0.943,13.222,3.542,-4.778,-8.663,0,27.06]
[10,4,17,1,0,-3.675,-1E-3,0,0,-0.007,-7.759,15.039,3.723,-3.663,-3.658,0,29.08]
[10,4,18,1,0,-3.643,-1E-3,0,0,-0.016,-7.812,12.594,3.722,-3.935,-0.908,0,29.14]
[10,4,21,1,0,-3.76,-2E-3,0,0,-0.229,-5.661,6.3,6.942,-5.544,1.953,0,28.82]
[10,5,1,1,0,-2.718,-0.003,0,0,-0.383,-2.327,4.533,4.222,-6.571,3.247,0,28.25]
[10,5,4,1,0,-1.902,-2E-3,0,0,-0.296,-0.414,3.678,3.891,-7.37,2.414,0,27.71]
[10,5,7,1,0,-0.316,0,0,0,-0.046,-0.336,3.041,3.693,-8.472,2.436,0,27.23]
[10,5,11,1,0,-0.942,0,0,0,-0.072,0.584,6.09,3.598,-6.374,-2.884,0,27.22]
[10,5,14,1,0,-2.475,-1E-3,0,0,-0.027,-2.67,13.438,3.511,-4.149,-7.627,0,28.49]
[10,5,18,1,0,-3.068,-1E-3,0,0,-0.006,-6.943,11.278,3.718,-3.705,-1.273,0,29.75]
[10,5,19,1,0,-3.175,-2E-3,0,0,-0.054,-6.558,8.264,4.547,-4.164,1.142,0,29.67]
[10,5,22,1,0,-2.903,-0.003,0,0,-0.234,-4.737,5.053,7.136,-5.543,1.231,0,29.4]
[10,6,2,1,0,-2.322,-0.003,0,0,-0.382,-1.098,3.733,4.08,-6.798,2.789,0,28.76]
[10,6,5,1,0,-0.822,-1E-3,0,0,-0.135,-0.564,3.061,3.814,-7.62,2.266,0,28.27]
[10,6,9,1,0,0.011,0,0,0,1E-3,0.015,2.504,4.499,-8.446,1.417,0,27.76]
[10,6,12,1,0,-1.478,-1E-3,0,0,-0.076,0.016,8.245,4.539,-5.574,-5.671,0,28.31]
[10,6,15,1,0,-2.544,-1E-3,0,0,-0.005,-3.749,13.38,4.561,-4.099,-7.543,0,29.52]
[10,6,19,1,0,-3.471,-2E-3,0,0,-0.087,-6.005,6.955,5.411,-4.65,1.849,0,30.23]
[10,6,20,1,0,-3.658,-2E-3,0,0,-0.156,-5.315,5.594,7.567,-5.118,1.089,0,30.15]
[10,6,23,1,0,-3.128,-0.003,0,0,-0.314,-3.738,4.161,8.196,-6.036,0.863,0,29.95]
[10,7,3,1,0,-2.164,-2E-3,0,0,-0.326,-0.418,3.111,4.267,-7.003,2.536,0,29.23]
[10,7,6,1,0,-0.501,0,0,0,-0.072,-0.47,2.564,3.981,-7.589,2.087,0,28.79]
[10,7,10,1,0,-0.495,0,0,0,-0.045,0.261,3.857,4.693,-6.724,-1.548,0,28.6]
[10,7,13,1,0,-2.131,-1E-3,0,0,-0.061,-1.733,8.184,4.696,-4.567,-4.386,0,29.46]
[10,7,16,1,0,-2.84,-1E-3,0,0,-0.059,-3.259,6.908,4.693,-4.036,-1.406,0,29.95]
[10,7,18,1,0,-3.145,-2E-3,0,0,-0.116,-2.797,4.744,4.69,-4.524,1.15,0,29.93]
[10,7,21,1,0,-3.852,-0.003,0,0,-0.292,-1.385,3.162,7.914,-5.746,0.201,0,29.86]
[10,8,1,1,0,-2.379,-2E-3,0,0,-0.247,-0.824,2.37,4.648,-6.119,2.553,0,29.55]
[10,8,4,1,0,-0.792,-1E-3,0,0,-0.085,-0.656,1.961,4.228,-6.457,1.801,0,29.16]
[10,8,7,1,0,-0.211,0,0,0,-0.021,-0.222,1.645,3.969,-6.58,1.421,0,28.85]
[10,8,11,1,0,0.066,0,0,0,0.006,0.066,1.552,3.814,-6.201,0.698,0,28.57]
[10,8,14,1,0,0.032,0,0,0,2E-3,0.026,1.681,3.695,-5.903,0.467,0,28.48]
[10,8,17,1,0,-0.103,0,0,0,-0.007,-0.076,1.647,3.877,-5.622,0.284,0,28.42]
[10,8,19,1,0,-0.194,0,0,0,-0.013,-0.182,1.248,4.69,-5.852,0.304,0,28.36]
[10,8,22,1,0,-0.793,0,0,0,-0.056,-0.837,0.983,7.259,-6.165,-0.391,0,28.49]
[10,9,2,1,0,-0.244,0,0,0,-0.017,-0.272,0.791,4.182,-6.043,1.603,0,28.22]
[10,9,5,1,0,0.115,0,0,0,0.008,0.13,0.678,3.903,-5.935,1.102,0,27.97]
[10,9,8,1,0,0.315,0,0,0,0.022,0.372,0.583,3.785,-6.097,1.021,0,27.76]
[10,9,12,1,0,0.3,0,0,0,0.018,0.271,1.037,3.629,-5.283,0.028,0,27.64]
[10,9,14,1,0,0.025,0,0,0,1E-3,0.007,2.326,3.568,-4.58,-1.347,0,27.76]
[10,9,19,1,0,-0.859,0,0,0,-0.043,-0.546,1.183,4.592,-4.39,0.064,0,27.9]
[10,9,20,1,0,-1.113,0,0,0,-0.059,-0.83,1.031,6.74,-4.672,-1.097,0,27.97]
[10,9,23,1,0,-1.453,-1E-3,0,0,-0.085,-1.29,0.755,7.343,-4.73,-0.541,0,28.1]
[10,10,3,1,0,-0.537,0,0,0,-0.033,-0.531,0.576,4.006,-4.592,1.111,0,27.79]
[10,10,6,1,0,-0.24,0,0,0,-0.015,-0.247,0.48,3.776,-4.518,0.764,0,27.62]
[10,10,9,1,0,-0.109,0,0,0,-0.007,-0.115,0.404,3.691,-4.462,0.598,0,27.49]
[10,10,13,1,0,-0.426,0,0,0,-0.02,-0.208,1.203,3.555,-3.487,-0.617,0,27.53]
[10,10,15,1,0,-0.783,0,0,0,-0.034,-0.342,1.134,3.503,-3.27,-0.207,0,27.59]
[10,10,18,1,0,-1.594,-1E-3,0,0,-0.061,-0.264,1.48,3.732,-3.092,-0.202,0,27.75]
[10,10,21,1,0,-1.826,-1E-3,0,0,-0.09,-1.188,0.728,6.951,-3.657,-0.917,0,27.92]
[10,10,24,1,0,-1.682,-1E-3,0,0,-0.097,-1.431,0.573,5.898,-3.928,0.667,0,27.98]
[10,11,4,1,0,-0.612,0,0,0,-0.04,-0.643,0.437,3.897,-4.029,0.989,0,27.64]
[10,11,7,1,0,-0.251,0,0,0,-0.018,-0.31,0.364,3.699,-4.444,0.96,0,27.45]
[10,11,10,1,0,-0.173,0,0,0,-0.011,-0.146,0.798,3.637,-3.909,-0.197,0,27.36]
[10,11,14,1,0,-1.615,-1E-3,0,0,-0.043,-0.243,2.165,3.515,-2.342,-1.437,0,27.7]
[10,11,16,1,0,-1.868,-1E-3,0,0,-0.036,-0.6,2.315,3.722,-2.161,-1.371,0,27.85]
[10,11,19,1,0,-2.563,-2E-3,0,0,-0.067,-0.63,1.475,4.55,-2.465,-0.298,0,27.99]
[10,11,22,1,0,-2.866,-0.003,0,0,-0.154,-1.074,0.875,7.139,-3.513,-0.404,0,28.16]
[10,12,1,1,0,-1.306,-2E-3,0,0,-0.111,-1.352,0.689,4.222,-4.175,2.035,0,27.98]
[10,12,5,1,0,-0.186,0,0,0,-0.023,-0.365,0.523,3.816,-5.483,1.718,0,27.52]
[10,12,8,1,0,0.156,0,0,0,0.021,0.354,0.435,3.71,-6.363,1.689,0,27.19]
[10,12,11,1,0,0.009,0,0,0,1E-3,0.005,1.699,3.598,-4.863,-0.448,0,27.26]
[10,12,13,1,0,-1.146,-1E-3,0,0,-0.037,-0.056,5.04,3.538,-3.538,-3.801,0,27.65]
[10,12,19,1,0,-2.568,-2E-3,0,0,-0.076,-2.317,3.191,4.547,-3.393,0.618,0,28.45]
[10,12,20,1,0,-3.128,-0.003,0,0,-0.147,-1.817,2.478,6.697,-3.891,-0.189,0,28.47]
[10,12,23,1,0,-3.655,-0.004,0,0,-0.362,-0.567,1.799,7.306,-4.874,0.357,0,28.43]
[10,13,2,1,0,-0.858,-1E-3,0,0,-0.122,-1.109,1.418,4.08,-5.697,2.288,0,28.01]
[10,13,6,1,0,0.04,0,0,0,0.006,0.085,1.074,3.749,-7.001,2.047,0,27.47]
[10,13,9,1,0,0.239,0,0,0,0.032,0.508,0.949,4.499,-7.392,1.165,0,27.17]
[10,13,13,1,0,-1.725,-1E-3,0,0,-0.005,-2.133,14.89,4.548,-3.996,-11.577,0,28.71]
[10,13,14,1,0,-2.142,-1E-3,0,0,-0.024,-4.838,16.345,4.555,-3.317,-10.578,0,29.41]
[10,13,20,1,0,-2.097,-0.003,0,0,-0.022,-9.238,6.138,7.567,-4.316,1.972,0,30.6]
[10,13,21,1,0,-1.419,-0.003,0,0,-0.069,-8.75,5.478,7.816,-4.763,1.709,0,30.49]
[10,13,24,1,0,-0.142,-0.004,0,0,-0.217,-6.958,4.18,6.274,-5.619,2.485,0,30.15]
[10,14,3,1,0,-0.046,-0.004,0,0,-0.395,-3.341,3.312,4.267,-6.379,2.587,0,29.56]
[10,14,7,1,0,-0.288,-1E-3,0,0,-0.101,-0.544,2.517,3.907,-7.903,2.412,0,28.91]
[10,14,10,1,0,-0.487,-1E-3,0,0,-0.07,0.286,4.387,4.693,-7.077,-1.732,0,28.81]
[10,14,15,1,0,-2.081,-1E-3,0,0,-0.029,-7.274,12.268,4.694,-3.773,-3.805,0,31.05]
[10,14,18,1,0,-1.603,-2E-3,0,0,-0.045,-9.155,11.469,4.69,-4.055,-1.3,0,31.71]
[10,14,21,1,0,-0.901,-0.003,0,0,-0.092,-8.417,5.508,7.914,-5.432,1.422,0,31.46]
[10,14,22,1,0,-0.431,-0.003,0,0,-0.145,-8.019,5.038,8.113,-5.896,1.344,0,31.37]
[10,15,1,1,0,-0.184,-0.003,0,0,-0.279,-4.894,3.975,4.648,-6.709,3.446,0,30.9]
[10,15,5,1,0,-0.886,-0.004,0,0,-0.455,-0.549,3.021,4.131,-7.695,2.436,0,30.21]
[10,15,8,1,0,-0.111,0,0,0,-0.027,-0.158,2.51,3.968,-8.285,2.102,0,29.77]
[10,15,11,1,0,-0.598,-1E-3,0,0,-0.057,0.442,5.261,3.814,-6.48,-2.382,0,29.79]
[10,15,16,1,0,-2.32,-2E-3,0,0,-0.008,-5.932,8.986,3.884,-4.031,-0.577,0,31.66]
[10,15,19,1,0,-1.689,-2E-3,0,0,-0.031,-5.101,6.642,4.69,-4.977,0.467,0,31.56]
[10,15,22,1,0,-1.59,-0.003,0,0,-0.202,-4.158,3.974,7.259,-6.155,0.875,0,31.38]
[10,15,23,1,0,-1.55,-0.003,0,0,-0.273,-3.664,3.678,7.424,-6.634,1.023,0,31.31]
[10,16,2,1,0,-1.584,-0.003,0,0,-0.38,-0.531,2.973,4.182,-7.427,2.77,0,30.78]
[10,16,6,1,0,0.085,0,0,0,0.017,0.139,2.308,3.834,-8.958,2.575,0,30.1]
[10,16,9,1,0,0.554,0,0,0,0.09,1.061,1.939,3.741,-9.807,2.422,0,29.61]
[10,16,12,1,0,-0.61,0,0,0,-0.044,0.799,5.903,3.629,-7.063,-2.614,0,29.95]
[10,16,17,1,0,-2.588,-1E-3,0,0,-0.006,-5.683,13.982,3.769,-5.705,-3.768,0,32.09]
[10,16,20,1,0,-3.255,-2E-3,0,0,-0.19,-4.168,5.711,6.74,-6.848,2.012,0,31.81]
[10,16,23,1,0,-2.755,-0.003,0,0,-0.338,-2.333,4.314,7.343,-7.741,1.514,0,31.5]
[10,16,24,1,0,-2.656,-0.003,0,0,-0.373,-1.422,3.981,5.923,-7.928,2.478,0,31.33]
[10,17,3,1,0,-0.83,-1E-3,0,0,-0.128,-0.431,3.193,4.006,-8.443,2.634,0,30.72]
[10,17,7,1,0,0.322,0,0,0,0.043,0.406,2.458,3.717,-9.221,2.275,0,30.09]
[10,17,10,1,0,1.014,1E-3,0,0,0.099,0.469,3.339,3.652,-8.304,-0.271,0,29.81]
[10,17,14,1,0,-2.334,-1E-3,0,0,-0.029,-1.976,12.814,3.528,-5.615,-6.387,0,31.3]
[10,17,18,1,0,-2.875,-1E-3,0,0,-0.025,-5.548,11.009,3.732,-5.813,-0.479,0,32.34]
[10,17,21,1,0,-3.075,-2E-3,0,0,-0.212,-3.757,5.276,6.951,-6.938,1.756,0,32.01]
[10,17,22,1,0,-2.841,-2E-3,0,0,-0.25,-3.224,4.823,7.148,-7.15,1.497,0,31.91]
[10,18,1,1,0,-2.317,-2E-3,0,0,-0.332,-0.793,3.802,4.229,-7.972,3.385,0,31.43]
[10,18,4,1,0,-0.464,0,0,0,-0.071,-0.323,3.083,3.897,-8.769,2.648,0,30.86]
[10,18,8,1,0,0.504,0,0,0,0.068,0.704,2.397,3.715,-9.807,2.418,0,30.2]
[10,18,11,1,0,-0.437,0,0,0,-0.03,1.28,6.534,3.602,-7.501,-3.448,0,30.36]
[10,18,15,1,0,-2.509,-1E-3,0,0,-2E-3,-3.51,15.637,3.49,-5.697,-7.408,0,32.07]
[10,18,19,1,0,-2.755,-1E-3,0,0,-0.077,-5.073,8.882,4.55,-6.638,1.111,0,32.49]
[10,18,22,1,0,-2.868,-2E-3,0,0,-0.263,-3.049,4.932,7.139,-7.502,1.614,0,32.13]
[10,18,23,1,0,-2.762,-2E-3,0,0,-0.308,-2.486,4.536,7.309,-7.719,1.432,0,32.03]
[10,19,2,1,0,-1.841,-2E-3,0,0,-0.266,-0.276,3.614,4.082,-8.244,2.933,0,31.45]
[10,19,5,1,0,-0.214,0,0,0,-0.029,-0.155,2.951,3.816,-8.551,2.183,0,30.96]
[10,19,9,1,0,0.497,0,0,0,0.058,0.582,2.309,3.669,-9.1,1.984,0,30.42]
[10,19,12,1,0,-0.5,0,0,0,-0.032,0.606,5.088,3.566,-6.838,-1.889,0,30.61]
[10,19,16,1,0,-1.207,0,0,0,-0.069,0.045,3.725,3.718,-6.61,0.398,0,30.68]
[10,19,20,1,0,-1.337,-1E-3,0,0,-0.092,-0.602,2.61,6.697,-7.126,-0.149,0,30.68]
[10,19,23,1,0,-1.087,0,0,0,-0.088,-0.884,2.076,7.306,-7.871,0.548,0,30.61]
[10,19,24,1,0,-0.804,0,0,0,-0.066,-0.714,1.945,5.887,-7.824,1.577,0,30.5]
[10,20,3,1,0,0.206,0,0,0,0.018,0.23,1.619,3.975,-8.134,2.085,0,30.02]
[10,20,6,1,0,0.65,0,0,0,0.056,0.813,1.365,3.749,-8.491,1.857,0,29.64]
[10,20,10,1,0,1.085,0,0,0,0.073,0.44,2.928,4.516,-7.373,-1.669,0,29.48]
[10,20,13,1,0,-2.736,-1E-3,0,0,-1E-3,-2.051,15.284,4.548,-4.851,-10.192,0,31.27]
[10,20,18,1,0,-3.748,-2E-3,0,0,-0.088,-4.514,6.887,4.575,-5.399,2.288,0,31.96]
[10,20,21,1,0,-3.544,-2E-3,0,0,-0.23,-2.85,4.22,7.816,-6.301,0.892,0,31.72]
[10,20,24,1,0,-3.469,-0.003,0,0,-0.372,-0.992,3.281,6.274,-6.954,2.235,0,31.46]
[10,21,1,1,0,-2.913,-0.003,0,0,-0.339,-0.373,3.041,4.567,-7.119,3.139,0,31.25]
[10,21,4,1,0,-0.668,-1E-3,0,0,-0.084,-0.503,2.461,4.158,-7.673,2.309,0,30.75]
[10,21,7,1,0,0.102,0,0,0,0.012,0.124,2.03,3.907,-8.267,2.092,0,30.32]
[10,21,11,1,0,-0.483,0,0,0,-0.035,0.25,4.033,4.696,-6.715,-1.745,0,30.33]
[10,21,14,1,0,-2.043,-1E-3,0,0,-0.044,-1.232,9.235,4.696,-5.291,-5.32,0,31.13]
[10,21,19,1,0,-3.094,-2E-3,0,0,-0.143,-2.107,4.588,5.519,-5.957,1.195,0,31.51]
[10,21,22,1,0,-4.118,-0.003,0,0,-0.35,-0.35,3.014,8.113,-6.929,0.622,0,31.4]
[10,22,1,1,0,-1.508,-1E-3,0,0,-0.164,-0.94,2.414,4.648,-7.529,3.08,0,31.01]
[10,22,2,1,0,-0.837,-1E-3,0,0,-0.097,-0.744,2.255,4.475,-7.963,2.913,0,30.82]
[10,22,5,1,0,0.12,0,0,0,0.015,0.166,1.86,4.131,-8.791,2.499,0,30.32]
[10,22,9,1,0,0.765,0,0,0,0.089,1.285,1.47,3.913,-9.84,2.317,0,29.68]
[10,22,11,1,0,-0.132,0,0,0,-0.008,1.735,6.872,3.814,-7.592,-4.688,0,29.98]
[10,22,16,1,0,-2.687,-1E-3,0,0,-0.043,-2.579,11.916,3.884,-6.206,-4.284,0,31.5]
[10,22,20,1,0,-3.788,-2E-3,0,0,-0.254,-1.229,4.462,6.832,-7.415,1.393,0,31.34]
[10,22,23,1,0,-2.949,-2E-3,0,0,-0.295,-0.657,3.418,7.424,-8.088,1.15,0,31.1]
[10,23,2,1,0,-0.534,0,0,0,-0.062,-0.495,2.727,4.182,-8.887,3.07,0,30.53]
[10,23,3,1,0,-0.18,0,0,0,-0.021,-0.186,2.543,4.073,-8.811,2.582,0,30.36]
[10,23,6,1,0,0.486,0,0,0,0.054,0.647,2.089,3.834,-9.393,2.282,0,29.88]
[10,23,10,1,0,1.558,1E-3,0,0,0.13,0.617,3.679,3.7,-8.69,-0.996,0,29.5]
[10,23,12,1,0,-1.343,0,0,0,-0.053,1.435,10.72,3.629,-7.159,-7.228,0,30.17]
[10,23,17,1,0,-2.324,-1E-3,0,0,-0.132,-0.033,4.326,3.769,-7.209,1.604,0,30.28]
[10,23,21,1,0,-1.153,0,0,0,-0.091,-0.787,2.692,6.98,-8.155,0.513,0,30.07]
[10,23,24,1,0,-0.628,0,0,0,-0.055,-0.635,2.163,5.923,-8.583,1.815,0,29.85]
[10,24,3,1,0,0.371,0,0,0,0.034,0.46,1.78,4.006,-9.139,2.489,0,29.31]
[10,24,4,1,0,0.556,0,0,0,0.05,0.702,1.674,3.918,-9.074,2.175,0,29.17]
[10,24,7,1,0,0.956,0,0,0,0.084,1.292,1.404,3.717,-9.421,1.967,0,28.75]
[10,24,13,1,0,-2.332,-1E-3,0,0,-0.054,0.667,13.761,3.555,-6.217,-9.379,0,29.78]
[10,24,15,1,0,-3.664,-1E-3,0,0,-0.016,-3.302,16.851,3.503,-5.48,-7.891,0,30.99]
[10,24,18,1,0,-4.074,-1E-3,0,0,-0.064,-5.126,11.818,3.732,-5.976,-0.308,0,31.55]
[10,24,22,1,0,-4.238,-2E-3,0,0,-0.322,-1.807,4.983,7.148,-7.519,1.758,0,30.99]
[10,25,1,1,0,-2.536,-2E-3,0,0,-0.279,-0.506,3.882,4.229,-8.332,3.544,0,30.47]
[10,25,2,1,0,-1.378,-1E-3,0,0,-0.162,-0.696,3.598,4.09,-8.761,3.31,0,30.25]
[10,25,5,1,0,0.043,0,0,0,0.005,0.048,2.911,3.823,-9.568,2.739,0,29.67]
[10,25,8,1,0,0.693,0,0,0,0.083,1.016,2.4,3.715,-10.672,2.764,0,29.12]
[10,25,14,1,0,-3.081,-1E-3,0,0,-0.065,-2.545,15.336,3.515,-6.982,-6.176,0,30.94]
[10,25,16,1,0,-3.428,-1E-3,0,0,-0.069,-3.776,14.396,3.722,-6.902,-3.942,0,31.34]
[10,25,19,1,0,-3.811,-2E-3,0,0,-0.255,-1.358,6.313,4.55,-8.479,3.041,0,30.8]
[10,25,23,1,0,-2.269,-1E-3,0,0,-0.236,-0.998,4.119,7.309,-9.357,1.433,0,30.39]
[10,26,2,1,0,-0.25,0,0,0,-0.028,-0.249,3.323,4.082,-10.142,3.264,0,29.75]
[10,26,3,1,0,0.104,0,0,0,0.012,0.116,3.108,3.978,-10.322,3.005,0,29.55]
[10,26,6,1,0,0.787,0,0,0,0.083,1.038,2.572,3.751,-10.892,2.66,0,29]
[10,26,9,1,0,1.267,0,0,0,0.129,1.844,2.157,3.669,-11.745,2.679,0,28.46]
[10,26,15,1,0,-3.934,-1E-3,0,0,-0.014,-4.189,22.75,3.486,-7.208,-10.89,0,31.46]
[10,26,17,1,0,-4.635,-1E-3,0,0,-0.043,-7.082,18.672,3.72,-7.287,-3.343,0,32.22]
[10,26,21,1,0,-4.787,-2E-3,0,0,-0.357,-2.251,6.826,6.939,-8.957,2.589,0,31.28]
[10,26,24,1,0,-3.825,-2E-3,0,0,-0.402,-0.342,5.296,5.887,-9.542,2.929,0,30.81]
[10,27,3,1,0,-0.633,0,0,0,-0.072,-0.437,4.245,3.975,-10.295,3.218,0,30.09]
[10,27,4,1,0,-0.195,0,0,0,-0.022,-0.164,3.963,3.889,-10.476,3.005,0,29.89]
[10,27,7,1,0,0.608,0,0,0,0.065,0.695,3.264,3.691,-11.042,2.718,0,29.33]
[10,27,12,1,0,-1.927,-1E-3,0,0,-0.091,1.092,12.578,4.539,-8.611,-7.581,0,29.91]
[10,27,15,1,0,-4.022,-1E-3,0,0,-0.067,-4.093,18.247,4.561,-7.537,-7.087,0,31.62]
[10,27,18,1,0,-4.719,-1E-3,0,0,-0.147,-5.899,12.926,4.575,-8.064,1.33,0,32.23]
[10,27,22,1,0,-4.913,-2E-3,0,0,-0.427,-1.419,6.08,8.019,-9.303,1.966,0,31.47]
[10,28,1,1,0,-2.499,-1E-3,0,0,-0.267,-0.699,4.816,4.567,-9.841,3.925,0,30.88]
[10,28,4,1,0,-0.42,0,0,0,-0.045,-0.317,3.917,4.158,-10.102,2.81,0,30.26]
[10,28,5,1,0,-0.077,0,0,0,-0.008,-0.067,3.671,4.063,-10.291,2.709,0,30.08]
[10,28,8,1,0,0.484,0,0,0,0.048,0.522,3.054,4.673,-10.627,1.846,0,29.62]
[10,28,13,1,0,0.479,0,0,0,0.033,0.153,5.015,4.696,-8.934,-1.442,0,29.45]
[10,28,16,1,0,-1.347,0,0,0,-0.079,-0.38,4.473,4.693,-8.027,0.667,0,29.78]
[10,28,19,1,0,-1.358,0,0,0,-0.081,-0.242,4.738,5.519,-8.534,-0.041,0,29.74]
[10,28,23,1,0,-1.182,0,0,0,-0.085,-1.027,2.499,8.285,-9.018,0.528,0,29.64]
[10,29,2,1,0,-0.016,0,0,0,-1E-3,-0.017,2.071,4.475,-9.059,2.548,0,29.13]
[10,29,5,1,0,0.61,0,0,0,0.046,0.676,1.741,4.131,-9.133,1.928,0,28.7]
[10,29,6,1,0,0.728,0,0,0,0.054,0.818,1.646,4.045,-9.079,1.787,0,28.58]
[10,29,9,1,0,0.997,0,0,0,0.074,1.171,1.401,3.913,-9.19,1.634,0,28.23]
[10,29,14,1,0,-1.023,0,0,0,-0.046,0.107,5.369,3.695,-6.306,-1.796,0,28.81]
[10,29,17,1,0,-1.445,0,0,0,-0.072,-0.418,3.672,3.877,-6.59,0.975,0,28.88]
[10,29,20,1,0,-1.155,0,0,0,-0.069,-0.766,2.391,6.832,-7.067,-0.166,0,28.79]
[10,29,24,1,0,-0.719,0,0,0,-0.051,-0.719,1.75,6,-8.028,1.768,0,28.6]
[10,30,3,1,0,0.29,0,0,0,0.022,0.339,1.435,4.073,-8.33,2.171,0,28.1]
[10,30,6,1,0,0.776,0,0,0,0.062,1.006,1.197,3.834,-8.941,2.066,0,27.68]
[10,30,7,1,0,0.902,0,0,0,0.073,1.201,1.129,3.772,-9.147,2.069,0,27.54]
[10,30,11,1,0,1.757,0,0,0,0.105,0.404,4.91,3.663,-7.516,-3.323,0,27.45]
[10,30,15,1,0,-3.618,-1E-3,0,0,-0.026,-2.085,18.749,3.541,-5.626,-10.935,0,29.59]
[10,30,18,1,0,-5.608,-2E-3,0,0,-0.191,-3.421,8.287,3.765,-6.329,3.498,0,30.03]
[10,30,21,1,0,-5.357,-2E-3,0,0,-0.342,-0.583,4.879,6.98,-7.151,1.575,0,29.57]
[10,31,1,1,0,-1.736,-1E-3,0,0,-0.162,-1.068,3.466,4.253,-8.207,3.455,0,29]
[10,31,4,1,0,-0.239,0,0,0,-0.024,-0.246,2.782,3.918,-8.752,2.56,0,28.45]
[10,31,7,1,0,0.432,0,0,0,0.043,0.547,2.28,3.717,-9.341,2.322,0,27.97]
[10,31,8,1,0,0.586,0,0,0,0.058,0.773,2.141,3.732,-9.542,2.251,0,27.82]
[10,31,12,1,0,-1.413,0,0,0,-0.069,1.114,9.503,3.585,-7.115,-5.604,0,28.31]
[10,31,16,1,0,-4.029,-1E-3,0,0,-0.135,-2.189,9.667,3.734,-6.1,-0.946,0,29.51]
[10,31,19,1,0,-4.729,-2E-3,0,0,-0.25,-1.31,5.905,4.561,-6.866,2.692,0,29.5]
[10,31,22,1,0,-3.288,-1E-3,0,0,-0.27,-0.989,4.101,7.148,-8.293,1.592,0,29.2]
[11,1,2,1,0,-0.278,0,0,0,-0.031,-0.324,3.031,4.09,-10.343,3.855,0,28.4]
[11,1,5,1,0,0.734,0,0,0,0.085,1.139,2.484,3.823,-11.675,3.409,0,27.7]
[11,1,6,1,0,0.964,0,0,0,0.112,1.573,2.334,3.757,-12.13,3.39,0,27.47]
[11,1,9,1,0,1.481,0,0,0,0.158,2.447,2.148,3.674,-12.134,2.226,0,26.87]
[11,1,13,1,0,-0.751,0,0,0,-0.04,1.943,11.622,3.542,-9.162,-7.155,0,27.58]
[11,1,17,1,0,-5.563,-1E-3,0,0,-0.296,-0.582,7.59,3.723,-8.941,4.07,0,28.87]
[11,1,20,1,0,-1.972,-1E-3,0,0,-0.146,-1.02,4.768,6.7,-9.993,1.664,0,28.22]
[11,1,23,1,0,-0.966,0,0,0,-0.084,-0.889,3.718,7.309,-10.667,1.578,0,27.91]
[11,2,3,1,0,0.705,0,0,0,0.065,0.882,2.799,3.978,-11.639,3.211,0,27.01]
[11,2,6,1,0,1.331,0,0,0,0.12,1.814,2.313,3.751,-12.207,2.878,0,26.42]
[11,2,7,1,0,1.49,0,0,0,0.134,2.066,2.178,3.693,-12.402,2.842,0,26.23]
[11,2,10,1,0,2.13,0,0,0,0.16,1.764,4.455,3.632,-10.887,-1.254,0,25.98]
[11,2,14,1,0,-4.425,-1E-3,0,0,-0.12,-0.783,18.292,3.511,-7.611,-8.863,0,28.25]
[11,2,18,1,0,-6.882,-1E-3,0,0,-0.36,-0.404,7.361,3.718,-8.785,5.353,0,28.52]
[11,2,21,1,0,-3.09,-1E-3,0,0,-0.223,-1.226,5.317,6.939,-9.624,1.908,0,28]
[11,3,1,1,0,-0.631,0,0,0,-0.055,-0.585,3.882,4.219,-10.675,3.846,0,27.32]
[11,3,4,1,0,0.593,0,0,0,0.055,0.712,3.159,3.889,-11.745,3.336,0,26.63]
[11,3,7,1,0,1.293,0,0,0,0.12,1.754,2.616,3.691,-12.578,3.103,0,26]
[11,3,8,1,0,1.389,0,0,0,0.129,1.95,2.464,4.471,-13.065,2.66,0,25.82]
[11,3,11,1,0,0.162,0,0,0,0.01,0.696,9.545,4.529,-9.456,-5.485,0,26.44]
[11,3,15,1,0,-5.524,-1E-3,0,0,-0.094,-4.391,22.584,4.561,-7.534,-9.601,0,29.26]
[11,3,19,1,0,-7.107,-2E-3,0,0,-0.425,-0.932,7.679,5.411,-9.167,4.543,0,28.78]
[11,3,22,1,0,-4.261,-1E-3,0,0,-0.346,-1.261,5.852,8.019,-9.792,1.791,0,28.38]
[11,4,2,1,0,-1.001,0,0,0,-0.09,-0.809,4.333,4.397,-10.254,3.426,0,27.6]
[11,4,5,1,0,0.073,0,0,0,0.006,0.072,3.55,4.063,-10.277,2.512,0,27.05]
[11,4,8,1,0,0.575,0,0,0,0.049,0.643,2.954,4.673,-10.62,1.726,0,26.6]
[11,4,12,1,0,0.322,0,0,0,0.022,0.265,3.44,4.697,-8.667,-0.078,0,26.47]
[11,4,13,1,0,0.163,0,0,0,0.011,0.121,3.637,4.696,-8.406,-0.221,0,26.49]
[11,4,16,1,0,-0.269,0,0,0,-0.017,-0.199,3.301,4.693,-8.14,0.63,0,26.49]
[11,4,20,1,0,-0.2,0,0,0,-0.014,-0.206,2.114,7.67,-9.092,-0.272,0,26.23]
[11,4,23,1,0,-0.479,0,0,0,-0.034,-0.533,1.783,8.285,-9.346,0.323,0,26.19]
[11,5,3,1,0,0.688,0,0,0,0.05,0.84,1.442,4.341,-9.851,2.489,0,25.51]
[11,5,6,1,0,1.157,0,0,0,0.086,1.478,1.238,4.045,-10.193,2.189,0,25.06]
[11,5,9,1,0,1.375,0,0,0,0.098,1.708,1.321,3.913,-9.49,1.075,0,24.72]
[11,5,13,1,0,-2.328,0,0,0,-0.104,0.029,7.103,3.731,-6.58,-1.85,0,25.93]
[11,5,14,1,0,-3.588,-1E-3,0,0,-0.114,0.447,13.193,3.695,-6.28,-7.351,0,26.42]
[11,5,18,1,0,-3.388,-1E-3,0,0,-0.182,-1.155,4.651,3.868,-7.338,3.546,0,26.46]
[11,5,21,1,0,-1.825,0,0,0,-0.123,-1.306,3.352,7.069,-8.005,0.839,0,26.19]
[11,5,24,1,0,-1.035,0,0,0,-0.079,-1.029,2.639,6,-8.688,2.193,0,25.93]
[11,6,4,1,0,0.396,0,0,0,0.032,0.486,1.999,3.982,-9.431,2.536,0,25.19]
[11,6,7,1,0,0.927,0,0,0,0.077,1.24,1.657,3.772,-10.031,2.358,0,24.71]
[11,6,10,1,0,1.194,0,0,0,0.086,1.189,2.822,3.7,-8.577,-0.415,0,24.5]
[11,6,12,1,0,0.876,0,0,0,0.051,0.335,5.495,3.629,-7.353,-3.033,0,24.73]
[11,6,15,1,0,-3.567,-1E-3,0,0,-0.106,0.188,14.833,3.541,-6.118,-8.77,0,26.06]
[11,6,19,1,0,-2.606,-1E-3,0,0,-0.153,-1.217,4.101,4.592,-7.299,2.582,0,25.79]
[11,6,22,1,0,-1.687,0,0,0,-0.12,-1.368,3.127,7.175,-8.016,0.89,0,25.62]
[11,7,1,1,0,-0.573,0,0,0,-0.045,-0.609,2.49,4.253,-8.631,3.115,0,25.21]
[11,7,5,1,0,0.584,0,0,0,0.049,0.754,1.905,3.842,-9.663,2.529,0,24.5]
[11,7,8,1,0,1.06,0,0,0,0.09,1.469,1.588,3.732,-10.268,2.328,0,24.02]
[11,7,11,1,0,0.42,0,0,0,0.023,0.232,7.842,3.617,-7.525,-4.61,0,24.53]
[11,7,13,1,0,-3.841,-1E-3,0,0,-0.075,-0.471,20.875,3.555,-6.14,-13.902,0,26.1]
[11,7,16,1,0,-6.546,-1E-3,0,0,-0.221,-3.344,11.251,3.734,-6.024,1.151,0,27.01]
[11,7,20,1,0,-4.485,-1E-3,0,0,-0.299,-0.908,5.251,6.71,-7.242,0.975,0,26.25]
[11,7,23,1,0,-2.814,-1E-3,0,0,-0.22,-1.63,4.083,7.317,-7.43,0.693,0,26.08]
[11,8,2,1,0,-1.222,0,0,0,-0.097,-0.974,3.277,4.09,-7.231,2.156,0,25.63]
[11,8,6,1,0,-0.337,0,0,0,-0.025,-0.314,2.522,3.757,-7.036,1.434,0,25.2]
[11,8,9,1,0,-0.07,0,0,0,-0.005,-0.068,2.186,3.674,-6.669,0.951,0,24.96]
[11,8,12,1,0,-0.583,0,0,0,-0.034,-0.348,2.873,3.571,-5.174,-0.304,0,25.08]
[11,8,14,1,0,-0.86,0,0,0,-0.047,-0.45,2.92,3.515,-4.938,-0.14,0,25.12]
[11,8,17,1,0,-0.872,0,0,0,-0.05,-0.641,2.071,3.723,-5.173,0.942,0,25.07]
[11,8,21,1,0,-1.076,0,0,0,-0.068,-0.993,1.558,6.942,-5.689,-0.673,0,25.09]
[11,8,24,1,0,-1.049,0,0,0,-0.07,-1.076,1.318,5.89,-5.935,0.923,0,25.06]
[11,9,3,1,0,-0.219,0,0,0,-0.015,-0.247,1.124,3.978,-6.288,1.668,0,24.69]
[11,9,7,1,0,0.312,0,0,0,0.023,0.382,0.917,3.693,-6.636,1.309,0,24.3]
[11,9,9,1,0,0.402,0,0,0,0.028,0.468,1.066,3.669,-6.063,0.43,0,24.18]
[11,9,12,1,0,0.035,0,0,0,2E-3,0.026,2.04,3.566,-4.827,-0.843,0,24.29]
[11,9,15,1,0,-0.613,0,0,0,-0.031,-0.323,2.556,3.486,-4.392,-0.683,0,24.45]
[11,9,18,1,0,-1.001,0,0,0,-0.055,-0.751,1.719,3.718,-4.683,1.053,0,24.54]
[11,9,22,1,0,-1.194,0,0,0,-0.077,-1.231,1.104,7.136,-5.475,-0.263,0,24.6]
[11,10,1,1,0,-0.632,0,0,0,-0.044,-0.744,0.897,4.219,-5.894,2.199,0,24.39]
[11,10,5,1,0,0.107,0,0,0,0.008,0.137,0.7,3.814,-6.224,1.459,0,23.96]
[11,10,8,1,0,0.282,0,0,0,0.021,0.375,0.589,4.471,-6.386,0.648,0,23.74]
[11,10,10,1,0,0.158,0,0,0,0.01,0.15,1.703,4.516,-5.373,-1.164,0,23.79]
[11,10,13,1,0,-2.416,-1E-3,0,0,-0.11,-0.489,3.542,4.548,-3.657,-1.418,0,24.49]
[11,10,16,1,0,-3.38,-1E-3,0,0,-0.125,-0.296,5.519,4.566,-3.552,-2.731,0,24.82]
[11,10,19,1,0,-2.595,-1E-3,0,0,-0.139,-1.428,2.099,5.411,-4.299,0.953,0,24.82]
[11,10,23,1,0,-2.218,-1E-3,0,0,-0.151,-2.074,1.461,8.196,-5.102,-0.11,0,24.92]
[11,11,2,1,0,-0.987,0,0,0,-0.074,-1.12,1.169,4.397,-5.446,2.061,0,24.54]
[11,11,6,1,0,-0.21,0,0,0,-0.016,-0.269,0.898,3.981,-5.782,1.399,0,24.13]
[11,11,7,1,0,-0.078,0,0,0,-0.006,-0.103,0.844,3.907,-5.998,1.433,0,24.04]
[11,11,13,1,0,-3.045,-1E-3,0,0,-0.11,-0.346,5.469,4.696,-2.796,-3.867,0,24.79]
[11,11,14,1,0,-3.92,-1E-3,0,0,-0.151,-0.246,4.026,4.696,-2.841,-1.563,0,24.89]
[11,11,17,1,0,-4.133,-1E-3,0,0,-0.163,-0.336,3.813,4.691,-3.162,-0.708,0,25.07]
[11,11,20,1,0,-2.513,-1E-3,0,0,-0.151,-1.716,1.7,7.67,-4.372,-0.617,0,24.98]
[11,11,24,1,0,-1.551,-1E-3,0,0,-0.127,-1.866,1.242,6.36,-5.85,1.793,0,24.87]
[11,12,3,1,0,-0.339,0,0,0,-0.032,-0.514,1.014,4.341,-6.915,2.445,0,24.34]
[11,12,7,1,0,0.462,0,0,0,0.047,0.82,0.793,3.969,-8.493,2.402,0,23.72]
[11,12,8,1,0,0.604,0,0,0,0.061,1.083,0.749,3.968,-8.695,2.229,0,23.57]
[11,12,14,1,0,-3.926,-1E-3,0,0,-0.003,-5.513,21.626,3.695,-4.607,-11.271,0,26.67]
[11,12,15,1,0,-4.486,-1E-3,0,0,-0.01,-7.158,18.806,3.661,-4.538,-6.273,0,27.09]
[11,12,18,1,0,-6.025,-2E-3,0,0,-0.264,-5.65,8.181,3.868,-5.822,5.714,0,27.13]
[11,12,22,1,0,-5.3,-0.003,0,0,-0.538,-1.315,5.2,7.259,-6.834,1.529,0,26.5]
[11,13,1,1,0,-2.581,-1E-3,0,0,-0.314,-1.378,4.064,4.326,-7.408,3.292,0,26.03]
[11,13,4,1,0,-0.788,0,0,0,-0.093,-0.832,3.265,3.982,-7.958,2.425,0,25.49]
[11,13,8,1,0,0.127,0,0,0,0.014,0.171,2.513,3.785,-8.758,2.148,0,24.9]
[11,13,9,1,0,0.214,0,0,0,0.021,0.271,2.6,3.741,-8.182,1.334,0,24.81]
[11,13,15,1,0,-4.158,-1E-3,0,0,-0.105,-3.885,13.025,3.541,-5.021,-3.395,0,27.04]
[11,13,16,1,0,-4.967,-2E-3,0,0,-0.191,-3.232,8.809,3.77,-5.244,1.056,0,26.97]
[11,13,19,1,0,-5.034,-2E-3,0,0,-0.335,-0.435,5.121,4.592,-6.335,2.429,0,26.55]
[11,13,23,1,0,-2.74,-1E-3,0,0,-0.25,-1.588,3.704,7.343,-7.288,0.82,0,26.35]
[11,14,2,1,0,-0.941,0,0,0,-0.091,-0.909,3.012,4.112,-7.851,2.667,0,25.84]
[11,14,5,1,0,-0.115,0,0,0,-0.011,-0.134,2.494,3.842,-8.186,2.109,0,25.41]
[11,14,10,1,0,0.539,0,0,0,0.044,0.572,2.568,3.652,-7.678,0.303,0,24.87]
[11,14,13,1,0,-0.28,0,0,0,-0.016,0.126,6.287,3.555,-6.244,-3.428,0,25.17]
[11,14,14,1,0,-2.269,-1E-3,0,0,-0.084,0.712,11.818,3.528,-5.707,-7.998,0,25.71]
[11,14,17,1,0,-4.056,-1E-3,0,0,-0.198,-0.212,5.899,3.735,-5.846,0.679,0,26.02]
[11,14,20,1,0,-1.965,-1E-3,0,0,-0.131,-1.217,3.175,6.71,-6.748,0.178,0,25.73]
[11,14,24,1,0,-1.207,0,0,0,-0.094,-1.196,2.351,5.898,-7.448,1.698,0,25.53]
[11,15,3,1,0,-0.068,0,0,0,-0.006,-0.083,1.932,3.985,-8.276,2.516,0,25.02]
[11,15,6,1,0,0.544,0,0,0,0.047,0.734,1.612,3.757,-8.877,2.182,0,24.56]
[11,15,11,1,0,0.46,0,0,0,0.029,0.133,5.668,3.602,-7.55,-2.342,0,24.58]
[11,15,14,1,0,-2.81,-1E-3,0,0,-0.144,0.029,6.736,3.515,-6.539,-0.786,0,25.26]
[11,15,15,1,0,-1.647,0,0,0,-0.101,-1.019,3.611,3.49,-7.237,2.903,0,25.06]
[11,15,18,1,0,-0.277,0,0,0,-0.02,-0.273,2.646,3.722,-8.081,2.282,0,24.58]
[11,15,21,1,0,-0.39,0,0,0,-0.03,-0.442,2.077,6.942,-8.311,0.153,0,24.5]
[11,16,1,1,0,-0.03,0,0,0,-2E-3,-0.036,1.586,4.222,-8.177,2.438,0,24.2]
[11,16,4,1,0,0.543,0,0,0,0.041,0.678,1.321,3.891,-8.261,1.788,0,23.8]
[11,16,8,1,0,0.922,0,0,0,0.068,1.189,1.053,3.71,-8.594,1.652,0,23.35]
[11,16,12,1,0,0.381,0,0,0,0.019,0.02,6.92,3.566,-6.132,-4.774,0,23.76]
[11,16,15,1,0,-1.162,0,0,0,-0.058,-0.459,4.305,3.486,-5.713,-0.398,0,23.98]
[11,16,16,1,0,-0.925,0,0,0,-0.052,-0.7,2.517,3.718,-6.183,1.625,0,23.87]
[11,16,19,1,0,-0.269,0,0,0,-0.017,-0.264,1.798,4.547,-6.841,1.046,0,23.59]
[11,16,22,1,0,-0.665,0,0,0,-0.045,-0.737,1.431,7.136,-7.13,0.01,0,23.65]
[11,17,2,1,0,0.058,0,0,0,0.004,0.071,1.099,4.08,-7.48,2.168,0,23.25]
[11,17,5,1,0,0.527,0,0,0,0.038,0.667,0.918,3.814,-7.586,1.622,0,22.9]
[11,17,9,1,0,0.66,0,0,0,0.047,0.849,0.871,4.499,-7.442,0.517,0,22.58]
[11,17,13,1,0,-3.153,-1E-3,0,0,-0.109,0.446,11.922,4.548,-5.144,-8.508,0,23.85]
[11,17,16,1,0,-5.704,-1E-3,0,0,-0.201,-1.469,9.178,4.566,-4.777,-1.593,0,24.75]
[11,17,17,1,0,-5.528,-1E-3,0,0,-0.268,-1.27,4.631,4.571,-5.444,3.309,0,24.53]
[11,17,20,1,0,-2.746,-1E-3,0,0,-0.175,-1.78,3.218,7.567,-6.321,0.239,0,24.18]
[11,17,23,1,0,-2.048,-1E-3,0,0,-0.153,-1.968,2.492,8.196,-7.066,0.547,0,24.09]
[11,18,3,1,0,-0.304,0,0,0,-0.025,-0.38,1.859,4.267,-8.078,2.662,0,23.39]
[11,18,6,1,0,0.393,0,0,0,0.034,0.548,1.527,3.981,-8.937,2.454,0,22.91]
[11,18,10,1,0,1.001,0,0,0,0.064,0.153,7.3,4.693,-7.864,-5.347,0,22.92]
[11,18,14,1,0,-4.554,-1E-3,0,0,-0.171,-1.173,12.729,4.696,-6.204,-5.321,0,24.5]
[11,18,17,1,0,-7.142,-2E-3,0,0,-0.386,-0.336,6.327,4.691,-6.848,3.695,0,24.78]
[11,18,18,1,0,-4.61,-1E-3,0,0,-0.282,-1.501,5.159,4.69,-7.259,3.805,0,24.52]
[11,18,21,1,0,-2.709,-1E-3,0,0,-0.201,-1.902,3.791,7.914,-7.415,0.523,0,24.28]
[11,18,24,1,0,-1.909,-1E-3,0,0,-0.149,-1.756,2.989,6.36,-7.336,1.802,0,24.11]
[11,19,4,1,0,-0.58,0,0,0,-0.043,-0.592,2.265,4.228,-6.828,1.55,0,23.56]
[11,19,7,1,0,-0.279,0,0,0,-0.019,-0.282,1.878,3.969,-6.206,0.939,0,23.34]
[11,19,12,1,0,-0.369,0,0,0,-0.021,-0.259,2.605,3.771,-4.874,-0.853,0,23.24]
[11,19,15,1,0,-4.069,-1E-3,0,0,-0.153,-0.218,6.024,3.661,-3.259,-1.985,0,24.15]
[11,19,18,1,0,-3.502,-1E-3,0,0,-0.161,-1.091,3.236,3.868,-3.776,1.428,0,24.19]
[11,19,19,1,0,-2.912,-1E-3,0,0,-0.145,-1.28,2.749,4.69,-4.001,0.899,0,24.13]
[11,19,22,1,0,-2.639,-1E-3,0,0,-0.156,-1.793,2.146,7.259,-4.545,-0.271,0,24.23]
[11,20,2,1,0,-1.186,0,0,0,-0.083,-1.164,1.632,4.182,-5.413,2.031,0,23.88]
[11,20,5,1,0,-0.389,0,0,0,-0.03,-0.455,1.358,3.903,-6.033,1.647,0,23.53]
[11,20,8,1,0,0.133,0,0,0,0.011,0.179,1.143,3.785,-6.922,1.671,0,23.19]
[11,20,13,1,0,-0.839,0,0,0,-0.05,-0.502,2.859,3.597,-4.713,-0.352,0,23.46]
[11,20,16,1,0,-3.333,-1E-3,0,0,-0.103,-0.939,10.428,3.77,-4.132,-5.689,0,24.43]
[11,20,19,1,0,-3.385,-1E-3,0,0,-0.195,-1.286,3.322,4.592,-5.091,2.044,0,24.31]
[11,20,20,1,0,-2.956,-1E-3,0,0,-0.185,-1.544,2.991,6.74,-5.338,0.293,0,24.29]
[11,20,23,1,0,-1.964,-1E-3,0,0,-0.155,-1.847,2.3,7.343,-6.322,0.645,0,24.18]
[11,21,3,1,0,-0.3,0,0,0,-0.027,-0.396,1.714,4.006,-7.344,2.348,0,23.54]
[11,21,5,1,0,0.164,0,0,0,0.015,0.237,1.501,3.842,-8.003,2.243,0,23.23]
[11,21,10,1,0,1.07,0,0,0,0.079,0.523,5.059,3.652,-7.579,-2.804,0,22.88]
[11,21,14,1,0,-3.816,-1E-3,0,0,-0.164,-0.581,9.456,3.528,-5.572,-2.85,0,24.24]
[11,21,17,1,0,-6.01,-2E-3,0,0,-0.285,-1.631,7.657,3.735,-5.903,2.44,0,24.99]
[11,21,18,1,0,-5.683,-2E-3,0,0,-0.336,-0.638,5.343,3.732,-6.558,4.14,0,24.71]
[11,21,21,1,0,-2.841,-1E-3,0,0,-0.216,-1.663,3.886,6.951,-6.952,0.836,0,24.42]
[11,21,24,1,0,-1.636,-1E-3,0,0,-0.142,-1.579,3.044,5.898,-7.629,2.044,0,24.17]
[11,22,4,1,0,-0.098,0,0,0,-0.009,-0.12,2.295,3.897,-8.115,2.149,0,23.48]
[11,22,6,1,0,0.272,0,0,0,0.024,0.356,2.017,3.757,-8.525,2.098,0,23.19]
[11,22,11,1,0,-1.292,0,0,0,-0.067,1.218,10.48,3.602,-6.802,-7.14,0,23.5]
[11,22,15,1,0,-5.398,-1E-3,0,0,-0.122,-4.631,16.149,3.49,-5.261,-4.226,0,25.85]
[11,22,18,1,0,-7.227,-2E-3,0,0,-0.389,-1.465,6.94,3.722,-6.435,4.855,0,25.6]
[11,22,19,1,0,-6.484,-2E-3,0,0,-0.399,-0.6,6.197,4.55,-6.595,3.334,0,25.38]
[11,22,22,1,0,-4.011,-1E-3,0,0,-0.327,-1.447,4.736,7.139,-7.016,0.927,0,25.15]
[11,23,1,1,0,-1.839,-1E-3,0,0,-0.166,-1.444,3.763,4.222,-7.622,3.087,0,24.74]
[11,23,5,1,0,-0.34,0,0,0,-0.031,-0.371,2.872,3.816,-8.138,2.192,0,24.12]
[11,23,7,1,0,0.038,0,0,0,0.003,0.045,2.536,3.693,-8.288,1.972,0,23.86]
[11,23,12,1,0,-1.916,0,0,0,-0.094,0.663,9.485,3.566,-5.843,-5.862,0,24.27]
[11,23,16,1,0,-5.096,-1E-3,0,0,-0.081,-5.545,16.814,3.718,-4.837,-4.971,0,26.62]
[11,23,19,1,0,-6.581,-2E-3,0,0,-0.353,-1.37,6.306,4.547,-5.849,3.301,0,26.03]
[11,23,20,1,0,-6.443,-2E-3,0,0,-0.405,-0.658,5.705,6.697,-6.322,1.429,0,25.93]
[11,23,23,1,0,-3.845,-1E-3,0,0,-0.33,-1.568,4.431,7.306,-7.257,1.264,0,25.69]
[11,24,2,1,0,-1.321,0,0,0,-0.128,-1.17,3.558,4.08,-8.058,3.039,0,25.12]
[11,24,8,1,0,0.517,0,0,0,0.054,0.763,2.432,4.471,-10.548,2.311,0,24.03]
[11,24,10,1,0,0.729,0,0,0,0.064,0.658,4.298,4.516,-9.419,-0.847,0,23.97]
[11,24,14,1,0,-4.364,-1E-3,0,0,-0.219,-0.79,9.825,4.555,-7.157,-1.848,0,25.47]
[11,24,17,1,0,-5.129,-1E-3,0,0,-0.291,-0.444,7.526,4.571,-7.481,1.249,0,25.61]
[11,24,20,1,0,-2.319,-1E-3,0,0,-0.175,-1.532,4.173,7.567,-8.349,0.635,0,25.18]
[11,24,21,1,0,-2.111,-1E-3,0,0,-0.164,-1.603,3.848,7.816,-8.332,0.548,0,25.14]
[11,24,24,1,0,-1.33,0,0,0,-0.11,-1.341,3.088,6.274,-8.757,2.176,0,24.89]
[11,25,3,1,0,-0.153,0,0,0,-0.013,-0.173,2.536,4.267,-8.778,2.315,0,24.35]
[11,25,9,1,0,0.394,0,0,0,0.029,0.465,1.862,4.688,-8.234,0.797,0,23.74]
[11,25,11,1,0,0.243,0,0,0,0.016,0.241,2.315,4.696,-7.433,-0.078,0,23.73]
[11,25,15,1,0,-3.284,-1E-3,0,0,-0.146,0.067,7.791,4.694,-5.757,-3.364,0,24.66]
[11,25,18,1,0,-1.655,0,0,0,-0.095,-1.171,2.938,4.69,-6.41,1.704,0,24.38]
[11,25,21,1,0,-1.503,0,0,0,-0.098,-1.373,2.211,7.914,-6.916,-0.236,0,24.34]
[11,25,22,1,0,-1.489,0,0,0,-0.1,-1.453,2.059,8.113,-7.177,0.049,0,24.34]
[11,26,1,1,0,-0.694,0,0,0,-0.049,-0.772,1.687,4.648,-7.566,2.745,0,24.03]
[11,26,6,1,0,0.559,0,0,0,0.044,0.739,1.254,4.045,-8.824,2.183,0,23.26]
[11,26,9,1,0,0.906,0,0,0,0.07,1.246,1.201,3.913,-8.918,1.582,0,22.87]
[11,26,12,1,0,0.42,0,0,0,0.027,0.364,2.887,3.771,-7.13,-0.339,0,23.06]
[11,26,16,1,0,-4.107,-1E-3,0,0,-0.149,-0.399,12.532,3.884,-6.212,-5.547,0,24.52]
[11,26,19,1,0,-2.357,0,0,0,-0.142,-1.401,3.762,4.69,-7.057,2.505,0,24.07]
[11,26,22,1,0,-1.586,0,0,0,-0.114,-1.455,2.834,7.259,-7.78,0.841,0,23.92]
[11,26,23,1,0,-1.403,0,0,0,-0.104,-1.407,2.61,7.424,-8.02,0.901,0,23.86]
[11,27,2,1,0,-0.191,0,0,0,-0.015,-0.229,2.081,4.182,-8.587,2.758,0,23.33]
[11,27,7,1,0,0.838,0,0,0,0.069,1.15,1.497,3.772,-9.587,2.261,0,22.54]
[11,27,10,1,0,1.684,0,0,0,0.109,0.493,6.959,3.7,-8.512,-4.434,0,22.57]
[11,27,13,1,0,-4.166,-1E-3,0,0,-0.107,-0.633,20.128,3.597,-6.464,-12.354,0,24.5]
[11,27,17,1,0,-6.646,-1E-3,0,0,-0.237,-4.328,13.536,3.769,-6.799,0.708,0,25.84]
[11,27,20,1,0,-5.975,-2E-3,0,0,-0.406,-0.776,6.219,6.74,-7.758,1.958,0,25.05]
[11,27,23,1,0,-3.166,-1E-3,0,0,-0.264,-1.877,4.777,7.343,-8.162,1.35,0,24.76]
[11,27,24,1,0,-2.433,-1E-3,0,0,-0.21,-1.762,4.412,5.923,-8.356,2.427,0,24.6]
[11,28,3,1,0,-0.758,0,0,0,-0.067,-0.748,3.54,4.006,-8.63,2.657,0,24.02]
[11,28,8,1,0,0.343,0,0,0,0.029,0.41,2.562,3.732,-9.112,2.035,0,23.29]
[11,28,11,1,0,0.526,0,0,0,0.041,0.617,2.378,3.617,-8.442,1.263,0,23.01]
[11,28,14,1,0,0.476,0,0,0,0.034,0.494,2.534,3.528,-7.843,0.777,0,22.88]
[11,28,18,1,0,0.511,0,0,0,0.036,0.591,1.815,3.732,-7.978,1.292,0,22.58]
[11,28,21,1,0,0.04,0,0,0,0.003,0.047,1.511,6.951,-8.247,-0.305,0,22.58]
[11,28,22,1,0,-0.078,0,0,0,-0.006,-0.094,1.434,7.148,-8.514,0.11,0,22.58]
[11,29,1,1,0,0.292,0,0,0,0.021,0.361,1.231,4.229,-8.654,2.52,0,22.29]
[11,29,5,1,0,0.997,0,0,0,0.073,1.297,1.01,3.823,-9.208,2.009,0,21.72]
[11,29,9,1,0,1.332,0,0,0,0.098,1.815,0.91,3.674,-9.523,1.693,0,21.21]
[11,29,12,1,0,-1.564,0,0,0,-0.069,1.491,12.844,3.571,-7.303,-8.97,0,22.27]
[11,29,15,1,0,-1.17,0,0,0,-0.068,-0.833,3.793,3.49,-7.52,2.307,0,22.16]
[11,29,19,1,0,0.023,0,0,0,2E-3,0.025,2.247,4.55,-8.355,1.508,0,21.64]
[11,29,22,1,0,-0.275,0,0,0,-0.02,-0.324,1.768,7.139,-8.612,0.324,0,21.61]
[11,29,23,1,0,-0.32,0,0,0,-0.023,-0.384,1.644,7.309,-8.6,0.374,0,21.58]
[11,30,2,1,0,0.443,0,0,0,0.032,0.559,1.341,4.082,-8.936,2.478,0,21.12]
[11,30,6,1,0,1.076,0,0,0,0.08,1.425,1.048,3.751,-9.494,2.113,0,20.55]
[11,30,10,1,0,1.768,0,0,0,0.108,0.926,6.157,3.632,-8.363,-4.228,0,20.47]
[11,30,13,1,0,-4.107,-1E-3,0,0,-0.156,0.465,14.949,3.538,-6.672,-8.015,0,22.04]
[11,30,16,1,0,-5.802,-1E-3,0,0,-0.279,-0.339,7.772,3.718,-6.561,1.492,0,22.38]
[11,30,20,1,0,-1.837,0,0,0,-0.122,-1.444,3.806,6.697,-7.619,0.52,0,21.79]
[11,30,23,1,0,-1.464,0,0,0,-0.106,-1.447,2.961,7.306,-7.835,0.585,0,21.68]
[11,30,24,1,0,-1.182,0,0,0,-0.086,-1.215,2.743,5.887,-7.785,1.639,0,21.57]
[12,1,3,1,0,-0.233,0,0,0,-0.017,-0.256,2.218,3.975,-7.584,1.897,0,21.13]
[12,1,7,1,0,0.322,0,0,0,0.023,0.374,1.718,3.691,-7.657,1.528,0,20.7]
[12,1,11,1,0,0.085,0,0,0,0.005,0.086,2.114,4.529,-6.295,-0.525,0,20.62]
[12,1,14,1,0,-1.893,0,0,0,-0.09,-0.256,6.921,4.555,-5.014,-4.221,0,21.25]
[12,1,18,1,0,-1.473,0,0,0,-0.084,-1.251,2.292,4.575,-5.494,1.435,0,21.17]
[12,1,21,1,0,-1.522,0,0,0,-0.095,-1.506,1.768,7.816,-6.029,-0.431,0,21.2]
[12,1,24,1,0,-1.235,0,0,0,-0.083,-1.373,1.444,6.274,-6.511,1.484,0,21.1]
[12,2,1,1,0,-0.805,0,0,0,-0.055,-0.924,1.356,4.567,-6.698,2.56,0,20.93]
[12,2,4,1,0,0.064,0,0,0,0.005,0.082,1.134,4.158,-7.556,2.113,0,20.47]
[12,2,8,1,1,0.536,0,0,0,0.042,0.747,0.907,4.673,-8.692,0.791,-0.997,20]
[12,2,12,1,0,-0.109,0,0,0,-0.007,-0.07,4.607,4.697,-6.404,-2.714,0,20.28]
[12,2,15,1,0,-1.373,0,0,0,-0.077,-0.788,4.495,4.694,-6.031,-0.921,0,20.62]
[12,2,19,1,0,-0.897,0,0,0,-0.059,-0.923,2.024,5.519,-7.002,1.338,0,20.43]
[12,2,22,1,0,-1.137,0,0,0,-0.078,-1.298,1.572,8.113,-7.025,-0.148,0,20.48]
[12,3,1,1,0,-0.549,0,0,0,-0.038,-0.664,1.266,4.648,-7.168,2.505,0,20.21]
[12,3,2,1,0,-0.276,0,0,0,-0.019,-0.337,1.184,4.475,-7.105,2.079,0,20.07]
[12,3,5,1,0,0.132,0,0,0,0.009,0.16,0.979,4.131,-6.71,1.298,0,19.79]
[12,3,10,1,0,-0.776,0,0,0,-0.043,-0.49,3.881,3.861,-5.266,-1.167,0,20.08]
[12,3,13,1,0,-1.323,0,0,0,-0.065,-0.579,4.393,3.731,-4.048,-2.11,0,20.23]
[12,3,16,1,0,-2.917,-1E-3,0,0,-0.129,-0.697,5.015,3.884,-3.473,-1.683,0,20.65]
[12,3,20,1,0,-1.66,0,0,0,-0.097,-1.493,1.708,6.832,-4.661,-0.63,0,20.46]
[12,3,23,1,0,-1.664,0,0,0,-0.107,-1.756,1.345,7.424,-5.201,-0.04,0,20.51]
[12,4,2,1,0,-0.731,0,0,0,-0.05,-0.855,1.09,4.182,-5.568,1.932,0,20.17]
[12,4,6,1,0,0.048,0,0,0,0.004,0.063,0.848,3.834,-6.416,1.619,0,19.72]
[12,4,7,1,0,0.185,0,0,0,0.014,0.247,0.799,3.772,-6.632,1.615,0,19.62]
[12,4,11,1,1,-0.927,0,0,0,-0.062,-1.015,1.717,3.663,-5.752,0,-2.376,20]
[12,4,14,1,0,-2.094,0,0,0,-0.103,-0.454,5.677,3.568,-4.102,-2.49,0,20.35]
[12,4,17,1,0,-5.909,-1E-3,0,0,-0.256,-0.275,6.739,3.769,-3.988,-0.079,0,21.24]
[12,4,21,1,0,-2.414,-1E-3,0,0,-0.156,-2.02,2.543,6.98,-5.357,0.424,0,20.86]
[12,4,24,1,0,-1.613,0,0,0,-0.119,-1.762,1.97,5.923,-6.06,1.662,0,20.68]
[12,5,3,1,0,-0.42,0,0,0,-0.034,-0.54,1.576,4.006,-6.889,2.301,0,20.18]
[12,5,7,1,0,0.435,0,0,0,0.037,0.64,1.209,3.717,-8.227,2.189,0,19.58]
[12,5,8,1,1,-0.728,0,0,0,-0.063,-1.099,1.136,3.732,-8.966,-6.291,-12.278,20]
[12,5,12,1,0,-3.743,-1E-3,0,0,-0.181,-0.056,10.455,3.585,-5.632,-4.428,0,20.89]
[12,5,15,1,0,-5.006,-1E-3,0,0,-0.183,-1.414,13.03,3.503,-4.958,-4.971,0,21.7]
[12,5,18,1,0,-4.878,-1E-3,0,0,-0.288,-1.633,5.238,3.732,-5.945,3.775,0,21.59]
[12,5,22,1,0,-2.356,-1E-3,0,0,-0.182,-2.042,3.473,7.148,-6.841,0.8,0,21.25]
[12,6,1,1,0,-1.141,0,0,0,-0.095,-1.275,2.753,4.229,-7.463,2.992,0,20.86]
[12,6,4,1,0,-0.215,0,0,0,-0.018,-0.267,2.237,3.897,-7.786,2.151,0,20.39]
[12,6,6,1,0,0.128,0,0,0,0.011,0.165,1.967,3.757,-7.94,1.912,0,20.14]
[12,6,9,1,1,-0.047,0,0,0,-0.004,-0.064,1.681,3.674,-8.148,0,-2.907,20]
[12,6,13,1,0,-0.226,0,0,0,-0.015,-0.199,2.961,3.542,-6.021,-0.043,0,20.02]
[12,6,16,1,0,-1.302,0,0,0,-0.07,-0.483,5.513,3.722,-5.39,-1.989,0,20.36]
[12,6,19,1,0,-0.912,0,0,0,-0.057,-0.883,2.21,4.55,-6.089,1.182,0,20.17]
[12,6,23,1,0,-1.119,0,0,0,-0.077,-1.252,1.62,7.309,-6.634,0.153,0,20.2]
[12,7,2,1,0,-0.248,0,0,0,-0.018,-0.301,1.336,4.082,-6.986,2.135,0,19.81]
[12,7,5,1,0,0.296,0,0,0,0.022,0.377,1.119,3.816,-7.356,1.726,0,19.45]
[12,7,7,1,0,0.536,0,0,0,0.039,0.701,1,3.693,-7.524,1.555,0,19.23]
[12,7,10,1,1,-1.488,0,0,0,-0.099,-1.505,2.56,3.632,-7.072,0,-3.974,20]
[12,7,14,1,1,-1.499,0,0,0,-0.089,-1.31,2.509,3.511,-5.752,0,-2.629,20]
[12,7,17,1,0,-2.542,0,0,0,-0.13,-0.756,5.788,3.72,-5.375,-0.704,0,20.32]
[12,7,21,1,0,-1.313,0,0,0,-0.085,-1.348,1.846,6.939,-6.28,0.242,0,20.01]
[12,7,24,1,0,-1.052,0,0,0,-0.072,-1.208,1.454,5.887,-6.496,1.487,0,19.9]
[12,8,3,1,0,-0.127,0,0,0,-0.009,-0.157,1.179,3.975,-6.827,1.966,0,19.46]
[12,8,6,1,0,0.341,0,0,0,0.025,0.441,0.974,3.749,-7.203,1.672,0,19.11]
[12,8,8,1,1,-2.197,0,0,0,-0.161,-2.895,0.865,4.471,-7.877,-14.802,-22.597,20]
[12,8,11,1,1,-2.078,0,0,0,-0.138,-2.426,1.309,4.529,-6.541,0,-5.346,20]
[12,8,15,1,0,-2.023,0,0,0,-0.109,-1.427,3.047,4.561,-4.722,0.673,0,20.02]
[12,8,18,1,0,-1.882,0,0,0,-0.108,-1.617,2.233,4.575,-5.242,2.041,0,20.02]
[12,8,22,1,0,-1.66,0,0,0,-0.108,-1.803,1.419,8.019,-6.014,0.148,0,20]
[12,9,1,1,0,-0.874,0,0,0,-0.061,-1.048,1.135,4.567,-6.409,2.689,0,19.71]
[12,9,3,1,0,-0.262,0,0,0,-0.019,-0.332,0.992,4.267,-6.803,2.157,0,19.41]
[12,9,6,1,0,0.263,0,0,0,0.019,0.35,0.822,3.981,-7.17,1.736,0,19.04]
[12,9,9,1,1,-2.331,0,0,0,-0.174,-3.266,0.729,4.688,-8.148,0,-8.502,20]
[12,9,12,1,1,-2.267,0,0,0,-0.149,-2.436,2.019,4.697,-6.806,0,-4.943,20]
[12,9,16,1,1,-2.187,0,0,0,-0.134,-2.098,2.251,4.693,-6.277,0,-3.752,20]
[12,9,19,1,1,-2.1,0,0,0,-0.137,-2.476,0.928,5.519,-6.806,0,-5.071,20]
[12,9,23,1,1,-2.015,0,0,0,-0.137,-2.545,0.691,8.285,-7.34,0,-3.061,20]
[12,10,2,1,0,-0.317,0,0,0,-0.022,-0.416,0.572,4.475,-7.545,3.254,0,19.27]
[12,10,4,1,0,0.232,0,0,0,0.016,0.309,0.508,4.228,-7.663,2.369,0,18.94]
[12,10,7,1,0,0.67,0,0,0,0.048,0.903,0.429,3.969,-7.759,1.74,0,18.56]
[12,10,10,1,1,-2.921,0,0,0,-0.195,-3.364,1.643,3.861,-7.877,0,-8.853,20]
[12,10,14,1,1,-2.8,0,0,0,-0.149,-1.821,3.85,3.695,-5.491,0,-2.717,20]
[12,10,17,1,0,-4.611,-1E-3,0,0,-0.212,-0.51,7.033,3.877,-5.152,-0.425,0,20.4]
[12,10,20,1,1,-2.081,0,0,0,-0.125,-1.858,2.311,6.832,-6.014,0,-0.935,20]
[12,10,24,1,0,-1.426,0,0,0,-0.099,-1.642,1.605,6,-6.995,2.558,0,19.83]
[12,11,1,1,0,-0.869,0,0,0,-0.062,-1.042,1.482,4.326,-7.161,3.326,0,19.61]
[12,11,5,1,0,0.297,0,0,0,0.022,0.397,1.11,3.903,-7.935,2.207,0,18.95]
[12,11,6,1,0,0.468,0,0,0,0.036,0.636,1.038,3.834,-8.142,2.129,0,18.8]
[12,11,7,1,0,0.618,0,0,0,0.047,0.853,0.973,3.772,-8.35,2.087,0,18.66]
[12,11,8,1,1,-2.812,-1E-3,0,0,-0.218,-3.936,0.914,3.785,-9.241,-20.033,-31.542,20]
[12,11,9,1,1,-2.706,0,0,0,-0.208,-3.879,0.899,3.741,-9.241,0,-11.395,20]
[12,11,10,1,1,-2.72,0,0,0,-0.194,-3.12,2.33,3.7,-8.42,0,-8.424,20]
[12,11,11,1,1,-2.913,0,0,0,-0.177,-1.367,6.499,3.663,-7.608,0,-1.903,20]
[12,11,12,1,1,-2.75,0,0,0,-0.169,-1.956,4.497,3.629,-7.072,0,-3.822,20]
[12,11,13,1,1,-2.642,0,0,0,-0.167,-2.497,2.752,3.597,-7.072,0,-6.03,20]
[12,11,14,1,1,-2.648,0,0,0,-0.158,-1.929,4.092,3.568,-6.806,0,-3.881,20]
[12,11,15,1,1,-2.61,0,0,0,-0.151,-1.686,4.521,3.541,-6.541,0,-2.927,20]
[12,11,16,1,1,-2.508,0,0,0,-0.151,-2.164,2.984,3.77,-6.541,0,-4.61,20]
[12,11,17,1,1,-2.435,0,0,0,-0.154,-2.446,2.272,3.769,-7.072,0,-6.067,20]
[12,11,18,1,1,-2.374,0,0,0,-0.155,-2.599,1.873,3.765,-7.34,0,-6.83,20]
[12,11,19,1,1,-2.323,0,0,0,-0.155,-2.612,1.663,4.592,-7.608,0,-6.443,20]
[12,11,20,1,1,-2.277,0,0,0,-0.156,-2.66,1.529,6.74,-7.877,0,-4.702,20]
[12,11,21,1,1,-2.24,0,0,0,-0.155,-2.676,1.414,6.98,-7.877,0,-4.556,20]
[12,11,22,1,1,-2.214,0,0,0,-0.154,-2.689,1.312,7.175,-7.877,0,-4.447,20]
[12,11,23,1,1,-2.196,0,0,0,-0.155,-2.73,1.222,7.343,-8.148,0,-4.665,20]
[12,11,24,1,0,-1.445,0,0,0,-0.102,-1.813,1.141,5.923,-8.016,4.312,0,19.71]
[12,12,1,1,0,-0.732,0,0,0,-0.052,-0.935,1.067,4.253,-8.148,4.547,0,19.41]
[12,12,2,1,0,-0.248,0,0,0,-0.018,-0.318,1.001,4.112,-8.041,3.511,0,19.18]
[12,12,3,1,0,0.085,0,0,0,0.006,0.11,0.94,4.006,-7.955,2.808,0,18.99]
[12,12,4,1,0,0.338,0,0,0,0.024,0.44,0.884,3.918,-8.149,2.543,0,18.82]
[12,12,5,1,0,0.525,0,0,0,0.037,0.686,0.833,3.842,-8.082,2.159,0,18.67]
[12,12,6,1,0,0.661,0,0,0,0.047,0.862,0.786,3.776,-8.024,1.892,0,18.55]
[12,12,7,1,0,0.761,0,0,0,0.054,0.992,0.742,3.717,-7.972,1.706,0,18.43]
[12,12,8,1,1,-3.377,-1E-3,0,0,-0.24,-4.441,0.702,3.732,-8.966,-23.479,-36.07,20]
[12,12,9,1,1,-3.229,-1E-3,0,0,-0.226,-4.279,0.723,3.691,-8.692,0,-12.013,20]
[12,12,10,1,1,-3.192,0,0,0,-0.213,-3.7,1.631,3.652,-8.148,0,-9.969,20]
[12,12,11,1,1,-3.576,-1E-3,0,0,-0.192,-1.121,7.32,3.617,-6.806,0,-0.759,20]
[12,12,12,1,0,-4.898,-1E-3,0,0,-0.185,-0.111,14.895,3.585,-5.718,-7.567,0,20.5]
[12,12,13,1,0,-5.808,-1E-3,0,0,-0.149,-1.529,19.847,3.555,-4.757,-11.158,0,21.25]
[12,12,14,1,0,-6.72,-1E-3,0,0,-0.14,-3.323,20.74,3.528,-4.281,-9.803,0,21.9]
[12,12,15,1,0,-7.346,-1E-3,0,0,-0.144,-4.673,20.393,3.503,-4.248,-7.484,0,22.4]
[12,12,16,1,0,-7.732,-1E-3,0,0,-0.162,-5.429,18.912,3.734,-4.393,-4.929,0,22.73]
[12,12,17,1,0,-8.527,-1E-3,0,0,-0.262,-4.606,13.854,3.735,-4.882,0.689,0,22.68]
[12,12,18,1,0,-10.734,-2E-3,0,0,-0.488,-0.821,7.705,3.732,-5.473,6.08,0,22.28]
[12,12,19,1,0,-8.86,-2E-3,0,0,-0.457,-0.646,6.68,4.561,-5.603,4.328,0,21.99]
[12,12,20,1,0,-7.03,-1E-3,0,0,-0.406,-1.411,5.989,6.71,-5.804,1.954,0,21.86]
[12,12,21,1,0,-5.659,-1E-3,0,0,-0.361,-1.947,5.432,6.951,-6.017,1.602,0,21.75]
[12,12,22,1,0,-4.769,-1E-3,0,0,-0.324,-2.204,4.958,7.148,-5.982,1.175,0,21.67]
[12,12,23,1,0,-4.066,-1E-3,0,0,-0.293,-2.388,4.546,7.317,-6.21,1.094,0,21.6]
[12,12,24,1,0,-3.28,-1E-3,0,0,-0.247,-2.297,4.186,5.898,-6.408,2.149,0,21.46]
[12,13,1,1,0,-2.452,-1E-3,0,0,-0.191,-1.964,3.868,4.229,-6.579,3.089,0,21.25]
[12,13,2,1,0,-1.845,0,0,0,-0.147,-1.64,3.585,4.09,-6.761,2.719,0,21.07]
[12,13,3,1,0,-1.383,0,0,0,-0.112,-1.335,3.331,3.985,-6.952,2.466,0,20.91]
[12,13,4,1,0,-1.016,0,0,0,-0.083,-1.05,3.103,3.897,-7.148,2.297,0,20.75]
[12,13,5,1,0,-0.687,0,0,0,-0.057,-0.763,2.898,3.823,-7.61,2.397,0,20.59]
[12,13,6,1,0,-0.414,0,0,0,-0.035,-0.482,2.711,3.757,-7.81,2.273,0,20.44]
[12,13,7,1,0,-0.184,0,0,0,-0.015,-0.223,2.541,3.699,-8.013,2.195,0,20.3]
[12,13,8,1,0,0.008,0,0,0,1E-3,0.01,2.386,3.715,-8.219,2.1,0,20.16]
[12,13,9,1,0,0.134,0,0,0,0.011,0.175,2.264,3.674,-8.161,1.903,0,20.03]
[12,13,10,1,1,0.048,0,0,0,0.004,0.062,2.234,3.637,-8.148,0.431,-1.732,20]
[12,13,11,1,1,-0.068,0,0,0,-0.005,-0.085,2.309,3.602,-7.877,0,-2.125,20]
[12,13,12,1,1,-0.179,0,0,0,-0.014,-0.214,2.339,3.571,-7.608,0,-2.104,20]
[12,13,13,1,1,-0.287,0,0,0,-0.021,-0.335,2.308,3.542,-7.34,0,-2.133,20]
[12,13,14,1,1,-0.254,0,0,0,-0.018,-0.242,3.275,3.515,-7.072,0,-0.796,20]
[12,13,15,1,1,-0.422,0,0,0,-0.029,-0.431,2.663,3.49,-6.806,0,-1.535,20]
[12,13,16,1,1,-0.466,0,0,0,-0.031,-0.44,3.038,3.722,-6.806,0,-0.984,20]
[12,13,17,1,1,-0.6,0,0,0,-0.04,-0.603,2.603,3.723,-6.806,0,-1.724,20]
[12,13,18,1,1,-0.746,0,0,0,-0.051,-0.835,2.007,3.722,-7.072,0,-2.976,20]
[12,13,19,1,1,-0.81,0,0,0,-0.055,-0.908,1.793,4.55,-7.072,0,-2.503,20]
[12,13,20,1,1,-0.872,0,0,0,-0.06,-0.989,1.682,6.7,-7.072,0,-0.612,20]
[12,13,21,1,1,-0.928,0,0,0,-0.064,-1.063,1.583,6.942,-7.072,0,-0.602,20]
[12,13,22,1,1,-0.989,0,0,0,-0.068,-1.158,1.494,7.139,-7.34,0,-0.922,20]
[12,13,23,1,1,-1.039,0,0,0,-0.072,-1.227,1.412,7.309,-7.34,0,-0.957,20]
[12,13,24,1,0,-0.769,0,0,0,-0.053,-0.914,1.337,5.89,-7.285,1.796,0,19.88]
[12,14,1,1,0,-0.385,0,0,0,-0.027,-0.46,1.266,4.222,-7.207,2.589,0,19.71]
[12,14,2,1,0,-0.114,0,0,0,-0.008,-0.137,1.201,4.082,-7.142,2.117,0,19.57]
[12,14,3,1,0,0.08,0,0,0,0.006,0.097,1.139,3.978,-7.088,1.788,0,19.45]
[12,14,4,1,0,0.223,0,0,0,0.015,0.269,1.082,3.891,-7.04,1.561,0,19.34]
[12,14,5,1,0,0.331,0,0,0,0.022,0.399,1.028,3.816,-6.998,1.401,0,19.25]
[12,14,6,1,0,0.413,0,0,0,0.028,0.5,0.977,3.751,-6.959,1.289,0,19.16]
[12,14,7,1,0,0.479,0,0,0,0.032,0.58,0.929,3.693,-6.922,1.209,0,19.08]
[12,14,8,1,1,-2.077,0,0,0,-0.138,-2.488,0.884,3.71,-7.072,-13.751,-20.934,20]
[12,14,9,1,1,-2.016,0,0,0,-0.133,-2.413,0.841,3.669,-7.072,0,-7.126,20]
[12,14,10,1,1,-1.96,0,0,0,-0.122,-1.928,2.151,3.632,-6.541,0,-4.768,20]
[12,14,11,1,1,-1.936,0,0,0,-0.118,-1.982,1.62,3.598,-6.014,0,-4.832,20]
[12,14,12,1,1,-1.896,0,0,0,-0.11,-1.715,2.124,3.566,-5.491,0,-3.521,20]
[12,14,13,1,1,-1.862,0,0,0,-0.103,-1.557,2.29,3.538,-4.972,0,-2.666,20]
[12,14,14,1,1,-1.783,0,0,0,-0.092,-1.036,3.893,3.511,-4.714,0,-0.222,20]
[12,14,15,1,0,-2.326,0,0,0,-0.107,-0.561,5.992,3.486,-4.267,-2.216,0,20.15]
[12,14,16,1,0,-2.489,0,0,0,-0.118,-0.89,5.001,3.718,-4.295,-0.928,0,20.21]
[12,14,17,1,0,-2.256,0,0,0,-0.112,-1.197,3.744,3.72,-4.283,0.385,0,20.18]
[12,14,18,1,0,-1.714,0,0,0,-0.093,-1.401,2.157,3.718,-4.735,2.068,0,20.05]
[12,14,19,1,1,-1.53,0,0,0,-0.085,-1.317,1.856,4.547,-4.714,0.691,-0.554,20]
[12,14,20,1,0,-1.566,0,0,0,-0.091,-1.439,1.687,6.697,-4.981,-0.305,0,20.02]
[12,14,21,1,0,-1.588,0,0,0,-0.094,-1.524,1.547,6.939,-4.99,-0.29,0,20.04]
[12,14,22,1,0,-1.605,0,0,0,-0.097,-1.596,1.427,7.136,-4.998,-0.266,0,20.06]
[12,14,23,1,0,-1.621,0,0,0,-0.1,-1.659,1.322,7.306,-5.005,-0.243,0,20.07]
[12,14,24,1,0,-1.394,0,0,0,-0.088,-1.484,1.229,5.887,-5.232,1.082,0,20]
[12,15,1,1,0,-1.021,0,0,0,-0.065,-1.109,1.146,4.219,-5.172,2.002,0,19.87]
[12,15,2,1,0,-0.757,0,0,0,-0.048,-0.835,1.07,4.08,-5.124,1.614,0,19.76]
[12,15,3,1,0,-0.539,0,0,0,-0.035,-0.612,1.002,3.975,-5.337,1.546,0,19.66]
[12,15,4,1,0,-0.375,0,0,0,-0.025,-0.432,0.94,3.889,-5.298,1.301,0,19.57]
[12,15,5,1,0,-0.254,0,0,0,-0.017,-0.295,0.884,3.814,-5.264,1.131,0,19.5]
[12,15,6,1,0,-0.138,0,0,0,-0.009,-0.164,0.832,3.749,-5.488,1.219,0,19.41]
[12,15,7,1,0,-0.044,0,0,0,-0.003,-0.053,0.784,3.691,-5.456,1.081,0,19.34]
[12,15,8,1,1,-1.882,0,0,0,-0.127,-2.298,0.74,4.471,-6.014,-9.871,-14.982,20]
[12,15,9,1,1,-1.829,0,0,0,-0.124,-2.248,0.699,4.499,-6.014,0,-5.018,20]
[12,15,10,1,1,-1.796,0,0,0,-0.12,-2.214,0.74,4.516,-5.752,0,-4.626,20]
[12,15,11,1,1,-1.774,0,0,0,-0.118,-2.17,0.775,4.529,-5.752,0,-4.51,20]
[12,15,12,1,1,-1.755,0,0,0,-0.114,-2.089,0.84,4.539,-5.491,0,-4.071,20]
[12,15,13,1,1,-1.742,0,0,0,-0.113,-2.058,0.856,4.548,-5.491,0,-4.001,20]
[12,15,14,1,1,-1.731,0,0,0,-0.111,-2.03,0.873,4.555,-5.491,0,-3.936,20]
[12,15,15,1,1,-1.72,0,0,0,-0.11,-2.005,0.892,4.561,-5.491,0,-3.873,20]
[12,15,16,1,1,-1.707,0,0,0,-0.107,-1.956,0.894,4.566,-5.231,0,-3.542,20]
[12,15,17,1,1,-1.701,0,0,0,-0.108,-2.025,0.736,4.571,-5.491,0,-4.018,20]
[12,15,18,1,1,-1.691,0,0,0,-0.108,-2.056,0.613,4.575,-5.491,0,-4.159,20]
[12,15,19,1,1,-1.679,0,0,0,-0.108,-2.013,0.558,5.411,-5.491,0,-3.322,20]
[12,15,20,1,1,-1.669,0,0,0,-0.107,-2.007,0.525,7.567,-5.491,0,-1.183,20]
[12,15,21,1,1,-1.662,0,0,0,-0.108,-2.032,0.495,7.816,-5.752,0,-1.245,20]
[12,15,22,1,1,-1.655,0,0,0,-0.108,-2.032,0.467,8.019,-5.752,0,-1.061,20]
[12,15,23,1,1,-1.649,0,0,0,-0.108,-2.032,0.442,8.196,-5.752,0,-0.904,20]
[12,15,24,1,0,-1.299,0,0,0,-0.085,-1.605,0.419,6.274,-5.692,1.989,0,19.87]
[12,16,1,1,0,-0.866,0,0,0,-0.057,-1.072,0.397,4.567,-5.613,2.643,0,19.69]
[12,16,2,1,0,-0.564,0,0,0,-0.037,-0.698,0.377,4.397,-5.551,2.076,0,19.55]
[12,16,3,1,0,-0.349,0,0,0,-0.023,-0.433,0.358,4.267,-5.5,1.681,0,19.44]
[12,16,4,1,0,-0.194,0,0,0,-0.013,-0.241,0.34,4.158,-5.458,1.408,0,19.35]
[12,16,5,1,0,-0.079,0,0,0,-0.005,-0.099,0.323,4.063,-5.421,1.218,0,19.27]
[12,16,6,1,0,0.007,0,0,0,0,0.009,0.307,3.981,-5.389,1.084,0,19.19]
[12,16,7,1,0,0.075,0,0,0,0.005,0.092,0.292,3.907,-5.359,0.988,0,19.13]
[12,16,8,1,1,-2.301,0,0,0,-0.149,-2.851,0.278,4.673,-5.752,-13.089,-19.191,20]
[12,16,9,1,1,-2.213,0,0,0,-0.143,-2.742,0.264,4.688,-5.752,0,-5.899,20]
[12,16,10,1,1,-2.219,0,0,0,-0.127,-1.658,2.879,4.693,-4.972,0,-1.404,20]
[12,16,11,1,1,-2.163,0,0,0,-0.116,-1.47,2.951,4.696,-4.201,0,-0.304,20]
[12,16,12,1,0,-2.492,0,0,0,-0.121,-1.136,3.887,4.697,-3.48,-1.354,0,20.09]
[12,16,13,1,0,-2.603,0,0,0,-0.123,-1.319,3.211,4.696,-3.002,-0.859,0,20.15]
[12,16,14,1,0,-3.383,-1E-3,0,0,-0.145,-0.746,4.752,4.696,-2.821,-2.352,0,20.3]
[12,16,15,1,0,-4.567,-1E-3,0,0,-0.161,-0.26,7.576,4.694,-2.464,-4.817,0,20.63]
[12,16,16,1,0,-5.409,-1E-3,0,0,-0.198,-0.357,6.668,4.693,-2.547,-2.849,0,20.82]
[12,16,17,1,0,-5.861,-1E-3,0,0,-0.223,-0.281,5.925,4.691,-2.595,-1.655,0,20.93]
[12,16,18,1,0,-4.043,-1E-3,0,0,-0.19,-2.047,2.756,4.69,-3.039,1.876,0,20.8]
[12,16,19,1,0,-3.331,-1E-3,0,0,-0.172,-2.115,2.3,5.519,-3.503,1.302,0,20.71]
[12,16,20,1,0,-3.142,-1E-3,0,0,-0.173,-2.289,2.061,7.67,-3.766,-0.36,0,20.74]
[12,16,21,1,0,-2.944,-1E-3,0,0,-0.173,-2.414,1.867,7.914,-4.026,-0.224,0,20.75]
[12,16,22,1,0,-2.755,-1E-3,0,0,-0.172,-2.498,1.703,8.113,-4.284,-0.106,0,20.76]
[12,16,23,1,0,-2.584,-1E-3,0,0,-0.169,-2.549,1.562,8.285,-4.54,-0.005,0,20.76]
[12,16,24,1,0,-2.156,-1E-3,0,0,-0.147,-2.283,1.438,6.36,-4.75,1.539,0,20.66]
[12,17,1,1,0,-1.618,0,0,0,-0.114,-1.82,1.329,4.648,-4.933,2.509,0,20.49]
[12,17,2,1,0,-1.183,0,0,0,-0.087,-1.426,1.232,4.475,-5.38,2.37,0,20.33]
[12,17,3,1,0,-0.825,0,0,0,-0.064,-1.059,1.145,4.341,-5.833,2.294,0,20.18]
[12,17,4,1,0,-0.547,0,0,0,-0.043,-0.731,1.067,4.228,-6.033,2.059,0,20.04]
[12,17,5,1,0,-0.302,0,0,0,-0.025,-0.424,0.996,4.131,-6.496,2.12,0,19.9]
[12,17,6,1,0,-0.08,0,0,0,-0.007,-0.117,0.932,4.045,-6.961,2.187,0,19.76]
[12,17,7,1,0,0.107,0,0,0,0.009,0.16,0.874,3.969,-7.166,2.048,0,19.62]
[12,17,8,1,1,-0.918,0,0,0,-0.08,-1.421,0.821,3.968,-7.877,-5.722,-11.228,20]
[12,17,9,1,1,-0.965,0,0,0,-0.083,-1.496,0.772,3.913,-7.877,0,-5.737,20]
[12,17,10,1,1,-0.929,0,0,0,-0.074,-1.094,2.403,3.861,-7.34,0,-3.172,20]
[12,17,11,1,0,-1.919,0,0,0,-0.112,0.213,8.56,3.814,-6.147,-4.409,0,20.29]
[12,17,12,1,0,-3.024,-1E-3,0,0,-0.162,0.05,8.543,3.771,-5.474,-3.704,0,20.54]
[12,17,13,1,0,-3.803,-1E-3,0,0,-0.173,-0.283,10.148,3.731,-4.84,-4.779,0,20.86]
[12,17,14,1,0,-4.393,-1E-3,0,0,-0.176,-0.899,11.516,3.695,-4.732,-5.009,0,21.19]
[12,17,15,1,0,-5.275,-1E-3,0,0,-0.231,-0.9,8.971,3.661,-4.527,-1.697,0,21.31]
[12,17,16,1,0,-5.671,-1E-3,0,0,-0.29,-0.433,5.99,3.884,-4.745,1.267,0,21.22]
[12,17,17,1,0,-4.174,-1E-3,0,0,-0.234,-1.23,5.072,3.877,-5.204,1.894,0,21.1]
[12,17,18,1,0,-2.778,-1E-3,0,0,-0.176,-1.812,3.647,3.868,-5.636,2.887,0,20.9]
[12,17,19,1,0,-2.168,-1E-3,0,0,-0.147,-1.662,3.207,4.69,-5.839,1.92,0,20.78]
[12,17,20,1,0,-2.056,-1E-3,0,0,-0.145,-1.761,2.916,6.832,-5.838,0.052,0,20.77]
[12,17,21,1,0,-1.921,0,0,0,-0.141,-1.832,2.669,7.069,-6.092,0.249,0,20.76]
[12,17,22,1,0,-1.83,0,0,0,-0.137,-1.861,2.456,7.259,-6.086,0.199,0,20.74]
[12,17,23,1,0,-1.725,0,0,0,-0.133,-1.874,2.268,7.424,-6.337,0.377,0,20.72]
[12,17,24,1,0,-1.457,0,0,0,-0.113,-1.64,2.102,6,-6.295,1.404,0,20.62]
[12,18,1,1,0,-1.029,0,0,0,-0.08,-1.208,1.953,4.326,-6.483,2.521,0,20.46]
[12,18,2,1,0,-0.725,0,0,0,-0.056,-0.867,1.82,4.182,-6.42,2.067,0,20.32]
[12,18,3,1,0,-0.503,0,0,0,-0.039,-0.609,1.7,4.073,-6.368,1.746,0,20.2]
[12,18,4,1,0,-0.336,0,0,0,-0.026,-0.41,1.59,3.982,-6.322,1.521,0,20.1]
[12,18,5,1,0,-0.206,0,0,0,-0.016,-0.253,1.491,3.903,-6.281,1.362,0,20.01]
[12,18,6,1,0,-0.103,0,0,0,-0.008,-0.127,1.4,3.834,-6.243,1.248,0,19.93]
[12,18,7,1,0,2E-3,0,0,0,0,2E-3,1.317,3.772,-6.466,1.372,0,19.83]
[12,18,8,1,1,-0.549,0,0,0,-0.041,-0.689,1.241,3.785,-6.541,-2.489,-5.283,20]
[12,18,9,1,1,-0.625,0,0,0,-0.046,-0.784,1.17,3.741,-6.541,0,-3.085,20]
[12,18,10,1,1,-0.663,0,0,0,-0.047,-0.786,1.417,3.7,-6.014,0,-2.393,20]
[12,18,11,1,0,-0.686,0,0,0,-0.042,-0.465,3.654,3.663,-5.006,-1.12,0,20.07]
[12,18,12,1,0,-0.992,0,0,0,-0.057,-0.582,3.815,3.629,-4.529,-1.284,0,20.16]
[12,18,13,1,0,-2.542,-1E-3,0,0,-0.111,0.243,8.086,3.597,-3.676,-5.597,0,20.53]
[12,18,14,1,0,-3.723,-1E-3,0,0,-0.145,-0.071,8.845,3.568,-3.323,-5.15,0,20.88]
[12,18,15,1,0,-4.326,-1E-3,0,0,-0.107,-1.11,14.031,3.541,-2.842,-9.185,0,21.49]
[12,18,16,1,0,-5.171,-1E-3,0,0,-0.129,-2.333,13.275,3.77,-3.029,-6.382,0,21.91]
[12,18,17,1,0,-6.239,-1E-3,0,0,-0.21,-2.122,9.226,3.769,-3.311,-1.113,0,21.99]
[12,18,18,1,0,-6.942,-2E-3,0,0,-0.318,-0.852,4.805,3.765,-3.717,3.26,0,21.77]
[12,18,19,1,0,-5.296,-1E-3,0,0,-0.267,-1.418,4.145,4.592,-3.906,2.151,0,21.63]
[12,18,20,1,0,-4.584,-1E-3,0,0,-0.253,-1.791,3.736,6.74,-4.151,0.304,0,21.61]
[12,18,21,1,0,-4.004,-1E-3,0,0,-0.241,-2.047,3.401,6.98,-4.396,0.307,0,21.59]
[12,18,22,1,0,-3.536,-1E-3,0,0,-0.228,-2.216,3.115,7.175,-4.641,0.333,0,21.56]
[12,18,23,1,0,-3.156,-1E-3,0,0,-0.216,-2.321,2.867,7.343,-4.887,0.37,0,21.54]
[12,18,24,1,0,-2.615,-1E-3,0,0,-0.188,-2.183,2.649,5.923,-5.099,1.513,0,21.44]
[12,19,1,1,0,-1.973,-1E-3,0,0,-0.147,-1.824,2.456,4.253,-5.282,2.517,0,21.27]
[12,19,2,1,0,-1.457,0,0,0,-0.114,-1.5,2.284,4.112,-5.729,2.404,0,21.11]
[12,19,3,1,0,-1.074,0,0,0,-0.086,-1.186,2.129,4.006,-5.926,2.138,0,20.97]
[12,19,4,1,0,-0.744,0,0,0,-0.062,-0.889,1.989,3.918,-6.386,2.174,0,20.82]
[12,19,5,1,0,-0.483,0,0,0,-0.041,-0.606,1.862,3.842,-6.589,2.014,0,20.69]
[12,19,6,1,0,-0.246,0,0,0,-0.021,-0.326,1.746,3.776,-7.055,2.126,0,20.55]
[12,19,7,1,0,-0.046,0,0,0,-0.004,-0.063,1.641,3.717,-7.26,2.016,0,20.41]
[12,19,8,1,0,0.134,0,0,0,0.012,0.193,1.544,3.732,-7.732,2.117,0,20.27]
[12,19,9,1,0,0.278,0,0,0,0.025,0.402,1.455,3.691,-7.677,1.827,0,20.15]
[12,19,10,1,0,0.41,0,0,0,0.029,0.141,5.928,3.652,-6.713,-3.447,0,20.38]
[12,19,11,1,0,-1.422,0,0,0,-0.081,0.624,9.121,3.617,-5.842,-6.017,0,20.78]
[12,19,12,1,0,-3.033,-1E-3,0,0,-0.112,0.07,15.215,3.585,-5.121,-10.605,0,21.49]
[12,19,13,1,0,-3.969,-1E-3,0,0,-0.079,-2.194,19.692,3.555,-4.221,-12.784,0,22.34]
[12,19,14,1,0,-4.709,-1E-3,0,0,-0.061,-4.636,21.036,3.528,-4.042,-11.115,0,23.08]
[12,19,15,1,0,-5.332,-1E-3,0,0,-0.073,-6.285,19.569,3.503,-4.006,-7.375,0,23.57]
[12,19,16,1,0,-5.663,-1E-3,0,0,-0.095,-7.071,17.748,3.734,-4.138,-4.513,0,23.87]
[12,19,17,1,0,-5.943,-2E-3,0,0,-0.157,-6.818,14.629,3.735,-4.667,-0.778,0,23.93]
[12,19,18,1,0,-7.951,-2E-3,0,0,-0.394,-3.597,8.034,3.732,-5.272,5.449,0,23.56]
[12,19,19,1,0,-7.377,-2E-3,0,0,-0.433,-2.182,6.988,4.561,-5.414,3.862,0,23.31]
[12,19,20,1,0,-7.298,-2E-3,0,0,-0.495,-1.226,6.309,6.71,-5.624,1.626,0,23.2]
[12,19,21,1,0,-7.338,-0.003,0,0,-0.554,-0.367,5.747,6.951,-5.59,1.153,0,23.12]
[12,19,22,1,0,-6.298,-2E-3,0,0,-0.523,-0.813,5.265,7.148,-5.817,1.042,0,23.05]
[12,19,23,1,0,-5.029,-2E-3,0,0,-0.446,-1.62,4.845,7.317,-6.047,0.981,0,22.99]
[12,19,24,1,0,-4.001,-2E-3,0,0,-0.364,-1.863,4.476,5.898,-5.992,1.848,0,22.86]
[12,20,1,1,0,-2.959,-1E-3,0,0,-0.275,-1.826,4.148,4.229,-6.168,2.851,0,22.67]
[12,20,2,1,0,-2.235,-1E-3,0,0,-0.21,-1.671,3.856,4.09,-6.354,2.525,0,22.5]
[12,20,3,1,0,-1.759,-1E-3,0,0,-0.164,-1.458,3.592,3.985,-6.291,2.096,0,22.36]
[12,20,4,1,0,-1.37,0,0,0,-0.127,-1.261,3.355,3.897,-6.493,2,0,22.23]
[12,20,5,1,0,-1.053,0,0,0,-0.097,-1.052,3.14,3.823,-6.698,1.939,0,22.1]
[12,20,6,1,0,-0.82,0,0,0,-0.074,-0.853,2.944,3.757,-6.647,1.695,0,21.99]
[12,20,7,1,0,-0.61,0,0,0,-0.055,-0.668,2.764,3.699,-6.859,1.729,0,21.87]
[12,20,8,1,0,-0.426,0,0,0,-0.038,-0.488,2.6,3.715,-7.072,1.709,0,21.76]
[12,20,9,1,0,-0.281,0,0,0,-0.025,-0.327,2.449,3.674,-7.026,1.535,0,21.66]
[12,20,10,1,0,-0.236,0,0,0,-0.02,-0.261,2.547,3.637,-6.474,0.807,0,21.6]
[12,20,11,1,0,-0.267,0,0,0,-0.021,-0.266,2.671,3.602,-5.943,0.224,0,21.59]
[12,20,12,1,0,-0.311,0,0,0,-0.023,-0.301,2.674,3.571,-5.933,0.323,0,21.57]
[12,20,13,1,0,-0.363,0,0,0,-0.026,-0.336,2.647,3.542,-5.667,0.204,0,21.55]
[12,20,14,1,0,-0.394,0,0,0,-0.028,-0.364,2.565,3.515,-5.656,0.362,0,21.53]
[12,20,15,1,0,-0.396,0,0,0,-0.027,-0.37,2.458,3.49,-5.642,0.487,0,21.5]
[12,20,16,1,0,-0.411,0,0,0,-0.028,-0.394,2.306,3.722,-5.629,0.434,0,21.47]
[12,20,17,1,0,-0.398,0,0,0,-0.027,-0.392,2.162,3.723,-5.613,0.545,0,21.43]
[12,20,18,1,0,-0.338,0,0,0,-0.023,-0.359,1.894,3.722,-5.844,0.95,0,21.37]
[12,20,19,1,0,-0.359,0,0,0,-0.025,-0.382,1.739,4.55,-5.835,0.312,0,21.35]
[12,20,20,1,0,-0.615,0,0,0,-0.043,-0.676,1.644,6.7,-6.123,-0.886,0,21.41]
[12,20,21,1,0,-0.76,0,0,0,-0.054,-0.863,1.557,6.942,-6.398,-0.424,0,21.43]
[12,20,22,1,0,-0.863,0,0,0,-0.062,-0.993,1.477,7.139,-6.406,-0.291,0,21.45]
[12,20,23,1,0,-0.91,0,0,0,-0.066,-1.077,1.402,7.309,-6.669,0.013,0,21.45]
[12,20,24,1,0,-0.755,0,0,0,-0.055,-0.904,1.332,5.89,-6.635,1.128,0,21.38]
[12,21,1,1,0,-0.42,0,0,0,-0.031,-0.515,1.266,4.222,-6.83,2.308,0,21.22]
[12,21,2,1,0,-0.157,0,0,0,-0.012,-0.196,1.204,4.082,-7.032,2.11,0,21.08]
[12,21,3,1,0,0.057,0,0,0,0.004,0.074,1.145,3.978,-7.238,1.98,0,20.95]
[12,21,4,1,0,0.256,0,0,0,0.02,0.34,1.09,3.891,-7.709,2.113,0,20.81]
[12,21,5,1,0,0.43,0,0,0,0.033,0.583,1.037,3.816,-7.917,2.017,0,20.68]
[12,21,6,1,0,0.595,0,0,0,0.047,0.832,0.987,3.751,-8.391,2.178,0,20.53]
[12,21,7,1,0,0.745,0,0,0,0.06,1.061,0.94,3.693,-8.599,2.1,0,20.39]
[12,21,8,1,0,0.882,0,0,0,0.072,1.29,0.896,3.71,-9.078,2.228,0,20.24]
[12,21,9,1,0,0.998,0,0,0,0.081,1.464,0.853,3.669,-9.018,1.951,0,20.11]
[12,21,10,1,0,1.044,0,0,0,0.083,1.518,0.99,3.632,-8.7,1.433,0,20.02]
[12,21,11,1,1,1.032,0,0,0,0.078,1.371,1.405,3.598,-8.148,0.248,-0.415,20]
[12,21,12,1,1,0.783,0,0,0,0.059,1.078,1.065,3.566,-8.148,0,-1.597,20]
[12,21,13,1,1,0.71,0,0,0,0.052,0.91,1.376,3.538,-7.877,0,-1.293,20]
[12,21,14,1,1,0.64,0,0,0,0.045,0.765,1.662,3.511,-7.608,0,-0.985,20]
[12,21,15,1,1,0.466,0,0,0,0.032,0.564,1.507,3.486,-7.608,0,-1.552,20]
[12,21,16,1,1,0.293,0,0,0,0.02,0.362,1.287,3.718,-7.608,0,-1.927,20]
[12,21,17,1,1,0.142,0,0,0,0.01,0.178,1.207,3.72,-7.877,0,-2.621,20]
[12,21,18,1,1,-0.028,0,0,0,-2E-3,-0.037,0.947,3.718,-8.148,0,-3.55,20]
[12,21,19,1,1,-0.12,0,0,0,-0.008,-0.155,0.832,4.547,-8.148,0,-3.052,20]
[12,21,20,1,1,-0.221,0,0,0,-0.016,-0.288,0.777,6.697,-8.148,0,-1.198,20]
[12,21,21,1,1,-0.315,0,0,0,-0.022,-0.412,0.728,6.939,-8.148,0,-1.231,20]
[12,21,22,1,1,-0.406,0,0,0,-0.028,-0.53,0.685,7.136,-8.148,0,-1.292,20]
[12,21,23,1,1,-0.492,0,0,0,-0.034,-0.642,0.645,7.306,-8.148,0,-1.365,20]
[12,21,24,1,0,-0.219,0,0,0,-0.015,-0.286,0.609,5.887,-8.084,2.108,0,19.86]
[12,22,1,1,0,0.153,0,0,0,0.011,0.199,0.575,4.219,-7.997,2.839,0,19.67]
[12,22,2,1,0,0.411,0,0,0,0.028,0.534,0.544,4.08,-7.926,2.328,0,19.52]
[12,22,3,1,0,0.575,0,0,0,0.039,0.738,0.515,3.975,-7.602,1.759,0,19.4]
[12,22,4,1,0,0.685,0,0,0,0.046,0.876,0.488,3.889,-7.554,1.57,0,19.29]
[12,22,5,1,0,0.751,0,0,0,0.05,0.946,0.463,3.814,-7.248,1.224,0,19.21]
[12,22,6,1,0,0.776,0,0,0,0.051,0.963,0.44,3.749,-6.951,0.973,0,19.15]
[12,22,7,1,0,0.79,0,0,0,0.051,0.976,0.417,3.691,-6.921,0.995,0,19.08]
[12,22,8,1,1,-1.765,0,0,0,-0.113,-2.147,0.397,4.471,-7.072,-13.795,-20.025,20]
[12,22,9,1,1,-1.72,0,0,0,-0.11,-2.084,0.377,4.499,-7.072,0,-6.11,20]
[12,22,10,1,1,-1.694,0,0,0,-0.106,-2.024,0.535,4.516,-6.806,0,-5.579,20]
[12,22,11,1,1,-1.628,0,0,0,-0.096,-1.674,1.358,4.529,-6.014,0,-3.524,20]
[12,22,12,1,1,-1.576,0,0,0,-0.088,-1.434,1.909,4.539,-5.491,0,-2.141,20]
[12,22,13,1,1,-1.542,0,0,0,-0.083,-1.304,2.065,4.548,-4.972,0,-1.288,20]
[12,22,14,1,0,-1.641,0,0,0,-0.081,-0.991,3.572,4.555,-4.485,-0.928,0,20.06]
[12,22,15,1,0,-2.135,0,0,0,-0.098,-0.807,5.038,4.561,-4.296,-2.263,0,20.21]
[12,22,16,1,0,-2.086,0,0,0,-0.101,-1.272,3.222,4.566,-4.297,-0.032,0,20.21]
[12,22,17,1,0,-1.75,0,0,0,-0.09,-1.431,1.886,4.571,-4.514,1.329,0,20.13]
[12,22,18,1,0,-1.418,0,0,0,-0.076,-1.297,1.439,4.575,-4.726,1.503,0,20.03]
[12,22,19,1,1,-1.325,0,0,0,-0.074,-1.265,1.246,5.411,-4.972,0.392,-0.588,20]
[12,22,20,1,0,-1.419,0,0,0,-0.082,-1.425,1.131,7.567,-5.247,-0.524,0,20.03]
[12,22,21,1,0,-1.453,0,0,0,-0.087,-1.53,1.034,7.816,-5.515,-0.266,0,20.05]
[12,22,22,1,0,-1.449,0,0,0,-0.09,-1.594,0.951,8.019,-5.777,-0.061,0,20.06]
[12,22,23,1,0,-1.422,0,0,0,-0.091,-1.626,0.879,8.196,-6.036,0.101,0,20.05]
[12,22,24,1,0,-1.152,0,0,0,-0.075,-1.346,0.814,6.274,-5.992,1.477,0,19.95]
[12,23,1,1,0,-0.737,0,0,0,-0.049,-0.887,0.757,4.567,-6.179,2.528,0,19.78]
[12,23,2,1,0,-0.396,0,0,0,-0.027,-0.495,0.706,4.397,-6.634,2.449,0,19.62]
[12,23,3,1,0,-0.104,0,0,0,-0.007,-0.135,0.659,4.267,-7.093,2.414,0,19.46]
[12,23,4,1,0,0.151,0,0,0,0.011,0.204,0.617,4.158,-7.556,2.416,0,19.3]
[12,23,5,1,0,0.361,0,0,0,0.027,0.499,0.579,4.063,-7.758,2.229,0,19.15]
[12,23,6,1,0,0.549,0,0,0,0.042,0.783,0.544,3.981,-8.229,2.33,0,18.99]
[12,23,7,1,0,0.729,0,0,0,0.057,1.07,0.512,3.907,-8.701,2.427,0,18.83]
[12,23,8,1,1,-2.195,0,0,0,-0.175,-3.305,0.482,4.673,-9.794,-17.52,-27.835,20]
[12,23,9,1,1,-2.137,0,0,0,-0.172,-3.26,0.455,4.688,-10.073,0,-10.5,20]
[12,23,10,1,1,-2.132,0,0,0,-0.152,-2.024,3.756,4.693,-8.966,0,-4.824,20]
[12,23,11,1,1,-2.116,0,0,0,-0.139,-1.492,5.071,4.696,-8.148,0,-2.127,20]
[12,23,12,1,0,-3.727,-1E-3,0,0,-0.183,0.194,12.137,4.697,-7.25,-5.867,0,20.39]
[12,23,13,1,0,-4.86,-1E-3,0,0,-0.179,-0.612,16.464,4.696,-6.207,-9.302,0,21.01]
[12,23,14,1,0,-6.129,-1E-3,0,0,-0.237,-1.395,13.754,4.696,-5.83,-4.858,0,21.34]
[12,23,15,1,0,-7.734,-1E-3,0,0,-0.369,-0.178,8.284,4.694,-6.05,1.354,0,21.24]
[12,23,16,1,0,-6.764,-1E-3,0,0,-0.311,-0.526,9.487,4.693,-6.066,-0.511,0,21.28]
[12,23,17,1,0,-6.58,-1E-3,0,0,-0.319,-0.375,8.957,4.691,-6.329,-0.044,0,21.28]
[12,23,18,1,0,-4.083,-1E-3,0,0,-0.245,-2.307,4.81,4.69,-6.997,4.133,0,21.01]
[12,23,19,1,0,-3.072,-1E-3,0,0,-0.198,-2.141,4.134,5.519,-7.174,2.934,0,20.81]
[12,23,20,1,0,-2.617,-1E-3,0,0,-0.181,-2.165,3.726,7.67,-7.671,1.239,0,20.73]
[12,23,21,1,0,-2.266,0,0,0,-0.165,-2.116,3.389,7.914,-7.905,1.15,0,20.65]
[12,23,22,1,0,-1.989,0,0,0,-0.151,-2.043,3.1,8.113,-8.142,1.112,0,20.58]
[12,23,23,1,0,-1.766,0,0,0,-0.138,-1.954,2.849,8.285,-8.379,1.104,0,20.5]
[12,23,24,1,0,-1.324,0,0,0,-0.106,-1.552,2.628,6.36,-8.572,2.567,0,20.33]
[12,24,1,1,0,-0.789,0,0,0,-0.064,-0.967,2.432,4.648,-8.739,3.478,0,20.1]
[12,24,2,1,0,-0.384,0,0,0,-0.031,-0.488,2.257,4.475,-8.918,3.089,0,19.89]
[12,24,3,1,0,-0.045,0,0,0,-0.004,-0.06,2.101,4.341,-9.375,3.041,0,19.69]
[12,24,4,1,0,0.232,0,0,0,0.019,0.315,1.959,4.228,-9.565,2.811,0,19.5]
[12,24,5,1,0,0.461,0,0,0,0.038,0.637,1.832,4.131,-9.76,2.661,0,19.33]
[12,24,6,1,0,0.673,0,0,0,0.057,0.955,1.716,4.045,-10.232,2.786,0,19.14]
[12,24,7,1,0,0.864,0,0,0,0.073,1.242,1.61,3.969,-10.43,2.672,0,18.96]
[12,24,8,1,1,-1.829,0,0,0,-0.154,-2.655,1.513,3.968,-11.197,-15.549,-25.903,20]
[12,24,9,1,1,-1.837,0,0,0,-0.153,-2.662,1.424,3.913,-11.197,0,-10.513,20]
[12,24,10,1,1,-1.798,0,0,0,-0.135,-1.801,4.16,3.861,-10.352,0,-6.065,20]
[12,24,11,1,0,-1.857,0,0,0,-0.117,-0.532,8.78,3.814,-9.266,-0.822,0,20.05]
[12,24,12,1,0,-3.738,-1E-3,0,0,-0.178,0.557,15.323,3.771,-8.134,-7.601,0,20.56]
[12,24,13,1,0,-5.058,-1E-3,0,0,-0.18,-0.523,20.234,3.731,-7.388,-10.816,0,21.28]
[12,24,14,1,0,-6.103,-1E-3,0,0,-0.182,-2.264,21.825,3.695,-6.895,-10.074,0,21.95]
[12,24,15,1,0,-7.16,-1E-3,0,0,-0.238,-3.142,18.496,3.661,-6.777,-4.84,0,22.28]
[12,24,16,1,0,-7.433,-1E-3,0,0,-0.249,-3.56,17.656,3.884,-6.624,-3.673,0,22.52]
[12,24,17,1,0,-8.334,-1E-3,0,0,-0.36,-2.474,12.745,3.877,-7.102,1.65,0,22.41]
[12,24,18,1,0,-8.085,-1E-3,0,0,-0.452,-1.236,7.688,3.868,-7.721,5.939,0,22.02]
[12,24,19,1,0,-5.613,-1E-3,0,0,-0.349,-1.832,6.728,4.69,-8.121,4.499,0,21.72]
[12,24,20,1,0,-4.42,-1E-3,0,0,-0.299,-2.093,6.082,6.832,-8.324,2.222,0,21.57]
[12,24,21,1,0,-3.566,-1E-3,0,0,-0.259,-2.181,5.544,7.069,-8.536,1.929,0,21.44]
[12,24,22,1,0,-2.943,-1E-3,0,0,-0.226,-2.168,5.082,7.259,-8.754,1.75,0,21.32]
[12,24,23,1,0,-2.477,-1E-3,0,0,-0.197,-2.094,4.679,7.424,-8.977,1.643,0,21.21]
[12,24,24,1,0,-1.899,0,0,0,-0.155,-1.782,4.324,6,-9.168,2.682,0,21.03]
[12,25,1,1,0,-1.244,0,0,0,-0.103,-1.265,4.009,4.326,-9.332,3.609,0,20.79]
[12,25,2,1,0,-0.754,0,0,0,-0.063,-0.816,3.727,4.182,-9.508,3.233,0,20.58]
[12,25,3,1,0,-0.373,0,0,0,-0.031,-0.424,3.473,4.073,-9.693,2.975,0,20.38]
[12,25,4,1,0,-0.04,0,0,0,-0.003,-0.048,3.244,3.982,-10.155,3.021,0,20.18]
[12,25,5,1,0,0.239,0,0,0,0.02,0.296,3.037,3.903,-10.347,2.851,0,19.99]
[12,25,6,1,0,0.474,0,0,0,0.04,0.603,2.848,3.834,-10.542,2.742,0,19.81]
[12,25,7,1,0,0.678,0,0,0,0.058,0.883,2.675,3.772,-10.74,2.675,0,19.63]
[12,25,8,1,1,-0.515,0,0,0,-0.044,-0.69,2.516,3.785,-11.481,-5.594,-12.024,20]
[12,25,9,1,1,-0.651,0,0,0,-0.055,-0.877,2.371,3.741,-11.481,0,-6.952,20]
[12,25,10,1,1,-0.366,0,0,0,-0.028,-0.295,5.828,3.7,-10.914,0,-2.075,20]
[12,25,11,1,0,-0.447,0,0,0,-0.03,-0.14,9.057,3.663,-10.134,-1.969,0,20.13]
[12,25,12,1,0,-2.302,0,0,0,-0.127,0.708,13.325,3.629,-9.212,-6.02,0,20.53]
[12,25,13,1,0,-4.181,-1E-3,0,0,-0.181,0.546,18.794,3.597,-8.694,-9.879,0,21.19]
[12,25,14,1,0,-5.396,-1E-3,0,0,-0.193,-0.968,22.033,3.568,-8.474,-10.57,0,21.9]
[12,25,15,1,0,-6.335,-1E-3,0,0,-0.212,-2.518,22.125,3.541,-8.189,-8.411,0,22.46]
[12,25,16,1,0,-7.242,-1E-3,0,0,-0.281,-3.032,18.371,3.77,-8.289,-3.295,0,22.68]
[12,25,17,1,0,-8.454,-1E-3,0,0,-0.427,-1.494,12.183,3.769,-8.734,3.158,0,22.47]
[12,25,18,1,0,-6.614,-1E-3,0,0,-0.406,-1.669,8.108,3.765,-9.363,6.18,0,22.05]
[12,25,19,1,0,-4.601,-1E-3,0,0,-0.307,-1.856,7.162,4.592,-9.499,4.51,0,21.75]
[12,25,20,1,0,-3.611,-1E-3,0,0,-0.259,-1.976,6.505,6.74,-9.704,2.305,0,21.6]
[12,25,21,1,0,-2.894,-1E-3,0,0,-0.22,-1.966,5.953,6.98,-9.916,2.065,0,21.46]
[12,25,22,1,0,-2.366,0,0,0,-0.188,-1.883,5.476,7.175,-10.135,1.921,0,21.33]
[12,25,23,1,0,-1.964,0,0,0,-0.161,-1.759,5.058,7.343,-10.356,1.838,0,21.21]
[12,25,24,1,0,-1.472,0,0,0,-0.122,-1.418,4.689,5.923,-10.274,2.674,0,21.03]
[12,26,1,1,0,-0.871,0,0,0,-0.073,-0.898,4.359,4.253,-10.439,3.669,0,20.79]
[12,26,2,1,0,-0.413,0,0,0,-0.035,-0.449,4.063,4.112,-10.616,3.337,0,20.57]
[12,26,3,1,0,-0.074,0,0,0,-0.006,-0.083,3.796,4.006,-10.526,2.887,0,20.37]
[12,26,4,1,0,0.182,0,0,0,0.015,0.207,3.553,3.918,-10.446,2.571,0,20.2]
[12,26,5,1,0,0.381,0,0,0,0.031,0.441,3.333,3.842,-10.373,2.346,0,20.05]
[12,26,6,1,0,0.561,0,0,0,0.045,0.664,3.131,3.776,-10.579,2.403,0,19.89]
[12,26,7,1,0,0.714,0,0,0,0.057,0.853,2.946,3.717,-10.51,2.223,0,19.74]
[12,26,8,1,1,-0.218,0,0,0,-0.017,-0.261,2.776,3.732,-10.633,-3.942,-8.562,20]
[12,26,9,1,1,-0.375,0,0,0,-0.029,-0.452,2.619,3.691,-10.633,0,-5.18,20]
[12,26,10,1,1,-0.048,0,0,0,-0.003,-0.036,5.627,3.652,-9.794,0,-0.602,20]
[12,26,11,1,0,-0.161,0,0,0,-0.01,-0.108,5.908,3.617,-8.974,-0.272,0,20.02]
[12,26,12,1,0,-0.355,0,0,0,-0.022,-0.223,5.938,3.585,-8.443,-0.481,0,20.05]
[12,26,13,1,0,-0.646,0,0,0,-0.038,-0.333,6.39,3.555,-7.669,-1.26,0,20.13]
[12,26,14,1,0,-1.051,0,0,0,-0.059,-0.409,7.181,3.528,-7.454,-1.736,0,20.25]
[12,26,15,1,0,-1.375,0,0,0,-0.076,-0.58,6.701,3.503,-7.215,-0.957,0,20.31]
[12,26,16,1,0,-1.605,0,0,0,-0.088,-0.659,6.721,3.734,-7.241,-0.861,0,20.37]
[12,26,17,1,0,-1.382,0,0,0,-0.081,-0.913,4.917,3.735,-7.733,1.458,0,20.27]
[12,26,18,1,0,-0.984,0,0,0,-0.061,-0.844,3.621,3.732,-7.928,2.463,0,20.11]
[12,26,19,1,1,-0.716,0,0,0,-0.046,-0.646,3.275,4.561,-8.148,1.646,-0.075,20]
[12,26,20,1,1,-0.815,0,0,0,-0.054,-0.782,3.032,6.71,-8.42,0,-0.33,20]
[12,26,21,1,1,-0.889,0,0,0,-0.06,-0.89,2.821,6.951,-8.42,0,-0.486,20]
[12,26,22,1,1,-0.958,0,0,0,-0.065,-0.99,2.634,7.148,-8.42,0,-0.652,20]
[12,26,23,1,1,-1.034,0,0,0,-0.071,-1.11,2.466,7.317,-8.692,0,-1.124,20]
[12,26,24,1,0,-0.73,0,0,0,-0.051,-0.8,2.314,5.898,-8.631,2,0,19.87]
[12,27,1,1,0,-0.31,0,0,0,-0.022,-0.346,2.175,4.229,-8.545,2.817,0,19.68]
[12,27,2,1,0,0.012,0,0,0,1E-3,0.013,2.048,4.09,-8.739,2.575,0,19.51]
[12,27,3,1,0,0.25,0,0,0,0.018,0.289,1.932,3.985,-8.671,2.198,0,19.36]
[12,27,4,1,0,0.426,0,0,0,0.03,0.497,1.824,3.897,-8.612,1.938,0,19.23]
[12,27,5,1,0,0.578,0,0,0,0.041,0.687,1.724,3.823,-8.825,1.973,0,19.1]
[12,27,6,1,0,0.703,0,0,0,0.049,0.841,1.631,3.757,-8.77,1.788,0,18.98]
[12,27,7,1,0,0.799,0,0,0,0.056,0.962,1.544,3.699,-8.719,1.659,0,18.87]
[12,27,8,1,1,-2.373,0,0,0,-0.167,-2.896,1.464,3.715,-9.517,-16.948,-26.724,20]
[12,27,9,1,1,-2.31,0,0,0,-0.162,-2.831,1.388,3.674,-9.517,0,-9.758,20]
[12,27,10,1,1,-2.267,0,0,0,-0.153,-2.546,2.131,3.637,-8.966,0,-8.165,20]
[12,27,11,1,1,-2.243,0,0,0,-0.147,-2.44,2.131,3.602,-8.42,0,-7.517,20]
[12,27,12,1,1,-2.217,0,0,0,-0.139,-2.215,2.524,3.571,-7.877,0,-6.355,20]
[12,27,13,1,1,-2.202,0,0,0,-0.134,-2.121,2.501,3.542,-7.34,0,-5.753,20]
[12,27,14,1,1,-2.158,0,0,0,-0.125,-1.708,3.701,3.515,-7.072,0,-3.847,20]
[12,27,15,1,1,-2.156,0,0,0,-0.124,-1.839,3.015,3.49,-6.806,0,-4.421,20]
[12,27,16,1,1,-2.122,0,0,0,-0.12,-1.66,3.55,3.722,-6.806,0,-3.438,20]
[12,27,17,1,1,-2.127,0,0,0,-0.124,-1.932,2.648,3.723,-7.072,0,-4.885,20]
[12,27,18,1,1,-2.128,0,0,0,-0.13,-2.235,1.818,3.722,-7.608,0,-6.562,20]
[12,27,19,1,1,-2.099,0,0,0,-0.13,-2.224,1.635,4.55,-7.608,0,-5.877,20]
[12,27,20,1,1,-2.077,0,0,0,-0.132,-2.276,1.514,6.7,-7.877,0,-4.149,20]
[12,27,21,1,1,-2.059,0,0,0,-0.134,-2.331,1.41,6.942,-8.148,0,-4.32,20]
[12,27,22,1,1,-2.045,0,0,0,-0.134,-2.358,1.318,7.139,-8.148,0,-4.228,20]
[12,27,23,1,1,-2.039,0,0,0,-0.136,-2.412,1.236,7.309,-8.42,0,-4.463,20]
[12,27,24,1,0,-1.269,0,0,0,-0.086,-1.535,1.161,5.89,-8.557,4.397,0,19.71]
[12,28,1,1,0,-0.568,0,0,0,-0.039,-0.695,1.092,4.222,-8.422,4.41,0,19.41]
[12,28,2,1,0,-0.073,0,0,0,-0.005,-0.091,1.029,4.082,-8.583,3.641,0,19.17]
[12,28,3,1,0,0.291,0,0,0,0.02,0.368,0.971,3.978,-8.761,3.133,0,18.96]
[12,28,4,1,0,0.568,0,0,0,0.04,0.732,0.918,3.891,-8.95,2.801,0,18.77]
[12,28,5,1,0,0.788,0,0,0,0.056,1.03,0.868,3.816,-9.146,2.588,0,18.6]
[12,28,6,1,0,0.968,0,0,0,0.07,1.283,0.822,3.751,-9.347,2.454,0,18.44]
[12,28,7,1,0,1.12,0,0,0,0.081,1.504,0.779,3.693,-9.551,2.373,0,18.28]
[12,28,8,1,1,-3.366,0,0,0,-0.246,-4.573,0.738,3.71,-10.633,-25.797,-40.167,20]
[12,28,9,1,1,-3.227,0,0,0,-0.236,-4.392,0.701,3.669,-10.633,0,-14.119,20]
[12,28,10,1,1,-3.189,0,0,0,-0.221,-3.77,2.052,3.632,-10.073,0,-11.57,20]
[12,28,11,1,1,-3.355,0,0,0,-0.197,-1.714,6.908,3.598,-8.692,0,-3.452,20]
[12,28,12,1,0,-3.475,0,0,0,-0.183,-0.818,8.741,3.566,-7.615,-0.216,0,20.01]
[12,28,13,1,0,-4.63,-1E-3,0,0,-0.21,0.108,11.89,3.538,-6.927,-3.768,0,20.27]
[12,28,14,1,0,-5.367,-1E-3,0,0,-0.232,-0.03,11.799,3.511,-6.493,-3.187,0,20.48]
[12,28,15,1,0,-5.861,-1E-3,0,0,-0.223,-0.373,14.23,3.486,-6.121,-5.137,0,20.82]
[12,28,16,1,0,-6.389,-1E-3,0,0,-0.23,-0.97,15.41,3.718,-6.279,-5.258,0,21.17]
[12,28,17,1,0,-7.229,-1E-3,0,0,-0.308,-0.719,11.359,3.72,-6.55,-0.272,0,21.19]
[12,28,18,1,0,-4.993,-1E-3,0,0,-0.27,-2.259,5.745,3.718,-7.187,5.247,0,20.84]
[12,28,19,1,0,-3.615,-1E-3,0,0,-0.21,-2.099,4.913,4.547,-7.339,3.803,0,20.59]
[12,28,20,1,0,-2.988,0,0,0,-0.185,-2.065,4.412,6.697,-7.555,1.685,0,20.47]
[12,28,21,1,0,-2.553,0,0,0,-0.166,-1.991,4.002,6.939,-7.516,1.285,0,20.39]
[12,28,22,1,0,-2.205,0,0,0,-0.15,-1.918,3.654,7.136,-7.748,1.231,0,20.31]
[12,28,23,1,0,-1.925,0,0,0,-0.136,-1.827,3.353,7.306,-7.98,1.209,0,20.23]
[12,28,24,1,0,-1.485,0,0,0,-0.108,-1.51,3.089,5.887,-8.181,2.307,0,20.07]
[12,29,1,1,0,-0.93,0,0,0,-0.069,-1,2.856,4.219,-8.352,3.275,0,19.85]
[12,29,2,1,0,-0.51,0,0,0,-0.038,-0.574,2.649,4.08,-8.535,2.928,0,19.66]
[12,29,3,1,0,-0.18,0,0,0,-0.014,-0.21,2.463,3.975,-8.726,2.691,0,19.48]
[12,29,4,1,0,0.088,0,0,0,0.007,0.107,2.296,3.889,-8.922,2.535,0,19.31]
[12,29,5,1,0,0.313,0,0,0,0.024,0.389,2.145,3.814,-9.122,2.436,0,19.15]
[12,29,6,1,0,0.508,0,0,0,0.04,0.646,2.008,3.749,-9.325,2.375,0,18.99]
[12,29,7,1,0,0.663,0,0,0,0.051,0.849,1.883,3.691,-9.259,2.122,0,18.85]
[12,29,8,1,1,-2.469,0,0,0,-0.191,-3.214,1.769,4.471,-10.073,-17.293,-27,20]
[12,29,9,1,1,-2.419,0,0,0,-0.188,-3.192,1.664,4.499,-10.352,0,-9.988,20]
[12,29,10,1,1,-2.448,0,0,0,-0.163,-1.494,6.201,4.516,-9.241,0,-2.629,20]
[12,29,11,1,0,-3.728,-1E-3,0,0,-0.203,0.084,10.934,4.529,-7.988,-3.628,0,20.24]
[12,29,12,1,0,-4.887,-1E-3,0,0,-0.208,-0.145,16.121,4.539,-7.166,-8.254,0,20.79]
[12,29,13,1,0,-5.882,-1E-3,0,0,-0.189,-1.599,20.36,4.548,-6.433,-10.804,0,21.51]
[12,29,14,1,0,-6.693,-1E-3,0,0,-0.172,-3.491,22.797,4.555,-6.231,-10.763,0,22.23]
[12,29,15,1,0,-7.445,-1E-3,0,0,-0.184,-5.004,22.057,4.561,-5.949,-8.035,0,22.77]
[12,29,16,1,0,-8.226,-1E-3,0,0,-0.246,-5.273,18.302,4.566,-6.041,-3.081,0,22.97]
[12,29,17,1,0,-8.841,-1E-3,0,0,-0.341,-4.222,14.188,4.571,-6.528,1.174,0,22.89]
[12,29,18,1,0,-11.028,-2E-3,0,0,-0.581,-0.358,8.457,4.575,-7.136,6.073,0,22.49]
[12,29,19,1,0,-8.349,-2E-3,0,0,-0.492,-1.042,7.372,5.411,-7.27,4.371,0,22.2]
[12,29,20,1,0,-6.574,-1E-3,0,0,-0.426,-1.819,6.667,7.567,-7.473,2.06,0,22.06]
[12,29,21,1,0,-5.427,-1E-3,0,0,-0.376,-2.195,6.079,7.816,-7.427,1.531,0,21.96]
[12,29,22,1,0,-4.55,-1E-3,0,0,-0.335,-2.441,5.575,8.019,-7.652,1.387,0,21.86]
[12,29,23,1,0,-3.97,-1E-3,0,0,-0.302,-2.53,5.134,8.196,-7.619,1.092,0,21.79]
[12,29,24,1,0,-3.171,-1E-3,0,0,-0.248,-2.347,4.746,6.274,-7.81,2.556,0,21.62]
[12,30,1,1,0,-2.385,-1E-3,0,0,-0.188,-1.934,4.402,4.567,-7.711,3.25,0,21.4]
[12,30,2,1,0,-1.784,0,0,0,-0.142,-1.58,4.093,4.397,-7.891,2.908,0,21.21]
[12,30,3,1,0,-1.354,0,0,0,-0.108,-1.264,3.816,4.267,-7.817,2.459,0,21.05]
[12,30,4,1,0,-0.997,0,0,0,-0.08,-0.986,3.565,4.158,-8.014,2.353,0,20.89]
[12,30,5,1,0,-0.724,0,0,0,-0.057,-0.739,3.338,4.063,-7.951,2.07,0,20.75]
[12,30,6,1,0,-0.511,0,0,0,-0.04,-0.534,3.131,3.981,-7.894,1.868,0,20.63]
[12,30,7,1,0,-0.312,0,0,0,-0.024,-0.338,2.941,3.907,-8.106,1.932,0,20.5]
[12,30,8,1,0,-0.255,0,0,0,-0.02,-0.28,2.768,4.673,-8.069,1.184,0,20.42]
[12,30,9,1,0,-0.218,0,0,0,-0.017,-0.25,2.627,4.688,-8.033,1.203,0,20.34]
[12,30,10,1,0,-0.219,0,0,0,-0.016,-0.233,2.8,4.693,-7.481,0.455,0,20.31]
[12,30,11,1,0,-0.425,0,0,0,-0.028,-0.3,4.564,4.696,-6.735,-1.772,0,20.43]
[12,30,12,1,0,-0.829,0,0,0,-0.052,-0.564,4.37,4.697,-6.248,-1.373,0,20.52]
[12,30,13,1,0,-1.352,0,0,0,-0.078,-0.647,5.212,4.696,-5.532,-2.299,0,20.67]
[12,30,14,1,0,-1.937,0,0,0,-0.106,-0.737,5.594,4.696,-5.338,-2.171,0,20.82]
[12,30,15,1,0,-2.168,0,0,0,-0.118,-1.045,4.709,4.694,-5.108,-0.964,0,20.88]
[12,30,16,1,0,-2.98,-1E-3,0,0,-0.151,-0.507,6.687,4.693,-5.184,-2.558,0,21.05]
[12,30,17,1,0,-3.59,-1E-3,0,0,-0.18,-0.43,6.811,4.691,-5.245,-2.057,0,21.19]
[12,30,18,1,0,-2.541,0,0,0,-0.146,-1.69,3.617,4.69,-5.711,1.782,0,21.07]
[12,30,19,1,0,-2.154,0,0,0,-0.129,-1.676,3.137,5.519,-5.935,1.238,0,20.99]
[12,30,20,1,0,-2.147,0,0,0,-0.134,-1.777,2.874,7.67,-6.205,-0.281,0,21.01]
[12,30,21,1,0,-2.082,0,0,0,-0.135,-1.862,2.668,7.914,-6.469,-0.034,0,21.01]
[12,30,22,1,0,-1.95,0,0,0,-0.132,-1.898,2.487,8.113,-6.987,0.367,0,20.98]
[12,30,23,1,0,-1.824,0,0,0,-0.128,-1.886,2.326,8.285,-7.239,0.465,0,20.95]
[12,30,24,1,0,-1.436,0,0,0,-0.103,-1.563,2.181,6.36,-7.445,2.007,0,20.82]
[12,31,1,1,0,-0.928,0,0,0,-0.068,-1.055,2.049,4.648,-7.622,2.975,0,20.62]
[12,31,2,1,0,-0.516,0,0,0,-0.039,-0.618,1.929,4.475,-8.075,2.844,0,20.43]
[12,31,3,1,0,-0.195,0,0,0,-0.015,-0.242,1.818,4.341,-8.267,2.56,0,20.26]
[12,31,4,1,0,0.082,0,0,0,0.006,0.106,1.716,4.228,-8.733,2.593,0,20.09]
[12,31,5,1,0,0.314,0,0,0,0.025,0.415,1.622,4.131,-8.932,2.425,0,19.93]
[12,31,6,1,0,0.524,0,0,0,0.042,0.718,1.534,4.045,-9.404,2.54,0,19.76]
[12,31,7,1,0,0.726,0,0,0,0.06,1.025,1.452,3.969,-9.877,2.645,0,19.58]
[12,31,8,1,1,-0.495,0,0,0,-0.041,-0.71,1.376,3.968,-10.352,-6.298,-12.551,20]
[12,31,9,1,1,-0.614,0,0,0,-0.05,-0.904,1.364,3.913,-10.352,0,-6.645,20]
[12,31,10,1,0,-0.107,0,0,0,-0.008,-0.064,6.304,3.861,-9.531,-0.455,0,20.03]
[12,31,11,1,0,-1.585,0,0,0,-0.088,0.692,11.652,3.814,-8.349,-6.135,0,20.44]
[12,31,12,1,0,-3.431,-1E-3,0,0,-0.161,0.576,14.138,3.771,-7.496,-7.396,0,20.93]
[12,31,13,1,0,-4.699,-1E-3,0,0,-0.175,-0.394,17.454,3.731,-6.711,-9.205,0,21.55]
[12,31,14,1,0,-5.645,-1E-3,0,0,-0.186,-1.735,18.414,3.695,-6.429,-8.113,0,22.09]
[12,31,15,1,0,-6.618,-1E-3,0,0,-0.245,-2.234,15.036,3.661,-6.266,-3.332,0,22.31]
[12,31,16,1,0,-6.645,-1E-3,0,0,-0.242,-2.635,15.37,3.884,-6.367,-3.362,0,22.53]
[12,31,17,1,0,-6.828,-1E-3,0,0,-0.282,-2.524,13.764,3.877,-6.925,-1.082,0,22.61]
[12,31,18,1,0,-7.475,-1E-3,0,0,-0.428,-1.057,7.33,3.868,-7.56,5.324,0,22.25]
[12,31,19,1,0,-5.097,-1E-3,0,0,-0.322,-1.864,6.294,4.69,-7.706,4.007,0,21.98]
[12,31,20,1,0,-4.119,-1E-3,0,0,-0.282,-2.016,5.669,6.832,-7.919,1.835,0,21.86]
[12,31,21,1,0,-3.364,-1E-3,0,0,-0.247,-2.114,5.166,7.069,-8.138,1.63,0,21.75]
[12,31,22,1,0,-2.865,-1E-3,0,0,-0.219,-2.108,4.735,7.259,-8.099,1.297,0,21.67]
[12,31,23,1,0,-2.465,-1E-3,0,0,-0.196,-2.078,4.36,7.424,-8.329,1.286,0,21.58]
[12,31,24,1,0,-1.93,0,0,0,-0.157,-1.804,4.029,6,-8.527,2.389,0,21.42]